## PRESUPUESTO
TABLA DE DESCRIPCIÓN DE RUBROS, UNIDADES, CANTIDADES Y PRECIOS
PRESUPUESTO
Nro. | Código | Descripción / Rubro | Unidad | Cantidad | Precio Unitario | Precio Total | Estado APU
1 |  | Excavación a máquina material sin clasificar con retroexcavadora 0-2 m | m3 | 77.76 | 2.22 | 172.63
2 |  | Excavacion manual material conglomerado 0-2 m | m3 | 11.66 | 20.22 | 235.77
3 |  | Relleno compactado con material de mejoramiento | m3 | 65.66 | 34.7 | 2278.4
4 |  | Cargado de material con minicargadora | m3 | 15.55 | 2 | 31.1
5 |  | Transporte de materiales hasta 10 km, incluye pago en escombrera | m3 | 114.45 | 2.7 | 309.02
6 |  | Sobreacarreo de materiales para desalojo, lugar determinado por el Fiscalizador, Distancia > 10 Km | m3-km | 435.46 | 0.26 | 113.22
7 |  | Replanteo y nivelación para edificaciones | m2 | 110 | 1.61 | 177.1
8 |  | Retiro de kikuyo | m2 | 110 | 2.17 | 238.7
9 |  | Placa para anclaje 30cmx30cmx1cm | u | 12 | 28.32 | 339.84
10 |  | Acero estructural en perfiles, suministro y montaje con equipo manual , incluye pintura anticorrosiva | Kg | 5414.01 | 3.31 | 17920.37
11 |  | Pernos estructurales de alta resistencia A325 d= 3/4" L= 2 1/2" | u | 48 | 3.85 | 184.8
12 |  | Hormigón simple f´c=210 kg/cm2 para zapatas | m3 | 9.22 | 166.25 | 1532.83
13 |  | Hormigón simple f´c=210 kg/cm2 para columnas | m3 | 2.88 | 168.59 | 485.54
14 |  | Hormigón simple f´c=210 kg/cm2 para cadenas | m3 | 3.96 | 165.25 | 654.39
15 |  | Losa de hormigón simple e = 10 cm, f´c = 180 kg/cm2 | m2 | 89.02 | 20.95 | 1864.97
16 |  | Acero de refuerzo, fy=4200Kg/cm2 | Kg | 1009.98 | 2.06 | 2080.56
17 |  | Malla electrosoldada R-84 | m2 | 89.02 | 2.92 | 259.94
18 |  | Encofrado de madera para columnas (2 usos) | m2 | 14.4 | 16.69 | 240.34
19 |  | Encofrado de madera recto (2 usos) | m2 | 29.02 | 13.63 | 395.54
20 |  | Cubierta de tejas sobre fibrocemento, solo tapas | m2 | 97.11 | 12.64 | 1227.47
21 |  | Cubierta de fibrocemento, incluye tirafondos | m2 | 97.11 | 12.58 | 1221.64
22 |  | Goteron de tool doblado e= 1/25" | m | 37.8 | 10.56 | 399.17
23 |  | Vidrio templado de 8 mm, suministro y colocación | m2 | 2.8 | 54.92 | 153.78
24 |  | Suministro e instalación de cumbrero de teja | m | 15.02 | 14.77 | 221.85
25 |  | Mampostería de bloque de concreto ancho 20 cm con mortero 1:3 | m2 | 2.86 | 21.43 | 61.29
26 |  | Hormigón ciclópeo (40% H.S. y 60% piedra) f´c = 140 kg/cm2 | m3 | 0.98 | 79.31 | 77.72
27 |  | Hormigón Simple f´c = 180 kg/cm2 | m3 | 0.26 | 132.92 | 34.56
28 |  | Viga electrosoldada V3, suministro y colocación | m | 6.5 | 5.15 | 33.48
29 |  | Acero estructural en perfiles, suministro y montaje con equipo manual , incluye pintura anticorrosiva | Kg | 246.8 | 3.31 | 816.91
30 |  | Mampostería de bloque de concreto ancho 10 cm con mortero 1:3 | m2 | 0.5 | 22.21 | 11.11
31 |  | Mampostería de bloque de concreto ancho 20 cm con mortero 1:3 | m2 | 13.5 | 21.43 | 289.31
32 |  | Chicotes para paredes y dinteles, incluye suelda | Kg | 24.85 | 2.42 | 60.14
33 |  | Enlucido con mortero 1:3 | m2 | 107.24 | 14.09 | 1511.01
34 |  | Enlucido de filos con mortero 1:3 | m | 24.5 | 6.41 | 157.05
35 |  | Malla nervometálica, suministro y colocación | m2 | 4.5 | 5.03 | 22.64
36 |  | Empaste | m2 | 50.95 | 6.3 | 320.99
37 |  | Empaste Exterior | m2 | 12.29 | 8.21 | 100.9
38 |  | Pintura látex elastomérico, incluye fondo | m2 | 12.29 | 7.18 | 88.24
39 |  | Pintura de caucho con fondo de tipo de hidróxido de calcio para interiores, 2 manos | m2 | 50.95 | 4.6 | 234.37
40 |  | Porcelanato color gris 60x60cm | m2 | 125.25 | 19.56 | 2449.89
41 |  | Cerámica paredes | m2 | 42.5 | 19.16 | 814.3
42 |  | Suministro e instalación de canales | m | 30.05 | 25.16 | 756.06
43 |  | Mampostería de ladrillo visto artesanal 28x13x7 cm (aparejo común) con mortero 1:3 | m2 | 142.5 | 35.42 | 5047.35
44 |  | Mampostería de ladrillo artesanal 28x13x7 cm (aparejo común) tabiques interiores | m2 | 9.88 | 39.96 | 394.8
45 |  | Remate de ladrillo visto artesanal 28x13x7 cm con mortero 1:3 (colocado a testa) | m | 37.8 | 24.64 | 931.39
46 |  | Arranque de ladrillo visto artesanal 28x13x7 cm con mortero 1:3 (aparejo a sardinel) | m | 29.65 | 24.9 | 738.29
47 |  | Celosía de ladrillo visto artesanal 28x13x7 cm con mortero 1:3 | m2 | 55.5 | 29.93 | 1661.12
48 |  | Suministro e instalación de perfil en L de acero inoxidable (guardacanto para porcelanato) | m | 48 | 16.8 | 806.4
49 |  | Mobiliario bajo de cocina MDF | m | 2.22 | 264 | 586.08
50 |  | Closet de madera MDF | m | 2.8 | 347.76 | 973.73
51 |  | Estante de tablero melaminico e=15mm | m2 | 1.55 | 65.53 | 101.57
52 |  | Ventanas de aluminio y vidrio claro 6mm | m2 | 7.5 | 74.98 | 562.35
53 |  | Mampara de vidrio templado 10mm con módulos fijos y 1 puerta corrediza instalada con accesorios de acero inoxidable (Suministro e instalación) | m2 | 24.5 | 190.51 | 4667.5
54 |  | Mampara de vidrio 8 mm y aluminio | m2 | 47.5 | 100.2 | 4759.5
55 |  | Puerta metálica batiente (1.20x2.70 m) | u | 1 | 342.97 | 342.97
56 |  | Puerta batiente simple de madera entamborada (incluye cerradura) | m2 | 9 | 174.3 | 1568.7
57 |  | Inodoro redondo blanco, incluye accesorios | u | 2 | 95.18 | 190.36
58 |  | Fregadero de acero inoxidable un pozo sin escurridera, suministro y colocación, incluye grifería. | u | 1 | 105.05 | 105.05
59 |  | Extractores de olores baño | u | 2 | 36.38 | 72.76
60 |  | Dispensador de papel higiénico de acero inoxidable de tamaño industrial/jumbo con llave | u | 2 | 27.41 | 54.82
61 |  | Dispensador de jabón plástico | u | 2 | 32.6 | 65.2
62 |  | Suministro e instalación de lavamanos para personas con discapacidad | u | 2 | 146.23 | 292.46
63 |  | Mesón de granito | m2 | 1.33 | 115.27 | 153.31
64 |  | Cielo raso gypsum e=1/2" para interiores, incluye estructura, elementos de sujeción, empaste y pintura, suministro y colocación | m2 | 51.58 | 16.76 | 864.48
65 |  | Cielo raso modular PVC blanco perforado 121x60 cm e=10 mm | m2 | 2.5 | 32.12 | 80.3
66 |  | Cielo raso de fibra mineral, incluye estructura, suministro y colocación | m2 | 46.5 | 14.76 | 686.34
67 |  | Relleno de tierra vegetal | m3 | 0.6 | 10.97 | 6.58
68 |  | Relleno con grava | m3 | 0.06 | 30.04 | 1.8
69 |  | Siembra de plantas vegetación baja | u | 8 | 1.28 | 10.24
70 |  | Acero estructural A36 en planchas, incluye pintura | kg | 19.2 | 3.62 | 69.5
71 |  | Logo Gad Cuenca h = 40 cm incluye letras 4.5cm | u | 1 | 394.51 | 394.51
72 |  | Letras h= 12 cm e= 2cm Aluminio Fundido, Provisión y colocacion | u | 40 | 36.5 | 1460
73 |  | Mampostería de bloque de concreto ancho 20 cm con mortero 1:3 | m2 | 1.02 | 21.43 | 21.86
74 |  | Enlucido con mortero 1:3 | m2 | 1.02 | 14.09 | 14.37
75 |  | Empaste | m2 | 1.02 | 6.3 | 6.43
76 |  | Pintura látex elastomérico, incluye fondo | m2 | 1.02 | 7.18 | 7.32
77 |  | Losa de hormigón simple e = 10 cm, f´c = 180 kg/cm2 | m2 | 22.27 | 20.95 | 466.56
78 |  | Excavación retroexcavadora, zanja 0-2 m, material sin clasificar, cuchara 40 cm | m3 | 5.57 | 4.24 | 23.62
79 |  | Excavación manual, zanja 0-2 m, material sin clasificar | m3 | 1.1 | 18.73 | 20.6
80 |  | Excavación a máquina con minicargadora | m3 | 7.22 | 2.2 | 15.88
81 |  | Tendido de tubería PVC 110mm, tipo II, canalización eléctrica | m | 42 | 4.1 | 172.2
82 |  | Pozo de revisión electrico 60x60x75 cm | u | 3 | 169.46 | 508.38
83 |  | Tendido de politubo 2" | m | 10 | 2.35 | 23.5
84 |  | Relleno compactado con material de sitio en zanjas | m3 | 0.8 | 7.84 | 6.27
85 |  | Relleno compactado con material de mejoramiento | m3 | 2.38 | 34.7 | 82.59
86 |  | Cama de arena base de tuberias | m3 | 0.75 | 43.73 | 32.8
87 |  | Tendido de ripio de 3/4" | m3 | 0.49 | 27.49 | 13.47
88 |  | Corte de losa de hormigón | m | 18 | 2 | 36
89 |  | Demolición de estructuras de hormigón armado con rotomartillo | m3 | 0.85 | 29.48 | 25.06
90 |  | Subrasante conformación y compactación con equipo liviano | m2 | 9.87 | 2.72 | 26.85
91 |  | Base Clase II conformación y compactación con equipo pesado | m3 | 0.63 | 40.24 | 25.35
92 |  | Base cemento, mezclada con concretera, compactación con plancha vibratoria | m3 | 0.42 | 92.04 | 38.66
93 |  | Hormigón simple f´c = 300 kg/cm2 (incluye aditivo acelerante 8días) | m3 | 0.85 | 167.09 | 142.03
94 |  | Malla electrosoldada R-106 | m2 | 4.23 | 3.59 | 15.19
95 |  | Corte de losa de vereda | m | 34.8 | 1.16 | 40.37
96 |  | Demolición de vereda existente (incluye retiro de replantillo de piedra) | m2 | 8.07 | 7.25 | 58.51
97 |  | Replantillo de piedra e = 15 cm | m2 | 5.64 | 8.98 | 50.65
98 |  | Malla electrosoldada R-84 | m2 | 5.64 | 2.92 | 16.47
99 |  | Losa de hormigón simple e = 7 cm, f´c = 210 kg/cm2 | m2 | 5.64 | 15.4 | 86.86
100 |  | Corte y sellado de juntas con poliuretano, incluye cordón e imprimante | m | 42 | 3.97 | 166.74
101 |  | Cargado de material con minicargadora | m3 | 10.87 | 2 | 21.74
102 |  | Transporte de materiales hasta 10 km, incluye pago en escombrera | m3 | 10.87 | 2.7 | 29.35
103 |  | Sobreacarreo de materiales para desalojo, lugar determinado por el Fiscalizador, Distancia > 10 Km | m3-km | 100.32 | 0.26 | 26.08
104 |  | Tablero Bifasico de medición 2F 3C | u | 1 | 45.44 | 45.44
105 |  | Bajante EMT 2" de poste a pozo de revisión | u | 1 | 74.56 | 74.56
106 |  | Tendido de conductor Cu TTU 6 AWG, 7H | m | 123 | 1.94 | 238.62
107 |  | Puesta a tierra con varilla copperweld 5/8" x 1.80 m | u | 1 | 32.77 | 32.77
108 |  | Tendido de politubo 1/2" | m | 145.68 | 0.54 | 78.67
109 |  | Tendido de politubo 1 1/2" | m | 29.04 | 4.02 | 116.74
110 |  | Picado de pared para instalaciones | m | 36.8 | 8.44 | 310.59
111 |  | Resane de picados para Instalaciones | m | 36.8 | 1.85 | 68.08
112 |  | Suministro e instalacion de cajetin metalico rectangular profundo | u | 1 | 1.97 | 1.97
113 |  | Instalacion de cajetin metalico octogonal pequeño | u | 22 | 2.18 | 47.96
114 |  | Instalacion de cajetin metálico octogonal grande | u | 10 | 4.09 | 40.9
115 |  | Tablero de distribucion 2F 6 circuitos | u | 1 | 65.54 | 65.54
116 |  | Instalación de conmutador doble compacto | u | 2 | 9.73 | 19.46
117 |  | Instalación de interruptor simple compacto | u | 3 | 3.85 | 11.55
118 |  | Instalación de interruptor doble compacto | u | 1 | 5.09 | 5.09
119 |  | Instalación tomacorriente doble polarizado compacto | u | 10 | 4.13 | 41.3
120 |  | Tomacorriente tripolar Nema 10-50R | u | 1 | 12.67 | 12.67
121 |  | Tendido de conductor Cu aislado THHN #14 AWG, 7 hilos | m | 283.08 | 0.68 | 192.49
122 |  | Tendido de conductor Cu aislado THHN #10 AWG, 7 hilos | m | 12.6 | 1.5 | 18.9
123 |  | Tendido de conductor Cu THHN 8 AWG, 7H | m | 25.2 | 2.3 | 57.96
124 |  | Tendido de conductor Cu THHN 12 AWG, flexible | m | 185.04 | 0.67 | 123.98
125 |  | Instalación de breaker 10-50 amp. 1F | u | 4 | 6.43 | 25.72
126 |  | Instalación de breaker 10-40 amp. 2F | u | 1 | 12.86 | 12.86
127 |  | Puesta a tierra con varilla copperweld 5/8" x 1.80 m | u | 1 | 32.77 | 32.77
128 |  | Slim panel LED round empotrado 18W 6500K | u | 8 | 7.21 | 57.68
129 |  | Luminaria cinta LED 110V 10 w/m 1000Lm/m de 4000K | m | 29 | 7.55 | 218.95
130 |  | Perfil aluminio LED 14.3x6.7 para cinta LED (incluye clip montaje y tapas) L=2.5 m | u | 12 | 9.98 | 119.76
131 |  | Battern LED 32 W 6000K | u | 10 | 10.28 | 102.8
132 |  | Suministro e instalación de tomacorriente bifásico para cocina de inducción | u | 1 | 10.67 | 10.67
133 |  | Excavación manual, zanja 0-2 m, material sin clasificar | m3 | 1.25 | 18.73 | 23.41
134 |  | Excavación manual, zanja 2-4 m, material sin clasificar | m3 | 8.7 | 22.48 | 195.58
135 |  | Excavación retroexcavadora, zanja 0-2 m, material sin clasificar, cuchara 40 cm | m3 | 11.19 | 4.24 | 47.45
136 |  | Excavación retroexcavadora, zanja 2-4 m, material sin clasificar, cuchara 40 cm | m3 | 78.28 | 4.5 | 352.26
137 |  | Relleno compactado con material de sitio | m3 | 44.73 | 8.72 | 390.05
138 |  | Relleno compactado con material de mejoramiento | m3 | 54.67 | 34.7 | 1897.05
139 |  | Cargado de material manualmente | m3 | 5.46 | 6.79 | 37.07
140 |  | Cargado de material con minicargadora (incluye acarreo de material) | m3 | 49.2 | 3.35 | 164.82
141 |  | Transporte de materiales hasta 10 km, incluye pago en escombrera | m3 | 71.07 | 2.7 | 191.89
142 |  | Sobreacarreo de materiales para desalojo, lugar determinado por el Fiscalizador, Distancia > 10 Km | m3-km | 781.75 | 0.26 | 203.26
143 |  | Rotura de vereda | m2 | 2 | 12.2 | 24.4
144 |  | Demolición de losa de pavimento de hormigón | m3 | 0.45 | 27.91 | 12.56
145 |  | Losa de hormigón simple e = 7cm, f´c = 240 kg/cm2 | m2 | 3 | 15.73 | 47.19
146 |  | Corte y sellado de juntas con poliuretano, incluye cordón e imprimante | m | 2.5 | 3.97 | 9.93
147 |  | Losa de Pavimento Hormigón f´c = 300 kg/cm2 (incluye aditivo acelerante 8 horas) | m3 | 1 | 205.68 | 205.68
148 |  | Entibado continuo | m2 | 20 | 22.45 | 449
149 |  | Entibado discontinuo | m2 | 20 | 13.91 | 278.2
150 |  | Cama de arena base de tuberias | m3 | 4.02 | 43.73 | 175.79
151 |  | Tubería de PVC roscable d=1/2" (p/presión) | m | 20 | 2.72 | 54.4
152 |  | Tubería de PVC roscable d=3/4" (p/presión) | m | 20 | 3.24 | 64.8
153 |  | Tubería de PVC roscable d=1" (p/presión) | m | 1 | 5.54 | 5.54
154 |  | Tee PVC roscable d= 1/2" (p/presión) | u | 6 | 1.9 | 11.4
155 |  | Tee PVC roscable d=3/4" (p/presión) | u | 6 | 4.22 | 25.32
156 |  | Tee PVC roscable d=1" (p/presión) | u | 1 | 3.07 | 3.07
157 |  | Codo PVC de 45° roscable d=1/2" (p/presión) | u | 10 | 8.63 | 86.3
158 |  | Codo PVC de 90° roscable d=1/2" (p/presión) | u | 10 | 1.4 | 14
159 |  | Codo PVC de 45° roscable d=3/4" (p/presión) | u | 10 | 8.86 | 88.6
160 |  | Codo PVC de 90° roscable d=3/4" (p/presión) | u | 10 | 2.26 | 22.6
161 |  | Codo PVC de 90° roscable d=1" (p/presión) | u | 1 | 4.39 | 4.39
162 |  | Codo PVC de 45° roscable d=1" (p/presión) | u | 1 | 10.86 | 10.86
163 |  | Reductor PVC roscable d=1" a 3/4" (p/presión) | u | 5 | 2.27 | 11.35
164 |  | Reductor PVC roscable d=3/4" a 1/2" (p/presión) | u | 10 | 2.35 | 23.5
165 |  | Tubería de polipropileno termofusión 32 mm (1") | m | 1 | 8.59 | 8.59
166 |  | Tubería de polipropileno termofusión 25 mm (3/4") | m | 50 | 3.31 | 165.5
167 |  | Tubería de polipropileno termofusión 20 mm (1/2") | m | 30 | 2.44 | 73.2
168 |  | Tee de polipropileno termofusión 32 mm | u | 1 | 5.48 | 5.48
169 |  | Tee de polipropileno termofusión 25 mm | u | 8 | 2.06 | 16.48
170 |  | Tee de polipropileno termofusión 20 mm | u | 8 | 1.88 | 15.04
171 |  | Reductor de polipropileno termofusión 32 x 25 mm | u | 3 | 4.22 | 12.66
172 |  | Reductor de polipropileno termofusión 32 x 20 mm | u | 10 | 4.09 | 40.9
173 |  | Reductor de polipropileno termofusión 25 x 20 mm | u | 10 | 1.37 | 13.7
174 |  | Codo de polipropileno termofusión 32 mm x 90° | u | 1 | 4.82 | 4.82
175 |  | Codo de polipropileno termofusión 25 mm x 90° | u | 25 | 1.73 | 43.25
176 |  | Codo de polipropileno termofusión 25 mm x 45° | u | 25 | 2.29 | 57.25
177 |  | Codo de polipropileno termofusión 20 mm x 90° | u | 25 | 1.43 | 35.75
178 |  | Codo de polipropileno termofusión 20 mm x 45° | u | 25 | 1.82 | 45.5
179 |  | Llave de paso 1/2" | u | 8 | 10.51 | 84.08
180 |  | Llave de corte 1/2" | u | 1 | 10.81 | 10.81
181 |  | Tubo de cobre d = 1/2" | m | 20 | 16.08 | 321.6
182 |  | Unión cobre cobre d = 1/2" | u | 1 | 14.89 | 14.89
183 |  | Collarín HF d = 63 mm x 1/2" Importado | u | 1 | 45.4 | 45.4
184 |  | Collarín HF d = 110 mm x 1/2" Importado | u | 1 | 53.8 | 53.8
185 |  | Neplo de HG d= 1/2" L= 2" a 4" | u | 1 | 1.06 | 1.06
186 |  | Unión cobre HG d = 1/2" | u | 1 | 12.41 | 12.41
187 |  | Toma de incorporación d = 1/2" | u | 1 | 29.87 | 29.87
188 |  | Caja metálica para medidor de agua, 1 puesto, suministro e instalación | u | 1 | 33.64 | 33.64
189 |  | Medidor de agua potable d=1/2", suministro e instalación | u | 1 | 51.46 | 51.46
190 |  | Tubería PVC para desagüe, d = 75 mm | m | 20 | 11.05 | 221
191 |  | Tubería PVC para desagüe, d= 110 mm | m | 40 | 7.07 | 282.8
192 |  | Sifón PVC de desagüe, 75mm | u | 5 | 12.11 | 60.55
193 |  | Sifón PVC de desagüe, 110mm | u | 5 | 16.01 | 80.05
194 |  | Yee de PVC de 75mm para desagüe | u | 10 | 3.28 | 32.8
195 |  | Yee de PVC de 110mm para desagüe | u | 10 | 8.56 | 85.6
196 |  | Yee Reductora PVC de 110mm a 75mm para desagüe | u | 10 | 5.82 | 58.2
197 |  | Tee PVC para desagüe, d = 75 mm | u | 10 | 2.38 | 23.8
198 |  | Tee PVC d = 110 mm Desagüe | u | 10 | 7.09 | 70.9
199 |  | Codo de PVC 75mm x 45 grados para desagüe | u | 10 | 4.3 | 43
200 |  | Codo de PVC de 75mm x 90 grados para desagüe | u | 10 | 3.08 | 30.8
201 |  | Codo de PVC 110mm x 45 grados para desagüe | u | 15 | 7.69 | 115.35
202 |  | Codo de PVC 110mm x 90 grados para desagüe | u | 15 | 5.34 | 80.1
203 |  | Tapón PVC d = 110 mm, alcantarillado | u | 10 | 4.58 | 45.8
204 |  | Suministro e Instalación de trampilla de 3" | u | 6 | 13.28 | 79.68
205 |  | Suministro e instalación de trampilla de 4" | u | 6 | 23.48 | 140.88
206 |  | Pozo de revisión h = 2 a 2.5 m, incluye encofrado metálico, excluye tapa, cerco y/o brocal | u | 5 | 368.98 | 1844.9
207 |  | Tapa de hormigón con cerco metálico 700 mm | u | 5 | 47.39 | 236.95
208 |  | Pozo till d=300 mm, incluye cerco y tapa con platina perimetral para calzada | u | 1 | 81.71 | 81.71
209 |  | Sum,Ins, Silla en Yee PVC Alcant, D=315x160 mm | u | 1 | 11.69 | 11.69
210 |  | Bajante de aguas lluvias con tubería PVC 110mm, incluye accesorios | m | 60 | 12.86 | 771.6
211 |  | Tubería PVC perforada para dren d = 160 mm | m | 60 | 9.13 | 547.8
212 |  | Geotextil NT 1600, suministro e instalación | m2 | 266.06 | 1.92 | 510.84
213 |  | Tubería PVC para alcantarillado, d= 160 mm | m | 30 | 9.43 | 282.9
214 |  | Tendido de cable contra incendios 2x18 AWG | m | 32.4 | 2.28 | 73.87
215 |  | Tendido de conductor Cu aislado THHN #14 AWG, 7 hilos | m | 44.4 | 0.68 | 30.19
216 |  | Tendido de politubo 1/2" | m | 50 | 0.54 | 27
217 |  | Tendido de tubería EMT 1/2" | m | 50.049 | 3.13 | 156.65
218 |  | Provisión y montaje de luces de emergencia | u | 3 | 131.15 | 393.45
219 |  | Pulsante de Alarma Rearmarble Contra Incendios | u | 1 | 27.3 | 27.3
220 |  | Suministro e instalacion de luz estroboscopica con de sirena | u | 1 | 88.61 | 88.61
221 |  | Extintor recargable de 10lbs, suministro y colocación | u | 2 | 40.8 | 81.6
222 |  | Detector de humo | u | 4 | 70.39 | 281.56
223 |  | Provision y montaje de sirena estroboscopica FPA | u | 1 | 76.1 | 76.1
224 |  | Suministro e instalación de señalización contra incendios | u | 6 | 19.15 | 114.9
TOTAL DEL PRESUPUESTO (sin IVA): | [5 empty] | 86056.4
⚠️ AVISO DE RESPONSABILIDAD
AVISO: Los valores presentados son referenciales y han sido generados automáticamente a partir de los documentos proporcionados. Pueden existir errores de cálculo, interpretación o extracción de datos. Es responsabilidad exclusiva del usuario verificar, validar y corregir toda la información antes de su uso oficial o presentación. El generador queda exento de toda responsabilidad.

## DESAGREGACIÓN CONSOLIDADA
DESAGREGACION TECNOLOGICA CONSOLIDADA
Oferente: | PRESUPUESTO
Ubicacion:
Fecha:
Item | Codigo CPC | Descripcion del CPC | Descripcion del Rubro | Unidad | Cantidad | P. Unitario del rubro ($) | P. Global del rubro ($) | Peso Relativo del Rubro (%) | Agregado Ecuatoriano del Rubro (%) | Agregado Ecuatoriano Ponderado (%)
1 | 543300911 | OTROS SERVICIOS DE OBRAS DE EXCAVACION Y MOVIMIENTO DE TIERRAS | Excavación a máquina material sin clasificar con retroexcavadora 0-2 m | m3 | 77.76 | 2.22 | 172.63 | 0.2006% | 62.38% | 0.1251%
2 | 543300911 | OTROS SERVICIOS DE OBRAS DE EXCAVACION Y MOVIMIENTO DE TIERRAS | Excavacion manual material conglomerado 0-2 m | m3 | 11.66 | 20.22 | 235.77 | 0.274% | 95.23% | 0.2609%
3 | 543300911 | OTROS SERVICIOS DE OBRAS DE EXCAVACION Y MOVIMIENTO DE TIERRAS | Relleno compactado con material de mejoramiento | m3 | 65.66 | 34.7 | 2278.4 | 2.648% | 0% | 0%
4 | 833920216 | OTROS SERVICIOS DE INGENIERIA PARA OTRAS OBRAS HIDRAULICAS | Cargado de material con minicargadora | m3 | 15.55 | 2 | 31.1 | 0.03614% | 0% | 0%
5 | 833920216 | OTROS SERVICIOS DE INGENIERIA PARA OTRAS OBRAS HIDRAULICAS | Transporte de materiales hasta 10 km, incluye pago en escombrera | m3 | 114.45 | 2.7 | 309.02 | 0.3591% | 0% | 0%
6 | 833920216 | OTROS SERVICIOS DE INGENIERIA PARA OTRAS OBRAS HIDRAULICAS | Sobreacarreo de materiales para desalojo, lugar determinado por el Fiscalizador, Distancia > 10 Km | m3-km | 435.46 | 0.26 | 113.22 | 0.1316% | 0% | 0%
7 | 833930112 | OBRAS DE INGENIERÍA Y TRABAJOS DE CONSTRUCCIÓN | Replanteo y nivelación para edificaciones | m2 | 110 | 1.61 | 177.1 | 0.2058% | 78.19% | 0.1609%
8 | 833930112 | OBRAS DE INGENIERÍA Y TRABAJOS DE CONSTRUCCIÓN | Retiro de kikuyo | m2 | 110 | 2.17 | 238.7 | 0.2774% | 95.69% | 0.2654%
9 | 833930112 | OBRAS DE INGENIERÍA Y TRABAJOS DE CONSTRUCCIÓN | Placa para anclaje 30cmx30cmx1cm | u | 12 | 28.32 | 339.84 | 0.3949% | 39.47% | 0.1559%
10 | 532900011 | OTRAS OBRAS DE INGENIERIA CIVIL | Acero estructural en perfiles, suministro y montaje con equipo manual , incluye pintura anticorrosiva | Kg | 5414.01 | 3.31 | 17920.37 | 20.82% | 0% | 0%
11 | 833930112 | OBRAS DE INGENIERÍA Y TRABAJOS DE CONSTRUCCIÓN | Pernos estructurales de alta resistencia A325 d= 3/4" L= 2 1/2" | u | 48 | 3.85 | 184.8 | 0.2147% | 42.73% | 0.09176%
12 | 833930112 | OBRAS DE INGENIERÍA Y TRABAJOS DE CONSTRUCCIÓN | Hormigón simple f´c=210 kg/cm2 para zapatas | m3 | 9.22 | 166.25 | 1532.83 | 1.781% | 48.65% | 0.8666%
13 | 833930112 | OBRAS DE INGENIERÍA Y TRABAJOS DE CONSTRUCCIÓN | Hormigón simple f´c=210 kg/cm2 para columnas | m3 | 2.88 | 168.59 | 485.54 | 0.5642% | 49.25% | 0.2779%
14 | 833930112 | OBRAS DE INGENIERÍA Y TRABAJOS DE CONSTRUCCIÓN | Hormigón simple f´c=210 kg/cm2 para cadenas | m3 | 3.96 | 165.25 | 654.39 | 0.7604% | 48.39% | 0.368%
15 | 833930112 | OBRAS DE INGENIERÍA Y TRABAJOS DE CONSTRUCCIÓN | Losa de hormigón simple e = 10 cm, f´c = 180 kg/cm2 | m2 | 89.02 | 20.95 | 1864.97 | 2.167% | 0% | 0%
16 | 833930112 | OBRAS DE INGENIERÍA Y TRABAJOS DE CONSTRUCCIÓN | Acero de refuerzo, fy=4200Kg/cm2 | Kg | 1009.98 | 2.06 | 2080.56 | 2.418% | 0% | 0%
17 | 532900011 | OTRAS OBRAS DE INGENIERIA CIVIL | Malla electrosoldada R-84 | m2 | 89.02 | 2.92 | 259.94 | 0.3021% | 0% | 0%
18 | 532900011 | OTRAS OBRAS DE INGENIERIA CIVIL | Encofrado de madera para columnas (2 usos) | m2 | 14.4 | 16.69 | 240.34 | 0.2793% | 77.04% | 0.2152%
19 | 532900011 | OTRAS OBRAS DE INGENIERIA CIVIL | Encofrado de madera recto (2 usos) | m2 | 29.02 | 13.63 | 395.54 | 0.4596% | 54.92% | 0.2524%
20 | 833930112 | OBRAS DE INGENIERÍA Y TRABAJOS DE CONSTRUCCIÓN | Cubierta de tejas sobre fibrocemento, solo tapas | m2 | 97.11 | 12.64 | 1227.47 | 1.426% | 54.36% | 0.7754%
21 | 833930112 | OBRAS DE INGENIERÍA Y TRABAJOS DE CONSTRUCCIÓN | Cubierta de fibrocemento, incluye tirafondos | m2 | 97.11 | 12.58 | 1221.64 | 1.42% | 51.07% | 0.7249%
22 | 833930112 | OBRAS DE INGENIERÍA Y TRABAJOS DE CONSTRUCCIÓN | Goteron de tool doblado e= 1/25" | m | 37.8 | 10.56 | 399.17 | 0.4638% | 84.54% | 0.3921%
23 | 532900011 | OTRAS OBRAS DE INGENIERIA CIVIL | Vidrio templado de 8 mm, suministro y colocación | m2 | 2.8 | 54.92 | 153.78 | 0.1787% | 45.68% | 0.08163%
24 | 833930112 | OBRAS DE INGENIERÍA Y TRABAJOS DE CONSTRUCCIÓN | Suministro e instalación de cumbrero de teja | m | 15.02 | 14.77 | 221.85 | 0.2578% | 57.12% | 0.1472%
25 | 833930112 | OBRAS DE INGENIERÍA Y TRABAJOS DE CONSTRUCCIÓN | Mampostería de bloque de concreto ancho 20 cm con mortero 1:3 | m2 | 2.86 | 21.43 | 61.29 | 0.07122% | 0% | 0%
26 | 833930112 | OBRAS DE INGENIERÍA Y TRABAJOS DE CONSTRUCCIÓN | Hormigón ciclópeo (40% H.S. y 60% piedra) f´c = 140 kg/cm2 | m3 | 0.98 | 79.31 | 77.72 | 0.09031% | 45.8% | 0.04136%
27 | 833930112 | OBRAS DE INGENIERÍA Y TRABAJOS DE CONSTRUCCIÓN | Hormigón Simple f´c = 180 kg/cm2 | m3 | 0.26 | 132.92 | 34.56 | 0.04016% | 0% | 0%
28 | 833930112 | OBRAS DE INGENIERÍA Y TRABAJOS DE CONSTRUCCIÓN | Viga electrosoldada V3, suministro y colocación | m | 6.5 | 5.15 | 33.48 | 0.0389% | 57.6% | 0.02241%
29 | 532900011 | OTRAS OBRAS DE INGENIERIA CIVIL | Acero estructural en perfiles, suministro y montaje con equipo manual , incluye pintura anticorrosiva | Kg | 246.8 | 3.31 | 816.91 | 0.9493% | 0% | 0%
30 | 833930112 | OBRAS DE INGENIERÍA Y TRABAJOS DE CONSTRUCCIÓN | Mampostería de bloque de concreto ancho 10 cm con mortero 1:3 | m2 | 0.5 | 22.21 | 11.11 | 0.01291% | 52.4% | 0.006765%
31 | 833930112 | OBRAS DE INGENIERÍA Y TRABAJOS DE CONSTRUCCIÓN | Mampostería de bloque de concreto ancho 20 cm con mortero 1:3 | m2 | 13.5 | 21.43 | 289.31 | 0.3362% | 0% | 0%
32 | 833930112 | OBRAS DE INGENIERÍA Y TRABAJOS DE CONSTRUCCIÓN | Chicotes para paredes y dinteles, incluye suelda | Kg | 24.85 | 2.42 | 60.14 | 0.06988% | 56.16% | 0.03924%
33 | 532900011 | OTRAS OBRAS DE INGENIERIA CIVIL | Enlucido con mortero 1:3 | m2 | 107.24 | 14.09 | 1511.01 | 1.756% | 0% | 0%
34 | 532900011 | OTRAS OBRAS DE INGENIERIA CIVIL | Enlucido de filos con mortero 1:3 | m | 24.5 | 6.41 | 157.05 | 0.1825% | 75.17% | 0.1372%
35 | 833930112 | OBRAS DE INGENIERÍA Y TRABAJOS DE CONSTRUCCIÓN | Malla nervometálica, suministro y colocación | m2 | 4.5 | 5.03 | 22.64 | 0.02631% | 52.35% | 0.01377%
36 | 532900011 | OTRAS OBRAS DE INGENIERIA CIVIL | Empaste | m2 | 50.95 | 6.3 | 320.99 | 0.373% | 0% | 0%
37 | 532900011 | OTRAS OBRAS DE INGENIERIA CIVIL | Empaste Exterior | m2 | 12.29 | 8.21 | 100.9 | 0.1172% | 64.65% | 0.0758%
38 | 532900011 | OTRAS OBRAS DE INGENIERIA CIVIL | Pintura látex elastomérico, incluye fondo | m2 | 12.29 | 7.18 | 88.24 | 0.1025% | 0% | 0%
39 | 532900011 | OTRAS OBRAS DE INGENIERIA CIVIL | Pintura de caucho con fondo de tipo de hidróxido de calcio para interiores, 2 manos | m2 | 50.95 | 4.6 | 234.37 | 0.2723% | 73.99% | 0.2015%
40 | 532900011 | OTRAS OBRAS DE INGENIERIA CIVIL | Porcelanato color gris 60x60cm | m2 | 125.25 | 19.56 | 2449.89 | 2.847% | 40.77% | 1.161%
41 | 833930112 | OBRAS DE INGENIERÍA Y TRABAJOS DE CONSTRUCCIÓN | Cerámica paredes | m2 | 42.5 | 19.16 | 814.3 | 0.9462% | 52.89% | 0.5005%
42 | 532900011 | OTRAS OBRAS DE INGENIERIA CIVIL | Suministro e instalación de canales | m | 30.05 | 25.16 | 756.06 | 0.8786% | 73.21% | 0.6432%
43 | 532900011 | OTRAS OBRAS DE INGENIERIA CIVIL | Mampostería de ladrillo visto artesanal 28x13x7 cm (aparejo común) con mortero 1:3 | m2 | 142.5 | 35.42 | 5047.35 | 5.865% | 64.63% | 3.791%
44 | 532900011 | OTRAS OBRAS DE INGENIERIA CIVIL | Mampostería de ladrillo artesanal 28x13x7 cm (aparejo común) tabiques interiores | m2 | 9.88 | 39.96 | 394.8 | 0.4588% | 58.98% | 0.2706%
45 | 532900011 | OTRAS OBRAS DE INGENIERIA CIVIL | Remate de ladrillo visto artesanal 28x13x7 cm con mortero 1:3 (colocado a testa) | m | 37.8 | 24.64 | 931.39 | 1.082% | 78.5% | 0.8497%
46 | 532900011 | OTRAS OBRAS DE INGENIERIA CIVIL | Arranque de ladrillo visto artesanal 28x13x7 cm con mortero 1:3 (aparejo a sardinel) | m | 29.65 | 24.9 | 738.29 | 0.8579% | 78.1% | 0.67%
47 | 532900011 | OTRAS OBRAS DE INGENIERIA CIVIL | Celosía de ladrillo visto artesanal 28x13x7 cm con mortero 1:3 | m2 | 55.5 | 29.93 | 1661.12 | 1.93% | 72.95% | 1.408%
48 | 532900011 | OTRAS OBRAS DE INGENIERIA CIVIL | Suministro e instalación de perfil en L de acero inoxidable (guardacanto para porcelanato) | m | 48 | 16.8 | 806.4 | 0.9371% | 59.24% | 0.5551%
49 | 833930112 | OBRAS DE INGENIERÍA Y TRABAJOS DE CONSTRUCCIÓN | Mobiliario bajo de cocina MDF | m | 2.22 | 264 | 586.08 | 0.681% | 38.09% | 0.2594%
50 | 833930112 | OBRAS DE INGENIERÍA Y TRABAJOS DE CONSTRUCCIÓN | Closet de madera MDF | m | 2.8 | 347.76 | 973.73 | 1.132% | 56.76% | 0.6422%
51 | 833930112 | OBRAS DE INGENIERÍA Y TRABAJOS DE CONSTRUCCIÓN | Estante de tablero melaminico e=15mm | m2 | 1.55 | 65.53 | 101.57 | 0.118% | 57.9% | 0.06834%
52 | 532900011 | OTRAS OBRAS DE INGENIERIA CIVIL | Ventanas de aluminio y vidrio claro 6mm | m2 | 7.5 | 74.98 | 562.35 | 0.6535% | 33.66% | 0.22%
53 | 532900011 | OTRAS OBRAS DE INGENIERIA CIVIL | Mampara de vidrio templado 10mm con módulos fijos y 1 puerta corrediza instalada con accesorios de acero inoxidable (Suministro e instalación) | m2 | 24.5 | 190.51 | 4667.5 | 5.424% | 40% | 2.17%
54 | 532900011 | OTRAS OBRAS DE INGENIERIA CIVIL | Mampara de vidrio 8 mm y aluminio | m2 | 47.5 | 100.2 | 4759.5 | 5.531% | 40% | 2.212%
55 | 833930112 | OBRAS DE INGENIERÍA Y TRABAJOS DE CONSTRUCCIÓN | Puerta metálica batiente (1.20x2.70 m) | u | 1 | 342.97 | 342.97 | 0.3985% | 67.92% | 0.2707%
56 | 532900011 | OTRAS OBRAS DE INGENIERIA CIVIL | Puerta batiente simple de madera entamborada (incluye cerradura) | m2 | 9 | 174.3 | 1568.7 | 1.823% | 41.82% | 0.7623%
57 | 532900011 | OTRAS OBRAS DE INGENIERIA CIVIL | Inodoro redondo blanco, incluye accesorios | u | 2 | 95.18 | 190.36 | 0.2212% | 51.74% | 0.1144%
58 | 833930112 | OBRAS DE INGENIERÍA Y TRABAJOS DE CONSTRUCCIÓN | Fregadero de acero inoxidable un pozo sin escurridera, suministro y colocación, incluye grifería. | u | 1 | 105.05 | 105.05 | 0.1221% | 45.22% | 0.0552%
59 | 833930112 | OBRAS DE INGENIERÍA Y TRABAJOS DE CONSTRUCCIÓN | Extractores de olores baño | u | 2 | 36.38 | 72.76 | 0.08455% | 48.02% | 0.0406%
60 | 833930112 | OBRAS DE INGENIERÍA Y TRABAJOS DE CONSTRUCCIÓN | Dispensador de papel higiénico de acero inoxidable de tamaño industrial/jumbo con llave | u | 2 | 27.41 | 54.82 | 0.0637% | 52.74% | 0.0336%
61 | 833930112 | OBRAS DE INGENIERÍA Y TRABAJOS DE CONSTRUCCIÓN | Dispensador de jabón plástico | u | 2 | 32.6 | 65.2 | 0.07576% | 49.17% | 0.03725%
62 | 532900011 | OTRAS OBRAS DE INGENIERIA CIVIL | Suministro e instalación de lavamanos para personas con discapacidad | u | 2 | 146.23 | 292.46 | 0.3398% | 42.83% | 0.1456%
63 | 833930112 | OBRAS DE INGENIERÍA Y TRABAJOS DE CONSTRUCCIÓN | Mesón de granito | m2 | 1.33 | 115.27 | 153.31 | 0.1782% | 44.32% | 0.07896%
64 | 532900011 | OTRAS OBRAS DE INGENIERIA CIVIL | Cielo raso gypsum e=1/2" para interiores, incluye estructura, elementos de sujeción, empaste y pintura, suministro y colocación | m2 | 51.58 | 16.76 | 864.48 | 1.005% | 52.28% | 0.5252%
65 | 532900011 | OTRAS OBRAS DE INGENIERIA CIVIL | Cielo raso modular PVC blanco perforado 121x60 cm e=10 mm | m2 | 2.5 | 32.12 | 80.3 | 0.09331% | 50.72% | 0.04732%
66 | 532900011 | OTRAS OBRAS DE INGENIERIA CIVIL | Cielo raso de fibra mineral, incluye estructura, suministro y colocación | m2 | 46.5 | 14.76 | 686.34 | 0.7975% | 55.75% | 0.4447%
67 | 532900011 | OTRAS OBRAS DE INGENIERIA CIVIL | Relleno de tierra vegetal | m3 | 0.6 | 10.97 | 6.58 | 0.007646% | 50.56% | 0.003866%
68 | 833930112 | OBRAS DE INGENIERÍA Y TRABAJOS DE CONSTRUCCIÓN | Relleno con grava | m3 | 0.06 | 30.04 | 1.8 | 0.002092% | 35.45% | 0.0007416%
69 | 532900011 | OTRAS OBRAS DE INGENIERIA CIVIL | Siembra de plantas vegetación baja | u | 8 | 1.28 | 10.24 | 0.0119% | 63.04% | 0.007501%
70 | 532900011 | OTRAS OBRAS DE INGENIERIA CIVIL | Acero estructural A36 en planchas, incluye pintura | kg | 19.2 | 3.62 | 69.5 | 0.08076% | 56.89% | 0.04594%
71 | 833930112 | OBRAS DE INGENIERÍA Y TRABAJOS DE CONSTRUCCIÓN | Logo Gad Cuenca h = 40 cm incluye letras 4.5cm | u | 1 | 394.51 | 394.51 | 0.4584% | 41.38% | 0.1897%
72 | 833930112 | OBRAS DE INGENIERÍA Y TRABAJOS DE CONSTRUCCIÓN | Letras h= 12 cm e= 2cm Aluminio Fundido, Provisión y colocacion | u | 40 | 36.5 | 1460 | 1.697% | 42.82% | 0.7264%
73 | 833930112 | OBRAS DE INGENIERÍA Y TRABAJOS DE CONSTRUCCIÓN | Mampostería de bloque de concreto ancho 20 cm con mortero 1:3 | m2 | 1.02 | 21.43 | 21.86 | 0.0254% | 0% | 0%
74 | 532900011 | OTRAS OBRAS DE INGENIERIA CIVIL | Enlucido con mortero 1:3 | m2 | 1.02 | 14.09 | 14.37 | 0.0167% | 0% | 0%
75 | 532900011 | OTRAS OBRAS DE INGENIERIA CIVIL | Empaste | m2 | 1.02 | 6.3 | 6.43 | 0.007472% | 0% | 0%
76 | 532900011 | OTRAS OBRAS DE INGENIERIA CIVIL | Pintura látex elastomérico, incluye fondo | m2 | 1.02 | 7.18 | 7.32 | 0.008506% | 0% | 0%
77 | 833930112 | OBRAS DE INGENIERÍA Y TRABAJOS DE CONSTRUCCIÓN | Losa de hormigón simple e = 10 cm, f´c = 180 kg/cm2 | m2 | 22.27 | 20.95 | 466.56 | 0.5422% | 0% | 0%
78 | 543300911 | OTROS SERVICIOS DE OBRAS DE EXCAVACION Y MOVIMIENTO DE TIERRAS | Excavación retroexcavadora, zanja 0-2 m, material sin clasificar, cuchara 40 cm | m3 | 5.57 | 4.24 | 23.62 | 0.02745% | 0% | 0%
79 | 543300911 | OTROS SERVICIOS DE OBRAS DE EXCAVACION Y MOVIMIENTO DE TIERRAS | Excavación manual, zanja 0-2 m, material sin clasificar | m3 | 1.1 | 18.73 | 20.6 | 0.02394% | 0% | 0%
80 | 543300911 | OTROS SERVICIOS DE OBRAS DE EXCAVACION Y MOVIMIENTO DE TIERRAS | Excavación a máquina con minicargadora | m3 | 7.22 | 2.2 | 15.88 | 0.01845% | 64.59% | 0.01192%
81 | 532900011 | OTRAS OBRAS DE INGENIERIA CIVIL | Tendido de tubería PVC 110mm, tipo II, canalización eléctrica | m | 42 | 4.1 | 172.2 | 0.2001% | 43.82% | 0.08768%
82 | 546190012 | OTROS SERVICIOS DE INSTALACION ELECTRICA: ALUMBRADO | Pozo de revisión electrico 60x60x75 cm | u | 3 | 169.46 | 508.38 | 0.5908% | 25.64% | 0.1515%
83 | 546190012 | OTROS SERVICIOS DE INSTALACION ELECTRICA: ALUMBRADO | Tendido de politubo 2" | m | 10 | 2.35 | 23.5 | 0.02731% | 47.36% | 0.01293%
84 | 543300911 | OTROS SERVICIOS DE OBRAS DE EXCAVACION Y MOVIMIENTO DE TIERRAS | Relleno compactado con material de sitio en zanjas | m3 | 0.8 | 7.84 | 6.27 | 0.007286% | 81.99% | 0.005974%
85 | 543300911 | OTROS SERVICIOS DE OBRAS DE EXCAVACION Y MOVIMIENTO DE TIERRAS | Relleno compactado con material de mejoramiento | m3 | 2.38 | 34.7 | 82.59 | 0.09597% | 0% | 0%
86 | 833930112 | OBRAS DE INGENIERÍA Y TRABAJOS DE CONSTRUCCIÓN | Cama de arena base de tuberias | m3 | 0.75 | 43.73 | 32.8 | 0.03811% | 0% | 0%
87 | 833920216 | OTROS SERVICIOS DE INGENIERIA PARA OTRAS OBRAS HIDRAULICAS | Tendido de ripio de 3/4" | m3 | 0.49 | 27.49 | 13.47 | 0.01565% | 32.86% | 0.005143%
88 | 532900011 | OTRAS OBRAS DE INGENIERIA CIVIL | Corte de losa de hormigón | m | 18 | 2 | 36 | 0.04183% | 71.26% | 0.02981%
89 | 532900011 | OTRAS OBRAS DE INGENIERIA CIVIL | Demolición de estructuras de hormigón armado con rotomartillo | m3 | 0.85 | 29.48 | 25.06 | 0.02912% | 79.05% | 0.02302%
90 | 833930112 | OBRAS DE INGENIERÍA Y TRABAJOS DE CONSTRUCCIÓN | Subrasante conformación y compactación con equipo liviano | m2 | 9.87 | 2.72 | 26.85 | 0.0312% | 55.59% | 0.01735%
91 | 833930112 | OBRAS DE INGENIERÍA Y TRABAJOS DE CONSTRUCCIÓN | Base Clase II conformación y compactación con equipo pesado | m3 | 0.63 | 40.24 | 25.35 | 0.02946% | 40.87% | 0.01204%
92 | 833930112 | OBRAS DE INGENIERÍA Y TRABAJOS DE CONSTRUCCIÓN | Base cemento, mezclada con concretera, compactación con plancha vibratoria | m3 | 0.42 | 92.04 | 38.66 | 0.04492% | 56.16% | 0.02523%
93 | 833930112 | OBRAS DE INGENIERÍA Y TRABAJOS DE CONSTRUCCIÓN | Hormigón simple f´c = 300 kg/cm2 (incluye aditivo acelerante 8días) | m3 | 0.85 | 167.09 | 142.03 | 0.165% | 43.36% | 0.07156%
94 | 532900011 | OTRAS OBRAS DE INGENIERIA CIVIL | Malla electrosoldada R-106 | m2 | 4.23 | 3.59 | 15.19 | 0.01765% | 59.26% | 0.01046%
95 | 532900011 | OTRAS OBRAS DE INGENIERIA CIVIL | Corte de losa de vereda | m | 34.8 | 1.16 | 40.37 | 0.04691% | 62.25% | 0.0292%
96 | 532900011 | OTRAS OBRAS DE INGENIERIA CIVIL | Demolición de vereda existente (incluye retiro de replantillo de piedra) | m2 | 8.07 | 7.25 | 58.51 | 0.06799% | 76.75% | 0.05219%
97 | 532900011 | OTRAS OBRAS DE INGENIERIA CIVIL | Replantillo de piedra e = 15 cm | m2 | 5.64 | 8.98 | 50.65 | 0.05886% | 0% | 0%
98 | 532900011 | OTRAS OBRAS DE INGENIERIA CIVIL | Malla electrosoldada R-84 | m2 | 5.64 | 2.92 | 16.47 | 0.01914% | 0% | 0%
99 | 833930112 | OBRAS DE INGENIERÍA Y TRABAJOS DE CONSTRUCCIÓN | Losa de hormigón simple e = 7 cm, f´c = 210 kg/cm2 | m2 | 5.64 | 15.4 | 86.86 | 0.1009% | 58% | 0.05855%
100 | 833930112 | OBRAS DE INGENIERÍA Y TRABAJOS DE CONSTRUCCIÓN | Corte y sellado de juntas con poliuretano, incluye cordón e imprimante | m | 42 | 3.97 | 166.74 | 0.1938% | 0% | 0%
101 | 833920216 | OTROS SERVICIOS DE INGENIERIA PARA OTRAS OBRAS HIDRAULICAS | Cargado de material con minicargadora | m3 | 10.87 | 2 | 21.74 | 0.02526% | 0% | 0%
102 | 833920216 | OTROS SERVICIOS DE INGENIERIA PARA OTRAS OBRAS HIDRAULICAS | Transporte de materiales hasta 10 km, incluye pago en escombrera | m3 | 10.87 | 2.7 | 29.35 | 0.03411% | 0% | 0%
103 | 833920216 | OTROS SERVICIOS DE INGENIERIA PARA OTRAS OBRAS HIDRAULICAS | Sobreacarreo de materiales para desalojo, lugar determinado por el Fiscalizador, Distancia > 10 Km | m3-km | 100.32 | 0.26 | 26.08 | 0.03031% | 0% | 0%
104 | 546190012 | OTROS SERVICIOS DE INSTALACION ELECTRICA: ALUMBRADO | Tablero Bifasico de medición 2F 3C | u | 1 | 45.44 | 45.44 | 0.0528% | 66.65% | 0.03519%
105 | 532900011 | OTRAS OBRAS DE INGENIERIA CIVIL | Bajante EMT 2" de poste a pozo de revisión | u | 1 | 74.56 | 74.56 | 0.08664% | 52.65% | 0.04562%
106 | 546190012 | OTROS SERVICIOS DE INSTALACION ELECTRICA: ALUMBRADO | Tendido de conductor Cu TTU 6 AWG, 7H | m | 123 | 1.94 | 238.62 | 0.2773% | 46.13% | 0.1279%
107 | 546190012 | OTROS SERVICIOS DE INSTALACION ELECTRICA: ALUMBRADO | Puesta a tierra con varilla copperweld 5/8" x 1.80 m | u | 1 | 32.77 | 32.77 | 0.03808% | 0% | 0%
108 | 546190012 | OTROS SERVICIOS DE INSTALACION ELECTRICA: ALUMBRADO | Tendido de politubo 1/2" | m | 145.68 | 0.54 | 78.67 | 0.09142% | 0% | 0%
109 | 546190012 | OTROS SERVICIOS DE INSTALACION ELECTRICA: ALUMBRADO | Tendido de politubo 1 1/2" | m | 29.04 | 4.02 | 116.74 | 0.1357% | 42.93% | 0.05824%
110 | 532900011 | OTRAS OBRAS DE INGENIERIA CIVIL | Picado de pared para instalaciones | m | 36.8 | 8.44 | 310.59 | 0.3609% | 96.84% | 0.3495%
111 | 532900011 | OTRAS OBRAS DE INGENIERIA CIVIL | Resane de picados para Instalaciones | m | 36.8 | 1.85 | 68.08 | 0.07911% | 9.091% | 0.007192%
112 | 833930112 | OBRAS DE INGENIERÍA Y TRABAJOS DE CONSTRUCCIÓN | Suministro e instalacion de cajetin metalico rectangular profundo | u | 1 | 1.97 | 1.97 | 0.002289% | 83.6% | 0.001914%
113 | 833930112 | OBRAS DE INGENIERÍA Y TRABAJOS DE CONSTRUCCIÓN | Instalacion de cajetin metalico octogonal pequeño | u | 22 | 2.18 | 47.96 | 0.05573% | 75.89% | 0.04229%
114 | 833930112 | OBRAS DE INGENIERÍA Y TRABAJOS DE CONSTRUCCIÓN | Instalacion de cajetin metálico octogonal grande | u | 10 | 4.09 | 40.9 | 0.04753% | 85.29% | 0.04054%
115 | 546190012 | OTROS SERVICIOS DE INSTALACION ELECTRICA: ALUMBRADO | Tablero de distribucion 2F 6 circuitos | u | 1 | 65.54 | 65.54 | 0.07616% | 45.17% | 0.0344%
116 | 546190012 | OTROS SERVICIOS DE INSTALACION ELECTRICA: ALUMBRADO | Instalación de conmutador doble compacto | u | 2 | 9.73 | 19.46 | 0.02261% | 56.66% | 0.01281%
117 | 546190012 | OTROS SERVICIOS DE INSTALACION ELECTRICA: ALUMBRADO | Instalación de interruptor simple compacto | u | 3 | 3.85 | 11.55 | 0.01342% | 73.3% | 0.009838%
118 | 546190012 | OTROS SERVICIOS DE INSTALACION ELECTRICA: ALUMBRADO | Instalación de interruptor doble compacto | u | 1 | 5.09 | 5.09 | 0.005915% | 71.86% | 0.004251%
119 | 546190012 | OTROS SERVICIOS DE INSTALACION ELECTRICA: ALUMBRADO | Instalación tomacorriente doble polarizado compacto | u | 10 | 4.13 | 41.3 | 0.04799% | 79.27% | 0.03805%
120 | 546190012 | OTROS SERVICIOS DE INSTALACION ELECTRICA: ALUMBRADO | Tomacorriente tripolar Nema 10-50R | u | 1 | 12.67 | 12.67 | 0.01472% | 51.86% | 0.007636%
121 | 546190012 | OTROS SERVICIOS DE INSTALACION ELECTRICA: ALUMBRADO | Tendido de conductor Cu aislado THHN #14 AWG, 7 hilos | m | 283.08 | 0.68 | 192.49 | 0.2237% | 0% | 0%
122 | 546190012 | OTROS SERVICIOS DE INSTALACION ELECTRICA: ALUMBRADO | Tendido de conductor Cu aislado THHN #10 AWG, 7 hilos | m | 12.6 | 1.5 | 18.9 | 0.02196% | 52.51% | 0.01153%
123 | 546190012 | OTROS SERVICIOS DE INSTALACION ELECTRICA: ALUMBRADO | Tendido de conductor Cu THHN 8 AWG, 7H | m | 25.2 | 2.3 | 57.96 | 0.06735% | 45.52% | 0.03066%
124 | 546190012 | OTROS SERVICIOS DE INSTALACION ELECTRICA: ALUMBRADO | Tendido de conductor Cu THHN 12 AWG, flexible | m | 185.04 | 0.67 | 123.98 | 0.1441% | 62.5% | 0.09004%
125 | 546190012 | OTROS SERVICIOS DE INSTALACION ELECTRICA: ALUMBRADO | Instalación de breaker 10-50 amp. 1F | u | 4 | 6.43 | 25.72 | 0.02989% | 39.62% | 0.01184%
126 | 546190012 | OTROS SERVICIOS DE INSTALACION ELECTRICA: ALUMBRADO | Instalación de breaker 10-40 amp. 2F | u | 1 | 12.86 | 12.86 | 0.01494% | 33.23% | 0.004965%
127 | 546190012 | OTROS SERVICIOS DE INSTALACION ELECTRICA: ALUMBRADO | Puesta a tierra con varilla copperweld 5/8" x 1.80 m | u | 1 | 32.77 | 32.77 | 0.03808% | 0% | 0%
128 | 833930112 | OBRAS DE INGENIERÍA Y TRABAJOS DE CONSTRUCCIÓN | Slim panel LED round empotrado 18W 6500K | u | 8 | 7.21 | 57.68 | 0.06703% | 57.18% | 0.03832%
129 | 546190012 | OTROS SERVICIOS DE INSTALACION ELECTRICA: ALUMBRADO | Luminaria cinta LED 110V 10 w/m 1000Lm/m de 4000K | m | 29 | 7.55 | 218.95 | 0.2544% | 77.21% | 0.1965%
130 | 546190012 | OTROS SERVICIOS DE INSTALACION ELECTRICA: ALUMBRADO | Perfil aluminio LED 14.3x6.7 para cinta LED (incluye clip montaje y tapas) L=2.5 m | u | 12 | 9.98 | 119.76 | 0.1392% | 72.66% | 0.1011%
131 | 833930112 | OBRAS DE INGENIERÍA Y TRABAJOS DE CONSTRUCCIÓN | Battern LED 32 W 6000K | u | 10 | 10.28 | 102.8 | 0.1195% | 54.88% | 0.06556%
132 | 546190012 | OTROS SERVICIOS DE INSTALACION ELECTRICA: ALUMBRADO | Suministro e instalación de tomacorriente bifásico para cocina de inducción | u | 1 | 10.67 | 10.67 | 0.0124% | 69.91% | 0.008668%
133 | 543300911 | OTROS SERVICIOS DE OBRAS DE EXCAVACION Y MOVIMIENTO DE TIERRAS | Excavación manual, zanja 0-2 m, material sin clasificar | m3 | 1.25 | 18.73 | 23.41 | 0.0272% | 0% | 0%
134 | 543300911 | OTROS SERVICIOS DE OBRAS DE EXCAVACION Y MOVIMIENTO DE TIERRAS | Excavación manual, zanja 2-4 m, material sin clasificar | m3 | 8.7 | 22.48 | 195.58 | 0.2273% | 95.39% | 0.2168%
135 | 543300911 | OTROS SERVICIOS DE OBRAS DE EXCAVACION Y MOVIMIENTO DE TIERRAS | Excavación retroexcavadora, zanja 0-2 m, material sin clasificar, cuchara 40 cm | m3 | 11.19 | 4.24 | 47.45 | 0.05514% | 0% | 0%
136 | 543300911 | OTROS SERVICIOS DE OBRAS DE EXCAVACION Y MOVIMIENTO DE TIERRAS | Excavación retroexcavadora, zanja 2-4 m, material sin clasificar, cuchara 40 cm | m3 | 78.28 | 4.5 | 352.26 | 0.4093% | 59.2% | 0.2423%
137 | 543300911 | OTROS SERVICIOS DE OBRAS DE EXCAVACION Y MOVIMIENTO DE TIERRAS | Relleno compactado con material de sitio | m3 | 44.73 | 8.72 | 390.05 | 0.4532% | 79.61% | 0.3608%
138 | 543300911 | OTROS SERVICIOS DE OBRAS DE EXCAVACION Y MOVIMIENTO DE TIERRAS | Relleno compactado con material de mejoramiento | m3 | 54.67 | 34.7 | 1897.05 | 2.204% | 0% | 0%
139 | 833920216 | OTROS SERVICIOS DE INGENIERIA PARA OTRAS OBRAS HIDRAULICAS | Cargado de material manualmente | m3 | 5.46 | 6.79 | 37.07 | 0.04308% | 98.83% | 0.04257%
140 | 833920216 | OTROS SERVICIOS DE INGENIERIA PARA OTRAS OBRAS HIDRAULICAS | Cargado de material con minicargadora (incluye acarreo de material) | m3 | 49.2 | 3.35 | 164.82 | 0.1915% | 72.47% | 0.1388%
141 | 833920216 | OTROS SERVICIOS DE INGENIERIA PARA OTRAS OBRAS HIDRAULICAS | Transporte de materiales hasta 10 km, incluye pago en escombrera | m3 | 71.07 | 2.7 | 191.89 | 0.223% | 0% | 0%
142 | 833920216 | OTROS SERVICIOS DE INGENIERIA PARA OTRAS OBRAS HIDRAULICAS | Sobreacarreo de materiales para desalojo, lugar determinado por el Fiscalizador, Distancia > 10 Km | m3-km | 781.75 | 0.26 | 203.26 | 0.2362% | 0% | 0%
143 | 833930112 | OBRAS DE INGENIERÍA Y TRABAJOS DE CONSTRUCCIÓN | Rotura de vereda | m2 | 2 | 12.2 | 24.4 | 0.02835% | 54.4% | 0.01542%
144 | 532900011 | OTRAS OBRAS DE INGENIERIA CIVIL | Demolición de losa de pavimento de hormigón | m3 | 0.45 | 27.91 | 12.56 | 0.0146% | 56.04% | 0.00818%
145 | 833930112 | OBRAS DE INGENIERÍA Y TRABAJOS DE CONSTRUCCIÓN | Losa de hormigón simple e = 7cm, f´c = 240 kg/cm2 | m2 | 3 | 15.73 | 47.19 | 0.05484% | 57.62% | 0.0316%
146 | 833930112 | OBRAS DE INGENIERÍA Y TRABAJOS DE CONSTRUCCIÓN | Corte y sellado de juntas con poliuretano, incluye cordón e imprimante | m | 2.5 | 3.97 | 9.93 | 0.01154% | 0% | 0%
147 | 833930112 | OBRAS DE INGENIERÍA Y TRABAJOS DE CONSTRUCCIÓN | Losa de Pavimento Hormigón f´c = 300 kg/cm2 (incluye aditivo acelerante 8 horas) | m3 | 1 | 205.68 | 205.68 | 0.239% | 45.91% | 0.1097%
148 | 833930112 | OBRAS DE INGENIERÍA Y TRABAJOS DE CONSTRUCCIÓN | Entibado continuo | m2 | 20 | 22.45 | 449 | 0.5218% | 55.43% | 0.2892%
149 | 833930112 | OBRAS DE INGENIERÍA Y TRABAJOS DE CONSTRUCCIÓN | Entibado discontinuo | m2 | 20 | 13.91 | 278.2 | 0.3233% | 52.43% | 0.1695%
150 | 833930112 | OBRAS DE INGENIERÍA Y TRABAJOS DE CONSTRUCCIÓN | Cama de arena base de tuberias | m3 | 4.02 | 43.73 | 175.79 | 0.2043% | 0% | 0%
151 | 833930112 | OBRAS DE INGENIERÍA Y TRABAJOS DE CONSTRUCCIÓN | Tubería de PVC roscable d=1/2" (p/presión) | m | 20 | 2.72 | 54.4 | 0.06321% | 62.4% | 0.03945%
152 | 833930112 | OBRAS DE INGENIERÍA Y TRABAJOS DE CONSTRUCCIÓN | Tubería de PVC roscable d=3/4" (p/presión) | m | 20 | 3.24 | 64.8 | 0.0753% | 58.53% | 0.04407%
153 | 833930112 | OBRAS DE INGENIERÍA Y TRABAJOS DE CONSTRUCCIÓN | Tubería de PVC roscable d=1" (p/presión) | m | 1 | 5.54 | 5.54 | 0.006438% | 50.03% | 0.003221%
154 | 833930112 | OBRAS DE INGENIERÍA Y TRABAJOS DE CONSTRUCCIÓN | Tee PVC roscable d= 1/2" (p/presión) | u | 6 | 1.9 | 11.4 | 0.01325% | 73.31% | 0.009712%
155 | 833930112 | OBRAS DE INGENIERÍA Y TRABAJOS DE CONSTRUCCIÓN | Tee PVC roscable d=3/4" (p/presión) | u | 6 | 4.22 | 25.32 | 0.02942% | 54.37% | 0.016%
156 | 833930112 | OBRAS DE INGENIERÍA Y TRABAJOS DE CONSTRUCCIÓN | Tee PVC roscable d=1" (p/presión) | u | 1 | 3.07 | 3.07 | 0.003567% | 50.65% | 0.001807%
157 | 833920216 | OTROS SERVICIOS DE INGENIERIA PARA OTRAS OBRAS HIDRAULICAS | Codo PVC de 45° roscable d=1/2" (p/presión) | u | 10 | 8.63 | 86.3 | 0.1003% | 44.22% | 0.04435%
158 | 833920216 | OTROS SERVICIOS DE INGENIERIA PARA OTRAS OBRAS HIDRAULICAS | Codo PVC de 90° roscable d=1/2" (p/presión) | u | 10 | 1.4 | 14 | 0.01627% | 64.5% | 0.01049%
159 | 833920216 | OTROS SERVICIOS DE INGENIERIA PARA OTRAS OBRAS HIDRAULICAS | Codo PVC de 45° roscable d=3/4" (p/presión) | u | 10 | 8.86 | 88.6 | 0.103% | 44.08% | 0.04539%
160 | 833920216 | OTROS SERVICIOS DE INGENIERIA PARA OTRAS OBRAS HIDRAULICAS | Codo PVC de 90° roscable d=3/4" (p/presión) | u | 10 | 2.26 | 22.6 | 0.02626% | 59.01% | 0.0155%
161 | 833920216 | OTROS SERVICIOS DE INGENIERIA PARA OTRAS OBRAS HIDRAULICAS | Codo PVC de 90° roscable d=1" (p/presión) | u | 1 | 4.39 | 4.39 | 0.005101% | 49.25% | 0.002512%
162 | 833920216 | OTROS SERVICIOS DE INGENIERIA PARA OTRAS OBRAS HIDRAULICAS | Codo PVC de 45° roscable d=1" (p/presión) | u | 1 | 10.86 | 10.86 | 0.01262% | 43.15% | 0.005445%
163 | 833920216 | OTROS SERVICIOS DE INGENIERIA PARA OTRAS OBRAS HIDRAULICAS | Reductor PVC roscable d=1" a 3/4" (p/presión) | u | 5 | 2.27 | 11.35 | 0.01319% | 44.14% | 0.005821%
164 | 833920216 | OTROS SERVICIOS DE INGENIERIA PARA OTRAS OBRAS HIDRAULICAS | Reductor PVC roscable d=3/4" a 1/2" (p/presión) | u | 10 | 2.35 | 23.5 | 0.02731% | 66.66% | 0.0182%
165 | 833920216 | OTROS SERVICIOS DE INGENIERIA PARA OTRAS OBRAS HIDRAULICAS | Tubería de polipropileno termofusión 32 mm (1") | m | 1 | 8.59 | 8.59 | 0.009982% | 59.63% | 0.005952%
166 | 833920216 | OTROS SERVICIOS DE INGENIERIA PARA OTRAS OBRAS HIDRAULICAS | Tubería de polipropileno termofusión 25 mm (3/4") | m | 50 | 3.31 | 165.5 | 0.1923% | 49.86% | 0.09589%
167 | 833920216 | OTROS SERVICIOS DE INGENIERIA PARA OTRAS OBRAS HIDRAULICAS | Tubería de polipropileno termofusión 20 mm (1/2") | m | 30 | 2.44 | 73.2 | 0.08506% | 53.77% | 0.04574%
168 | 833930112 | OBRAS DE INGENIERÍA Y TRABAJOS DE CONSTRUCCIÓN | Tee de polipropileno termofusión 32 mm | u | 1 | 5.48 | 5.48 | 0.006368% | 71.39% | 0.004546%
169 | 833930112 | OBRAS DE INGENIERÍA Y TRABAJOS DE CONSTRUCCIÓN | Tee de polipropileno termofusión 25 mm | u | 8 | 2.06 | 16.48 | 0.01915% | 56.64% | 0.01085%
170 | 833930112 | OBRAS DE INGENIERÍA Y TRABAJOS DE CONSTRUCCIÓN | Tee de polipropileno termofusión 20 mm | u | 8 | 1.88 | 15.04 | 0.01748% | 58.32% | 0.01019%
171 | 833930112 | OBRAS DE INGENIERÍA Y TRABAJOS DE CONSTRUCCIÓN | Reductor de polipropileno termofusión 32 x 25 mm | u | 3 | 4.22 | 12.66 | 0.01471% | 80.97% | 0.01191%
172 | 833930112 | OBRAS DE INGENIERÍA Y TRABAJOS DE CONSTRUCCIÓN | Reductor de polipropileno termofusión 32 x 20 mm | u | 10 | 4.09 | 40.9 | 0.04753% | 82.32% | 0.03912%
173 | 833930112 | OBRAS DE INGENIERÍA Y TRABAJOS DE CONSTRUCCIÓN | Reductor de polipropileno termofusión 25 x 20 mm | u | 10 | 1.37 | 13.7 | 0.01592% | 65.35% | 0.0104%
174 | 833930112 | OBRAS DE INGENIERÍA Y TRABAJOS DE CONSTRUCCIÓN | Codo de polipropileno termofusión 32 mm x 90° | u | 1 | 4.82 | 4.82 | 0.005601% | 75.75% | 0.004243%
175 | 833930112 | OBRAS DE INGENIERÍA Y TRABAJOS DE CONSTRUCCIÓN | Codo de polipropileno termofusión 25 mm x 90° | u | 25 | 1.73 | 43.25 | 0.05026% | 59.82% | 0.03006%
176 | 833930112 | OBRAS DE INGENIERÍA Y TRABAJOS DE CONSTRUCCIÓN | Codo de polipropileno termofusión 25 mm x 45° | u | 25 | 2.29 | 57.25 | 0.06653% | 54.7% | 0.03639%
177 | 833930112 | OBRAS DE INGENIERÍA Y TRABAJOS DE CONSTRUCCIÓN | Codo de polipropileno termofusión 20 mm x 90° | u | 25 | 1.43 | 35.75 | 0.04154% | 64.24% | 0.02669%
178 | 833930112 | OBRAS DE INGENIERÍA Y TRABAJOS DE CONSTRUCCIÓN | Codo de polipropileno termofusión 20 mm x 45° | u | 25 | 1.82 | 45.5 | 0.05287% | 58.72% | 0.03105%
179 | 532900011 | OTRAS OBRAS DE INGENIERIA CIVIL | Llave de paso 1/2" | u | 8 | 10.51 | 84.08 | 0.0977% | 53.59% | 0.05236%
180 | 532900011 | OTRAS OBRAS DE INGENIERIA CIVIL | Llave de corte 1/2" | u | 1 | 10.81 | 10.81 | 0.01256% | 54.83% | 0.006887%
181 | 833930112 | OBRAS DE INGENIERÍA Y TRABAJOS DE CONSTRUCCIÓN | Tubo de cobre d = 1/2" | m | 20 | 16.08 | 321.6 | 0.3737% | 63.58% | 0.2376%
182 | 833930112 | OBRAS DE INGENIERÍA Y TRABAJOS DE CONSTRUCCIÓN | Unión cobre cobre d = 1/2" | u | 1 | 14.89 | 14.89 | 0.0173% | 50.24% | 0.008693%
183 | 833930112 | OBRAS DE INGENIERÍA Y TRABAJOS DE CONSTRUCCIÓN | Collarín HF d = 63 mm x 1/2" Importado | u | 1 | 45.4 | 45.4 | 0.05276% | 42.61% | 0.02248%
184 | 833930112 | OBRAS DE INGENIERÍA Y TRABAJOS DE CONSTRUCCIÓN | Collarín HF d = 110 mm x 1/2" Importado | u | 1 | 53.8 | 53.8 | 0.06252% | 42.54% | 0.0266%
185 | 833930112 | OBRAS DE INGENIERÍA Y TRABAJOS DE CONSTRUCCIÓN | Neplo de HG d= 1/2" L= 2" a 4" | u | 1 | 1.06 | 1.06 | 0.001232% | 69.13% | 0.0008515%
186 | 833930112 | OBRAS DE INGENIERÍA Y TRABAJOS DE CONSTRUCCIÓN | Unión cobre HG d = 1/2" | u | 1 | 12.41 | 12.41 | 0.01442% | 52.68% | 0.007596%
187 | 833930112 | OBRAS DE INGENIERÍA Y TRABAJOS DE CONSTRUCCIÓN | Toma de incorporación d = 1/2" | u | 1 | 29.87 | 29.87 | 0.03471% | 42.67% | 0.01481%
188 | 833930112 | OBRAS DE INGENIERÍA Y TRABAJOS DE CONSTRUCCIÓN | Caja metálica para medidor de agua, 1 puesto, suministro e instalación | u | 1 | 33.64 | 33.64 | 0.03909% | 48.77% | 0.01907%
189 | 833930112 | OBRAS DE INGENIERÍA Y TRABAJOS DE CONSTRUCCIÓN | Medidor de agua potable d=1/2", suministro e instalación | u | 1 | 51.46 | 51.46 | 0.0598% | 47.44% | 0.02837%
190 | 833920216 | OTROS SERVICIOS DE INGENIERIA PARA OTRAS OBRAS HIDRAULICAS | Tubería PVC para desagüe, d = 75 mm | m | 20 | 11.05 | 221 | 0.2568% | 73.79% | 0.1895%
191 | 833920216 | OTROS SERVICIOS DE INGENIERIA PARA OTRAS OBRAS HIDRAULICAS | Tubería PVC para desagüe, d= 110 mm | m | 40 | 7.07 | 282.8 | 0.3286% | 48.53% | 0.1595%
192 | 833920216 | OTROS SERVICIOS DE INGENIERIA PARA OTRAS OBRAS HIDRAULICAS | Sifón PVC de desagüe, 75mm | u | 5 | 12.11 | 60.55 | 0.07036% | 49.58% | 0.03489%
193 | 833920216 | OTROS SERVICIOS DE INGENIERIA PARA OTRAS OBRAS HIDRAULICAS | Sifón PVC de desagüe, 110mm | u | 5 | 16.01 | 80.05 | 0.09302% | 49.02% | 0.0456%
194 | 833920216 | OTROS SERVICIOS DE INGENIERIA PARA OTRAS OBRAS HIDRAULICAS | Yee de PVC de 75mm para desagüe | u | 10 | 3.28 | 32.8 | 0.03811% | 58.45% | 0.02228%
195 | 833920216 | OTROS SERVICIOS DE INGENIERIA PARA OTRAS OBRAS HIDRAULICAS | Yee de PVC de 110mm para desagüe | u | 10 | 8.56 | 85.6 | 0.09947% | 46.88% | 0.04663%
196 | 833920216 | OTROS SERVICIOS DE INGENIERIA PARA OTRAS OBRAS HIDRAULICAS | Yee Reductora PVC de 110mm a 75mm para desagüe | u | 10 | 5.82 | 58.2 | 0.06763% | 49.95% | 0.03378%
197 | 833930112 | OBRAS DE INGENIERÍA Y TRABAJOS DE CONSTRUCCIÓN | Tee PVC para desagüe, d = 75 mm | u | 10 | 2.38 | 23.8 | 0.02766% | 45.17% | 0.01249%
198 | 833930112 | OBRAS DE INGENIERÍA Y TRABAJOS DE CONSTRUCCIÓN | Tee PVC d = 110 mm Desagüe | u | 10 | 7.09 | 70.9 | 0.08239% | 54.91% | 0.04524%
199 | 833920216 | OTROS SERVICIOS DE INGENIERIA PARA OTRAS OBRAS HIDRAULICAS | Codo de PVC 75mm x 45 grados para desagüe | u | 10 | 4.3 | 43 | 0.04997% | 53.83% | 0.0269%
200 | 833920216 | OTROS SERVICIOS DE INGENIERIA PARA OTRAS OBRAS HIDRAULICAS | Codo de PVC de 75mm x 90 grados para desagüe | u | 10 | 3.08 | 30.8 | 0.03579% | 59.66% | 0.02135%
201 | 833920216 | OTROS SERVICIOS DE INGENIERIA PARA OTRAS OBRAS HIDRAULICAS | Codo de PVC 110mm x 45 grados para desagüe | u | 15 | 7.69 | 115.35 | 0.134% | 47.76% | 0.06402%
202 | 833920216 | OTROS SERVICIOS DE INGENIERIA PARA OTRAS OBRAS HIDRAULICAS | Codo de PVC 110mm x 90 grados para desagüe | u | 15 | 5.34 | 80.1 | 0.09308% | 40.78% | 0.03796%
203 | 833930112 | OBRAS DE INGENIERÍA Y TRABAJOS DE CONSTRUCCIÓN | Tapón PVC d = 110 mm, alcantarillado | u | 10 | 4.58 | 45.8 | 0.05322% | 53.7% | 0.02858%
204 | 833930112 | OBRAS DE INGENIERÍA Y TRABAJOS DE CONSTRUCCIÓN | Suministro e Instalación de trampilla de 3" | u | 6 | 13.28 | 79.68 | 0.09259% | 62.56% | 0.05793%
205 | 833930112 | OBRAS DE INGENIERÍA Y TRABAJOS DE CONSTRUCCIÓN | Suministro e instalación de trampilla de 4" | u | 6 | 23.48 | 140.88 | 0.1637% | 45.47% | 0.07444%
206 | 532900011 | OTRAS OBRAS DE INGENIERIA CIVIL | Pozo de revisión h = 2 a 2.5 m, incluye encofrado metálico, excluye tapa, cerco y/o brocal | u | 5 | 368.98 | 1844.9 | 2.144% | 48.7% | 1.044%
207 | 833930112 | OBRAS DE INGENIERÍA Y TRABAJOS DE CONSTRUCCIÓN | Tapa de hormigón con cerco metálico 700 mm | u | 5 | 47.39 | 236.95 | 0.2753% | 44.33% | 0.1221%
208 | 833930112 | OBRAS DE INGENIERÍA Y TRABAJOS DE CONSTRUCCIÓN | Pozo till d=300 mm, incluye cerco y tapa con platina perimetral para calzada | u | 1 | 81.71 | 81.71 | 0.09495% | 43.58% | 0.04138%
209 | 833920216 | OTROS SERVICIOS DE INGENIERIA PARA OTRAS OBRAS HIDRAULICAS | Sum,Ins, Silla en Yee PVC Alcant, D=315x160 mm | u | 1 | 11.69 | 11.69 | 0.01358% | 44.77% | 0.006081%
210 | 833930112 | OBRAS DE INGENIERÍA Y TRABAJOS DE CONSTRUCCIÓN | Bajante de aguas lluvias con tubería PVC 110mm, incluye accesorios | m | 60 | 12.86 | 771.6 | 0.8966% | 61.04% | 0.5473%
211 | 833930112 | OBRAS DE INGENIERÍA Y TRABAJOS DE CONSTRUCCIÓN | Tubería PVC perforada para dren d = 160 mm | m | 60 | 9.13 | 547.8 | 0.6366% | 54.86% | 0.3492%
212 | 532900011 | OTRAS OBRAS DE INGENIERIA CIVIL | Geotextil NT 1600, suministro e instalación | m2 | 266.06 | 1.92 | 510.84 | 0.5936% | 41.96% | 0.2491%
213 | 833920216 | OTROS SERVICIOS DE INGENIERIA PARA OTRAS OBRAS HIDRAULICAS | Tubería PVC para alcantarillado, d= 160 mm | m | 30 | 9.43 | 282.9 | 0.3287% | 49.48% | 0.1627%
214 | 833930112 | OBRAS DE INGENIERÍA Y TRABAJOS DE CONSTRUCCIÓN | Tendido de cable contra incendios 2x18 AWG | m | 32.4 | 2.28 | 73.87 | 0.08584% | 67.13% | 0.05762%
215 | 546190012 | OTROS SERVICIOS DE INSTALACION ELECTRICA: ALUMBRADO | Tendido de conductor Cu aislado THHN #14 AWG, 7 hilos | m | 44.4 | 0.68 | 30.19 | 0.03508% | 0% | 0%
216 | 546190012 | OTROS SERVICIOS DE INSTALACION ELECTRICA: ALUMBRADO | Tendido de politubo 1/2" | m | 50 | 0.54 | 27 | 0.03137% | 0% | 0%
217 | 546190012 | OTROS SERVICIOS DE INSTALACION ELECTRICA: ALUMBRADO | Tendido de tubería EMT 1/2" | m | 50.049 | 3.13 | 156.65 | 0.182% | 60.08% | 0.1094%
218 | 833930112 | OBRAS DE INGENIERÍA Y TRABAJOS DE CONSTRUCCIÓN | Provisión y montaje de luces de emergencia | u | 3 | 131.15 | 393.45 | 0.4572% | 57.95% | 0.2649%
219 | 532900011 | OTRAS OBRAS DE INGENIERIA CIVIL | Pulsante de Alarma Rearmarble Contra Incendios | u | 1 | 27.3 | 27.3 | 0.03172% | 39.89% | 0.01265%
220 | 546190012 | OTROS SERVICIOS DE INSTALACION ELECTRICA: ALUMBRADO | Suministro e instalacion de luz estroboscopica con de sirena | u | 1 | 88.61 | 88.61 | 0.103% | 53.71% | 0.0553%
221 | 532900011 | OTRAS OBRAS DE INGENIERIA CIVIL | Extintor recargable de 10lbs, suministro y colocación | u | 2 | 40.8 | 81.6 | 0.09482% | 41.69% | 0.03954%
222 | 532900011 | OTRAS OBRAS DE INGENIERIA CIVIL | Detector de humo | u | 4 | 70.39 | 281.56 | 0.3272% | 41.79% | 0.1367%
223 | 833930112 | OBRAS DE INGENIERÍA Y TRABAJOS DE CONSTRUCCIÓN | Provision y montaje de sirena estroboscopica FPA | u | 1 | 76.1 | 76.1 | 0.08843% | 53.64% | 0.04743%
224 | 833930112 | OBRAS DE INGENIERÍA Y TRABAJOS DE CONSTRUCCIÓN | Suministro e instalación de señalización contra incendios | u | 6 | 19.15 | 114.9 | 0.1335% | 41.51% | 0.05543%
MONTO TOTAL DEL PROYECTO ($): | [6 empty] | 86056.4 | TOTAL PESO RELATIVO: |  | 100%
PORCENTAJE DE PARTICIPACION ECUATORIANA MINIMO DEL PROYECTO (PPEM = SAEPi): | [7 empty] | 33.51%
Aviso: Los valores son referenciales y calculados automaticamente. Verifique antes de uso oficial.
AVISO: Los valores presentados son referenciales y han sido generados automáticamente a partir de los documentos proporcionados. Pueden existir errores de cálculo, interpretación o extracción de datos. Es responsabilidad exclusiva del usuario verificar, validar y corregir toda la información antes de su uso oficial o presentación. El generador queda exento de toda responsabilidad.

## PARAMETROS
PARÁMETROS GLOBALES DEL PROYECTO
Parámetro | Valor | Descripción
Porcentaje de Costos Indirectos (%): | 20% | ✏️ Edita este valor → actualiza todos los APUs
⚠️ AVISO DE RESPONSABILIDAD
AVISO: Los valores presentados son referenciales y han sido generados automáticamente a partir de los documentos proporcionados. Pueden existir errores de cálculo, interpretación o extracción de datos. Es responsabilidad exclusiva del usuario verificar, validar y corregir toda la información antes de su uso oficial o presentación. El generador queda exento de toda responsabilidad.

## INDICE_APUs
ÍNDICE DE ANÁLISIS DE PRECIOS UNITARIOS
Ítem | Tipo | Código | Descripción | Unidad | Costo Directo | Costo Indirecto | P.U. Total | VAE Rubro (%)
── APUs PRINCIPALS ──
2 | PRINCIPAL | 504504 | Excavación a máquina material sin clasificar con retroexcavadora 0-2 m | m3 | 1.85 | 0.37 | 2.22 | 62.38%
3 | PRINCIPAL | 504021 | Excavacion manual material conglomerado 0-2 m | m3 | 16.85 | 3.37 | 20.22 | 95.23%
4 | PRINCIPAL | 505013 | Relleno compactado con material de mejoramiento | m3 | 28.92 | 5.78 | 34.7 | 42.62%
5 | PRINCIPAL | 506003 | Cargado de material con minicargadora | m3 | 1.67 | 0.33 | 2 | 54.73%
6 | PRINCIPAL | 506004 | Transporte de materiales hasta 10 km, incluye pago en escombrera | m3 | 2.25 | 0.45 | 2.7 | 48%
7 | PRINCIPAL | 506005 | Sobreacarreo de materiales para desalojo, lugar determinado por el Fiscalizador, Distancia > 10 Km | m3-km | 0.22 | 0.04 | 0.26 | 50.91%
8 | PRINCIPAL | 501003 | Replanteo y nivelación para edificaciones | m2 | 1.34 | 0.27 | 1.61 | 78.19%
9 | PRINCIPAL | 532032 | Retiro de kikuyo | m2 | 1.81 | 0.36 | 2.17 | 95.69%
10 | PRINCIPAL | 581001 | Placa para anclaje 30cmx30cmx1cm | u | 23.6 | 4.72 | 28.32 | 39.47%
11 | PRINCIPAL | 513060 | Acero estructural en perfiles, suministro y montaje con equipo manual , incluye pintura anticorrosiva | Kg | 2.76 | 0.55 | 3.31 | 55.05%
12 | PRINCIPAL | 540246 | Pernos estructurales de alta resistencia A325 d= 3/4" L= 2 1/2" | u | 3.21 | 0.64 | 3.85 | 42.73%
13 | PRINCIPAL | 540011 | Hormigón simple f´c=210 kg/cm2 para zapatas | m3 | 138.54 | 27.71 | 166.25 | 48.65%
14 | PRINCIPAL | 507002 | Hormigón Simple f´c = 210 kg/cm2 | m3 | 115.41 | 23.08 | 138.49 | 46.44%
15 | PRINCIPAL | 540010 | Hormigón simple f´c=210 kg/cm2 para columnas | m3 | 140.49 | 28.1 | 168.59 | 49.25%
16 | PRINCIPAL | 507002_1 | Hormigón Simple f´c = 210 kg/cm2 | m3 | 115.41 | 23.08 | 138.49 | 0%
17 | PRINCIPAL | 540009 | Hormigón simple f´c=210 kg/cm2 para cadenas | m3 | 137.71 | 27.54 | 165.25 | 48.39%
18 | PRINCIPAL | 507002_2 | Hormigón Simple f´c = 210 kg/cm2 | m3 | 115.41 | 23.08 | 138.49 | 0%
19 | PRINCIPAL | 539038 | Losa de hormigón simple e = 10 cm, f´c = 180 kg/cm2 | m2 | 17.46 | 3.49 | 20.95 | 53.23%
20 | PRINCIPAL | 507001 | Hormigón Simple f´c = 180 kg/cm2 | m3 | 110.77 | 22.15 | 132.92 | 46.58%
21 | PRINCIPAL | 513003 | Acero de refuerzo, fy=4200Kg/cm2 | Kg | 1.72 | 0.34 | 2.06 | 48.16%
22 | PRINCIPAL | 513005 | Malla electrosoldada R-84 | m2 | 2.43 | 0.49 | 2.92 | 63.7%
23 | PRINCIPAL | 512037 | Encofrado de madera para columnas (2 usos) | m2 | 13.91 | 2.78 | 16.69 | 77.04%
24 | PRINCIPAL | 512036 | Encofrado de madera recto (2 usos) | m2 | 11.36 | 2.27 | 13.63 | 54.92%
25 | PRINCIPAL | 542090 | Cubierta de tejas sobre fibrocemento, solo tapas | m2 | 10.53 | 2.11 | 12.64 | 54.36%
26 | PRINCIPAL | 540018 | Cubierta de fibrocemento, incluye tirafondos | m2 | 10.48 | 2.1 | 12.58 | 51.07%
27 | PRINCIPAL | 540192 | Goteron de tool doblado e= 1/25" | m | 8.8 | 1.76 | 10.56 | 84.54%
28 | PRINCIPAL | 536002 | Vidrio templado de 8 mm, suministro y colocación | m2 | 45.77 | 9.15 | 54.92 | 45.68%
29 | PRINCIPAL | 581002 | Suministro e instalación de cumbrero de teja | m | 12.31 | 2.46 | 14.77 | 57.12%
30 | PRINCIPAL | 508003 | Mortero de cemento 1:3 | m3 | 123.39 | 24.68 | 148.07 | 45.82%
31 | PRINCIPAL | 510056 | Mampostería de bloque de concreto ancho 20 cm con mortero 1:3 | m2 | 17.86 | 3.57 | 21.43 | 52.92%
32 | PRINCIPAL | 508003_1 | Mortero de cemento 1:3 | m3 | 123.39 | 24.68 | 148.07 | 0%
33 | PRINCIPAL | 527077 | Hormigón ciclópeo (40% H.S. y 60% piedra) f´c = 140 kg/cm2 | m3 | 66.09 | 13.22 | 79.31 | 45.8%
34 | PRINCIPAL | 507004 | Hormigón Simple f´c = 140 kg/cm2 | m3 | 99.83 | 19.97 | 119.8 | 47.31%
35 | PRINCIPAL | 507001_1 | Hormigón Simple f´c = 180 kg/cm2 | m3 | 110.77 | 22.15 | 132.92 | 0%
36 | PRINCIPAL | 513012 | Viga electrosoldada V3, suministro y colocación | m | 4.29 | 0.86 | 5.15 | 57.6%
37 | PRINCIPAL | 513060_1 | Acero estructural en perfiles, suministro y montaje con equipo manual , incluye pintura anticorrosiva | Kg | 2.76 | 0.55 | 3.31 | 0%
38 | PRINCIPAL | 510054 | Mampostería de bloque de concreto ancho 10 cm con mortero 1:3 | m2 | 18.51 | 3.7 | 22.21 | 52.4%
39 | PRINCIPAL | 508003_2 | Mortero de cemento 1:3 | m3 | 123.39 | 24.68 | 148.07 | 0%
40 | PRINCIPAL | 510056_1 | Mampostería de bloque de concreto ancho 20 cm con mortero 1:3 | m2 | 17.86 | 3.57 | 21.43 | 0%
41 | PRINCIPAL | 508003_3 | Mortero de cemento 1:3 | m3 | 123.39 | 24.68 | 148.07 | 0%
42 | PRINCIPAL | 544125 | Chicotes para paredes y dinteles, incluye suelda | Kg | 2.02 | 0.4 | 2.42 | 56.16%
43 | PRINCIPAL | 511001 | Enlucido con mortero 1:3 | m2 | 11.74 | 2.35 | 14.09 | 66.85%
44 | PRINCIPAL | 508003_4 | Mortero de cemento 1:3 | m3 | 123.39 | 24.68 | 148.07 | 0%
45 | PRINCIPAL | 511002 | Enlucido de filos con mortero 1:3 | m | 5.34 | 1.07 | 6.41 | 75.17%
46 | PRINCIPAL | 508003_5 | Mortero de cemento 1:3 | m3 | 123.39 | 24.68 | 148.07 | 0%
47 | PRINCIPAL | 542034 | Malla nervometálica, suministro y colocación | m2 | 4.19 | 0.84 | 5.03 | 52.35%
48 | PRINCIPAL | 544074 | Empaste | m2 | 5.25 | 1.05 | 6.3 | 83.86%
49 | PRINCIPAL | 544075 | Empaste Exterior | m2 | 6.84 | 1.37 | 8.21 | 64.65%
50 | PRINCIPAL | 561012 | Pintura látex elastomérico, incluye fondo | m2 | 5.98 | 1.2 | 7.18 | 66.56%
51 | PRINCIPAL | 534023 | Pintura de caucho con fondo de tipo de hidróxido de calcio para interiores, 2 manos | m2 | 3.83 | 0.77 | 4.6 | 73.99%
52 | PRINCIPAL | 540237 | Porcelanato color gris 60x60cm | m2 | 16.3 | 3.26 | 19.56 | 40.77%
53 | PRINCIPAL | 544083 | Cerámica paredes | m2 | 15.97 | 3.19 | 19.16 | 52.89%
54 | PRINCIPAL | 508003_6 | Mortero de cemento 1:3 | m3 | 123.39 | 24.68 | 148.07 | 0%
55 | PRINCIPAL | 581013 | Suministro e instalación de canales | m | 20.97 | 4.19 | 25.16 | 73.21%
56 | PRINCIPAL | 581003 | Mampostería de ladrillo visto artesanal 28x13x7 cm (aparejo común) con mortero 1:3 | m2 | 29.52 | 5.9 | 35.42 | 64.63%
57 | PRINCIPAL | 508003_7 | Mortero de cemento 1:3 | m3 | 123.39 | 24.68 | 148.07 | 0%
58 | PRINCIPAL | 581004 | Mampostería de ladrillo artesanal 28x13x7 cm (aparejo común) tabiques interiores | m2 | 33.3 | 6.66 | 39.96 | 58.98%
59 | PRINCIPAL | 508003_8 | Mortero de cemento 1:3 | m3 | 123.39 | 24.68 | 148.07 | 0%
60 | PRINCIPAL | 581005 | Remate de ladrillo visto artesanal 28x13x7 cm con mortero 1:3 (colocado a testa) | m | 20.53 | 4.11 | 24.64 | 78.5%
61 | PRINCIPAL | 508003_9 | Mortero de cemento 1:3 | m3 | 123.39 | 24.68 | 148.07 | 0%
62 | PRINCIPAL | 581006 | Arranque de ladrillo visto artesanal 28x13x7 cm con mortero 1:3 (aparejo a sardinel) | m | 20.75 | 4.15 | 24.9 | 78.1%
63 | PRINCIPAL | 508003_10 | Mortero de cemento 1:3 | m3 | 123.39 | 24.68 | 148.07 | 0%
64 | PRINCIPAL | 581007 | Celosía de ladrillo visto artesanal 28x13x7 cm con mortero 1:3 | m2 | 24.94 | 4.99 | 29.93 | 72.95%
65 | PRINCIPAL | 508003_11 | Mortero de cemento 1:3 | m3 | 123.39 | 24.68 | 148.07 | 0%
66 | PRINCIPAL | 581009 | Suministro e instalación de perfil en L de acero inoxidable (guardacanto para porcelanato) | m | 14 | 2.8 | 16.8 | 59.24%
67 | PRINCIPAL | 540234 | Mobiliario bajo de cocina MDF | m | 220 | 44 | 264 | 38.09%
68 | PRINCIPAL | 540240 | Closet de madera MDF | m | 289.8 | 57.96 | 347.76 | 56.76%
69 | PRINCIPAL | 540264 | Estante de tablero melaminico e=15mm | m2 | 54.61 | 10.92 | 65.53 | 57.9%
70 | PRINCIPAL | 536016 | Ventanas de aluminio y vidrio claro 6mm | m2 | 62.48 | 12.5 | 74.98 | 33.66%
71 | PRINCIPAL | 557001 | Mampara de vidrio templado 10mm con módulos fijos y 1 puerta corrediza instalada con accesorios de acero inoxidable (Suministro e instalación) | m2 | 158.76 | 31.75 | 190.51 | 40%
72 | PRINCIPAL | 544006 | Mampara de vidrio 8 mm y aluminio | m2 | 83.5 | 16.7 | 100.2 | 40%
73 | PRINCIPAL | 535189 | Puerta metálica batiente (1.20x2.70 m) | u | 285.81 | 57.16 | 342.97 | 67.92%
74 | PRINCIPAL | 535172 | Puerta batiente simple de madera entamborada (incluye cerradura) | m2 | 145.25 | 29.05 | 174.3 | 41.82%
75 | PRINCIPAL | 538027 | Inodoro redondo blanco, incluye accesorios | u | 79.32 | 15.86 | 95.18 | 51.74%
76 | PRINCIPAL | 538035 | Fregadero de acero inoxidable un pozo sin escurridera, suministro y colocación, incluye grifería. | u | 87.54 | 17.51 | 105.05 | 45.22%
77 | PRINCIPAL | 544088 | Extractores de olores baño | u | 30.32 | 6.06 | 36.38 | 48.02%
78 | PRINCIPAL | 544118 | Dispensador de papel higiénico de acero inoxidable de tamaño industrial/jumbo con llave | u | 22.84 | 4.57 | 27.41 | 52.74%
79 | PRINCIPAL | 540186 | Dispensador de jabón plástico | u | 27.17 | 5.43 | 32.6 | 49.17%
80 | PRINCIPAL | 581010 | Suministro e instalación de lavamanos para personas con discapacidad | u | 121.86 | 24.37 | 146.23 | 42.83%
81 | PRINCIPAL | 540125 | Mesón de granito | m2 | 96.06 | 19.21 | 115.27 | 44.32%
82 | PRINCIPAL | 540016 | Cielo raso gypsum e=1/2" para interiores, incluye estructura, elementos de sujeción, empaste y pintura, suministro y colocación | m2 | 13.97 | 2.79 | 16.76 | 52.28%
83 | PRINCIPAL | 581008 | Cielo raso modular PVC blanco perforado 121x60 cm e=10 mm | m2 | 26.77 | 5.35 | 32.12 | 50.72%
84 | PRINCIPAL | 540168 | Cielo raso de fibra mineral, incluye estructura, suministro y colocación | m2 | 12.3 | 2.46 | 14.76 | 55.75%
85 | PRINCIPAL | 532178 | Relleno de tierra vegetal | m3 | 9.14 | 1.83 | 10.97 | 50.56%
86 | PRINCIPAL | 539068 | Relleno con grava | m3 | 25.03 | 5.01 | 30.04 | 35.45%
87 | PRINCIPAL | 539309 | Siembra de plantas vegetación baja | u | 1.07 | 0.21 | 1.28 | 63.04%
88 | PRINCIPAL | 513355 | Acero estructural A36 en planchas, incluye pintura | kg | 3.02 | 0.6 | 3.62 | 56.89%
89 | PRINCIPAL | 539228 | Logo Gad Cuenca h = 40 cm incluye letras 4.5cm | u | 328.76 | 65.75 | 394.51 | 41.38%
90 | PRINCIPAL | 539166 | Letras h= 12 cm e= 2cm Aluminio Fundido, Provisión y colocacion | u | 30.42 | 6.08 | 36.5 | 42.82%
91 | PRINCIPAL | 510056_2 | Mampostería de bloque de concreto ancho 20 cm con mortero 1:3 | m2 | 17.86 | 3.57 | 21.43 | 0%
92 | PRINCIPAL | 508003_12 | Mortero de cemento 1:3 | m3 | 123.39 | 24.68 | 148.07 | 0%
93 | PRINCIPAL | 511001_1 | Enlucido con mortero 1:3 | m2 | 11.74 | 2.35 | 14.09 | 0%
94 | PRINCIPAL | 508003_13 | Mortero de cemento 1:3 | m3 | 123.39 | 24.68 | 148.07 | 0%
95 | PRINCIPAL | 544074_1 | Empaste | m2 | 5.25 | 1.05 | 6.3 | 0%
96 | PRINCIPAL | 561012_1 | Pintura látex elastomérico, incluye fondo | m2 | 5.98 | 1.2 | 7.18 | 0%
97 | PRINCIPAL | 539038_1 | Losa de hormigón simple e = 10 cm, f´c = 180 kg/cm2 | m2 | 17.46 | 3.49 | 20.95 | 0%
98 | PRINCIPAL | 507001_2 | Hormigón Simple f´c = 180 kg/cm2 | m3 | 110.77 | 22.15 | 132.92 | 0%
99 | PRINCIPAL | 504004 | Excavación retroexcavadora, zanja 0-2 m, material sin clasificar, cuchara 40 cm | m3 | 3.53 | 0.71 | 4.24 | 59.21%
100 | PRINCIPAL | 504011 | Excavación manual, zanja 0-2 m, material sin clasificar | m3 | 15.61 | 3.12 | 18.73 | 95.39%
101 | PRINCIPAL | 504037 | Excavación a máquina con minicargadora | m3 | 1.83 | 0.37 | 2.2 | 64.59%
102 | PRINCIPAL | 515009 | Tendido de tubería PVC 110mm, tipo II, canalización eléctrica | m | 3.42 | 0.68 | 4.1 | 43.82%
103 | PRINCIPAL | 550004 | Pozo de revisión electrico 60x60x75 cm | u | 141.22 | 28.24 | 169.46 | 25.64%
104 | PRINCIPAL | 510024 | Mampostería de ladrillo ancho=15cm con mortero 1:4 | m2 | 22.84 | 4.57 | 27.41 | 65.96%
105 | PRINCIPAL | 508005 | Mortero de cemento 1:4 | m3 | 104.4 | 20.88 | 125.28 | 44.59%
106 | PRINCIPAL | 511001_2 | Enlucido con mortero 1:3 | m2 | 11.74 | 2.35 | 14.09 | 0%
107 | PRINCIPAL | 508003_14 | Mortero de cemento 1:3 | m3 | 123.39 | 24.68 | 148.07 | 0%
108 | PRINCIPAL | 527010 | Replantillo de piedra e = 15 cm | m2 | 7.48 | 1.5 | 8.98 | 61.92%
109 | PRINCIPAL | 504002 | Excavación manual material sin clasificar | m3 | 11.71 | 2.34 | 14.05 | 95.39%
110 | PRINCIPAL | 513003_1 | Acero de refuerzo, fy=4200Kg/cm2 | Kg | 1.72 | 0.34 | 2.06 | 0%
111 | PRINCIPAL | 507002_3 | Hormigón Simple f´c = 210 kg/cm2 | m3 | 115.41 | 23.08 | 138.49 | 0%
112 | PRINCIPAL | 523131 | Tendido de politubo 2" | m | 1.96 | 0.39 | 2.35 | 47.36%
113 | PRINCIPAL | 505008 | Relleno compactado con material de sitio en zanjas | m3 | 6.53 | 1.31 | 7.84 | 81.99%
114 | PRINCIPAL | 505013_1 | Relleno compactado con material de mejoramiento | m3 | 28.92 | 5.78 | 34.7 | 0%
115 | PRINCIPAL | 520032 | Cama de arena base de tuberias | m3 | 36.44 | 7.29 | 43.73 | 55.46%
116 | PRINCIPAL | 539230 | Tendido de ripio de 3/4" | m3 | 22.91 | 4.58 | 27.49 | 32.86%
117 | PRINCIPAL | 528008 | Corte de losa de hormigón | m | 1.67 | 0.33 | 2 | 71.26%
118 | PRINCIPAL | 503145 | Demolición de estructuras de hormigón armado con rotomartillo | m3 | 24.57 | 4.91 | 29.48 | 79.05%
119 | PRINCIPAL | 505016 | Subrasante conformación y compactación con equipo liviano | m2 | 2.27 | 0.45 | 2.72 | 55.59%
120 | PRINCIPAL | 505005 | Base Clase II conformación y compactación con equipo pesado | m3 | 33.53 | 6.71 | 40.24 | 40.87%
121 | PRINCIPAL | 505010 | Base cemento, mezclada con concretera, compactación con plancha vibratoria | m3 | 76.7 | 15.34 | 92.04 | 56.16%
122 | PRINCIPAL | 507014 | Hormigón simple f´c = 300 kg/cm2 (incluye aditivo acelerante 8días) | m3 | 139.24 | 27.85 | 167.09 | 43.36%
123 | PRINCIPAL | 513009 | Malla electrosoldada R-106 | m2 | 2.99 | 0.6 | 3.59 | 59.26%
124 | PRINCIPAL | 527036 | Corte de losa de vereda | m | 0.97 | 0.19 | 1.16 | 62.25%
125 | PRINCIPAL | 503077 | Demolición de vereda existente (incluye retiro de replantillo de piedra) | m2 | 6.04 | 1.21 | 7.25 | 76.75%
126 | PRINCIPAL | 527010_1 | Replantillo de piedra e = 15 cm | m2 | 7.48 | 1.5 | 8.98 | 0%
127 | PRINCIPAL | 513005_1 | Malla electrosoldada R-84 | m2 | 2.43 | 0.49 | 2.92 | 0%
128 | PRINCIPAL | 527023 | Losa de hormigón simple e = 7 cm, f´c = 210 kg/cm2 | m2 | 12.83 | 2.57 | 15.4 | 58%
129 | PRINCIPAL | 507002_4 | Hormigón Simple f´c = 210 kg/cm2 | m3 | 115.41 | 23.08 | 138.49 | 0%
130 | PRINCIPAL | 528003 | Corte y sellado de juntas con poliuretano, incluye cordón e imprimante | m | 3.31 | 0.66 | 3.97 | 45.19%
131 | PRINCIPAL | 506003_1 | Cargado de material con minicargadora | m3 | 1.67 | 0.33 | 2 | 0%
132 | PRINCIPAL | 506004_1 | Transporte de materiales hasta 10 km, incluye pago en escombrera | m3 | 2.25 | 0.45 | 2.7 | 0%
133 | PRINCIPAL | 506005_1 | Sobreacarreo de materiales para desalojo, lugar determinado por el Fiscalizador, Distancia > 10 Km | m3-km | 0.22 | 0.04 | 0.26 | 0%
134 | PRINCIPAL | 550081 | Tablero Bifasico de medición 2F 3C | u | 37.87 | 7.57 | 45.44 | 66.65%
135 | PRINCIPAL | 550013 | Bajante EMT 2" de poste a pozo de revisión | u | 62.13 | 12.43 | 74.56 | 52.65%
136 | PRINCIPAL | 550003 | Tendido de conductor Cu TTU 6 AWG, 7H | m | 1.62 | 0.32 | 1.94 | 46.13%
137 | PRINCIPAL | 526010 | Puesta a tierra con varilla copperweld 5/8" x 1.80 m | u | 27.31 | 5.46 | 32.77 | 73.49%
138 | PRINCIPAL | 523025 | Tendido de politubo 1/2" | m | 0.45 | 0.09 | 0.54 | 68.84%
139 | PRINCIPAL | 523027 | Tendido de politubo 1 1/2" | m | 3.35 | 0.67 | 4.02 | 42.93%
140 | PRINCIPAL | 540134 | Picado de pared para instalaciones | m | 7.03 | 1.41 | 8.44 | 96.84%
141 | PRINCIPAL | 540057 | Resane de picados para Instalaciones | m | 1.54 | 0.31 | 1.85 | 9.091%
142 | PRINCIPAL | 511001_3 | Enlucido con mortero 1:3 | m2 | 11.74 | 2.35 | 14.09 | 0%
143 | PRINCIPAL | 508003_15 | Mortero de cemento 1:3 | m3 | 123.39 | 24.68 | 148.07 | 0%
144 | PRINCIPAL | 523014 | Suministro e instalacion de cajetin metalico rectangular profundo | u | 1.64 | 0.33 | 1.97 | 83.6%
145 | PRINCIPAL | 523013 | Instalacion de cajetin metalico octogonal pequeño | u | 1.82 | 0.36 | 2.18 | 75.89%
146 | PRINCIPAL | 523021 | Instalacion de cajetin metálico octogonal grande | u | 3.41 | 0.68 | 4.09 | 85.29%
147 | PRINCIPAL | 523345 | Tablero de distribucion 2F 6 circuitos | u | 54.62 | 10.92 | 65.54 | 45.17%
148 | PRINCIPAL | 523199 | Instalación de conmutador doble compacto | u | 8.11 | 1.62 | 9.73 | 56.66%
149 | PRINCIPAL | 523006 | Instalación de interruptor simple compacto | u | 3.21 | 0.64 | 3.85 | 73.3%
150 | PRINCIPAL | 523106 | Instalación de interruptor doble compacto | u | 4.24 | 0.85 | 5.09 | 71.86%
151 | PRINCIPAL | 523281 | Instalación tomacorriente doble polarizado compacto | u | 3.44 | 0.69 | 4.13 | 79.27%
152 | PRINCIPAL | 523099 | Tomacorriente tripolar Nema 10-50R | u | 10.56 | 2.11 | 12.67 | 51.86%
153 | PRINCIPAL | 523174 | Tendido de conductor Cu aislado THHN #14 AWG, 7 hilos | m | 0.57 | 0.11 | 0.68 | 49.47%
154 | PRINCIPAL | 523176 | Tendido de conductor Cu aislado THHN #10 AWG, 7 hilos | m | 1.25 | 0.25 | 1.5 | 52.51%
155 | PRINCIPAL | 523177 | Tendido de conductor Cu THHN 8 AWG, 7H | m | 1.92 | 0.38 | 2.3 | 45.52%
156 | PRINCIPAL | 550045 | Tendido de conductor Cu THHN 12 AWG, flexible | m | 0.56 | 0.11 | 0.67 | 62.5%
157 | PRINCIPAL | 523201 | Instalación de breaker 10-50 amp. 1F | u | 5.36 | 1.07 | 6.43 | 39.62%
158 | PRINCIPAL | 523202 | Instalación de breaker 10-40 amp. 2F | u | 10.72 | 2.14 | 12.86 | 33.23%
159 | PRINCIPAL | 526010_1 | Puesta a tierra con varilla copperweld 5/8" x 1.80 m | u | 27.31 | 5.46 | 32.77 | 0%
160 | PRINCIPAL | 581014 | Slim panel LED round empotrado 18W 6500K | u | 6.01 | 1.2 | 7.21 | 57.18%
161 | PRINCIPAL | 581015 | Luminaria cinta LED 110V 10 w/m 1000Lm/m de 4000K | m | 6.29 | 1.26 | 7.55 | 77.21%
162 | PRINCIPAL | 581016 | Perfil aluminio LED 14.3x6.7 para cinta LED (incluye clip montaje y tapas) L=2.5 m | u | 8.32 | 1.66 | 9.98 | 72.66%
163 | PRINCIPAL | 581017 | Battern LED 32 W 6000K | u | 8.57 | 1.71 | 10.28 | 54.88%
164 | PRINCIPAL | 581018 | Suministro e instalación de tomacorriente bifásico para cocina de inducción | u | 8.89 | 1.78 | 10.67 | 69.91%
165 | PRINCIPAL | 504011_1 | Excavación manual, zanja 0-2 m, material sin clasificar | m3 | 15.61 | 3.12 | 18.73 | 0%
166 | PRINCIPAL | 504012 | Excavación manual, zanja 2-4 m, material sin clasificar | m3 | 18.73 | 3.75 | 22.48 | 95.39%
167 | PRINCIPAL | 504004_1 | Excavación retroexcavadora, zanja 0-2 m, material sin clasificar, cuchara 40 cm | m3 | 3.53 | 0.71 | 4.24 | 0%
168 | PRINCIPAL | 504005 | Excavación retroexcavadora, zanja 2-4 m, material sin clasificar, cuchara 40 cm | m3 | 3.75 | 0.75 | 4.5 | 59.2%
169 | PRINCIPAL | 505017 | Relleno compactado con material de sitio | m3 | 7.27 | 1.45 | 8.72 | 79.61%
170 | PRINCIPAL | 505013_2 | Relleno compactado con material de mejoramiento | m3 | 28.92 | 5.78 | 34.7 | 0%
171 | PRINCIPAL | 506001 | Cargado de material manualmente | m3 | 5.66 | 1.13 | 6.79 | 98.83%
172 | PRINCIPAL | 506012 | Cargado de material con minicargadora (incluye acarreo de material) | m3 | 2.79 | 0.56 | 3.35 | 72.47%
173 | PRINCIPAL | 506004_2 | Transporte de materiales hasta 10 km, incluye pago en escombrera | m3 | 2.25 | 0.45 | 2.7 | 0%
174 | PRINCIPAL | 506005_2 | Sobreacarreo de materiales para desalojo, lugar determinado por el Fiscalizador, Distancia > 10 Km | m3-km | 0.22 | 0.04 | 0.26 | 0%
175 | PRINCIPAL | 503074 | Rotura de vereda | m2 | 10.17 | 2.03 | 12.2 | 54.4%
176 | PRINCIPAL | 503002 | Demolición de losa de pavimento de hormigón | m3 | 23.26 | 4.65 | 27.91 | 56.04%
177 | PRINCIPAL | 527068 | Losa de hormigón simple e = 7cm, f´c = 240 kg/cm2 | m2 | 13.11 | 2.62 | 15.73 | 57.62%
178 | PRINCIPAL | 507005 | Hormigón Simple f´c = 240 kg/cm2 | m3 | 119.16 | 23.83 | 142.99 | 46.23%
179 | PRINCIPAL | 528003_1 | Corte y sellado de juntas con poliuretano, incluye cordón e imprimante | m | 3.31 | 0.66 | 3.97 | 0%
180 | PRINCIPAL | 528009 | Losa de Pavimento Hormigón f´c = 300 kg/cm2 (incluye aditivo acelerante 8 horas) | m3 | 171.4 | 34.28 | 205.68 | 45.91%
181 | PRINCIPAL | 507008 | Hormigón Simple f´c = 300 kg/cm2 (incluye aditivo acelerante 8 horas) | m3 | 144.95 | 28.99 | 173.94 | 42.44%
182 | PRINCIPAL | 504018 | Entibado continuo | m2 | 18.71 | 3.74 | 22.45 | 55.43%
183 | PRINCIPAL | 504019 | Entibado discontinuo | m2 | 11.59 | 2.32 | 13.91 | 52.43%
184 | PRINCIPAL | 520032_1 | Cama de arena base de tuberias | m3 | 36.44 | 7.29 | 43.73 | 0%
185 | PRINCIPAL | 514028 | Tubería de PVC roscable d=1/2" (p/presión) | m | 2.27 | 0.45 | 2.72 | 62.4%
186 | PRINCIPAL | 514029 | Tubería de PVC roscable d=3/4" (p/presión) | m | 2.7 | 0.54 | 3.24 | 58.53%
187 | PRINCIPAL | 514030 | Tubería de PVC roscable d=1" (p/presión) | m | 4.62 | 0.92 | 5.54 | 50.03%
188 | PRINCIPAL | 514041 | Tee PVC roscable d= 1/2" (p/presión) | u | 1.58 | 0.32 | 1.9 | 73.31%
189 | PRINCIPAL | 514023 | Tee PVC roscable d=3/4" (p/presión) | u | 3.52 | 0.7 | 4.22 | 54.37%
190 | PRINCIPAL | 514022 | Tee PVC roscable d=1" (p/presión) | u | 2.56 | 0.51 | 3.07 | 50.65%
191 | PRINCIPAL | 514077 | Codo PVC de 45° roscable d=1/2" (p/presión) | u | 7.19 | 1.44 | 8.63 | 44.22%
192 | PRINCIPAL | 514025 | Codo PVC de 90° roscable d=1/2" (p/presión) | u | 1.17 | 0.23 | 1.4 | 64.5%
193 | PRINCIPAL | 514063 | Codo PVC de 45° roscable d=3/4" (p/presión) | u | 7.38 | 1.48 | 8.86 | 44.08%
194 | PRINCIPAL | 514026 | Codo PVC de 90° roscable d=3/4" (p/presión) | u | 1.88 | 0.38 | 2.26 | 59.01%
195 | PRINCIPAL | 514027 | Codo PVC de 90° roscable d=1" (p/presión) | u | 3.66 | 0.73 | 4.39 | 49.25%
196 | PRINCIPAL | 514061 | Codo PVC de 45° roscable d=1" (p/presión) | u | 9.05 | 1.81 | 10.86 | 43.15%
197 | PRINCIPAL | 514031 | Reductor PVC roscable d=1" a 3/4" (p/presión) | u | 1.89 | 0.38 | 2.27 | 44.14%
198 | PRINCIPAL | 514024 | Reductor PVC roscable d=3/4" a 1/2" (p/presión) | u | 1.96 | 0.39 | 2.35 | 66.66%
199 | PRINCIPAL | 518026 | Tubería de polipropileno termofusión 32 mm (1") | m | 7.16 | 1.43 | 8.59 | 59.63%
200 | PRINCIPAL | 518025 | Tubería de polipropileno termofusión 25 mm (3/4") | m | 2.76 | 0.55 | 3.31 | 49.86%
201 | PRINCIPAL | 518024 | Tubería de polipropileno termofusión 20 mm (1/2") | m | 2.03 | 0.41 | 2.44 | 53.77%
202 | PRINCIPAL | 518038 | Tee de polipropileno termofusión 32 mm | u | 4.57 | 0.91 | 5.48 | 71.39%
203 | PRINCIPAL | 518037 | Tee de polipropileno termofusión 25 mm | u | 1.72 | 0.34 | 2.06 | 56.64%
204 | PRINCIPAL | 518036 | Tee de polipropileno termofusión 20 mm | u | 1.57 | 0.31 | 1.88 | 58.32%
205 | PRINCIPAL | 518043 | Reductor de polipropileno termofusión 32 x 25 mm | u | 3.52 | 0.7 | 4.22 | 80.97%
206 | PRINCIPAL | 518048 | Reductor de polipropileno termofusión 32 x 20 mm | u | 3.41 | 0.68 | 4.09 | 82.32%
207 | PRINCIPAL | 518042 | Reductor de polipropileno termofusión 25 x 20 mm | u | 1.14 | 0.23 | 1.37 | 65.35%
208 | PRINCIPAL | 518032 | Codo de polipropileno termofusión 32 mm x 90° | u | 4.02 | 0.8 | 4.82 | 75.75%
209 | PRINCIPAL | 518031 | Codo de polipropileno termofusión 25 mm x 90° | u | 1.44 | 0.29 | 1.73 | 59.82%
210 | PRINCIPAL | 518051 | Codo de polipropileno termofusión 25 mm x 45° | u | 1.91 | 0.38 | 2.29 | 54.7%
211 | PRINCIPAL | 518030 | Codo de polipropileno termofusión 20 mm x 90° | u | 1.19 | 0.24 | 1.43 | 64.24%
212 | PRINCIPAL | 518050 | Codo de polipropileno termofusión 20 mm x 45° | u | 1.52 | 0.3 | 1.82 | 58.72%
213 | PRINCIPAL | 516036 | Llave de paso 1/2" | u | 8.76 | 1.75 | 10.51 | 53.59%
214 | PRINCIPAL | 516033 | Llave de corte 1/2" | u | 9.01 | 1.8 | 10.81 | 54.83%
215 | PRINCIPAL | 516022 | Tubo de cobre d = 1/2" | m | 13.4 | 2.68 | 16.08 | 63.58%
216 | PRINCIPAL | 516025 | Unión cobre cobre d = 1/2" | u | 12.41 | 2.48 | 14.89 | 50.24%
217 | PRINCIPAL | 516009 | Collarín HF d = 63 mm x 1/2" Importado | u | 37.83 | 7.57 | 45.4 | 42.61%
218 | PRINCIPAL | 516012 | Collarín HF d = 110 mm x 1/2" Importado | u | 44.83 | 8.97 | 53.8 | 42.54%
219 | PRINCIPAL | 517024 | Neplo de HG d= 1/2" L= 2" a 4" | u | 0.88 | 0.18 | 1.06 | 69.13%
220 | PRINCIPAL | 516027 | Unión cobre HG d = 1/2" | u | 10.34 | 2.07 | 12.41 | 52.68%
221 | PRINCIPAL | 516020 | Toma de incorporación d = 1/2" | u | 24.89 | 4.98 | 29.87 | 42.67%
222 | PRINCIPAL | 522016 | Caja metálica para medidor de agua, 1 puesto, suministro e instalación | u | 28.03 | 5.61 | 33.64 | 48.77%
223 | PRINCIPAL | 522015 | Medidor de agua potable d=1/2", suministro e instalación | u | 42.88 | 8.58 | 51.46 | 47.44%
224 | PRINCIPAL | 515055 | Tubería PVC para desagüe, d = 75 mm | m | 9.21 | 1.84 | 11.05 | 73.79%
225 | PRINCIPAL | 515007 | Tubería PVC para desagüe, d= 110 mm | m | 5.89 | 1.18 | 7.07 | 48.53%
226 | PRINCIPAL | 515094 | Sifón PVC de desagüe, 75mm | u | 10.09 | 2.02 | 12.11 | 49.58%
227 | PRINCIPAL | 515095 | Sifón PVC de desagüe, 110mm | u | 13.34 | 2.67 | 16.01 | 49.02%
228 | PRINCIPAL | 515069 | Yee de PVC de 75mm para desagüe | u | 2.73 | 0.55 | 3.28 | 58.45%
229 | PRINCIPAL | 515019 | Yee de PVC de 110mm para desagüe | u | 7.13 | 1.43 | 8.56 | 46.88%
230 | PRINCIPAL | 515075 | Yee Reductora PVC de 110mm a 75mm para desagüe | u | 4.85 | 0.97 | 5.82 | 49.95%
231 | PRINCIPAL | 515057 | Tee PVC para desagüe, d = 75 mm | u | 1.98 | 0.4 | 2.38 | 45.17%
232 | PRINCIPAL | 515047 | Tee PVC d = 110 mm Desagüe | u | 5.91 | 1.18 | 7.09 | 54.91%
233 | PRINCIPAL | 515068 | Codo de PVC 75mm x 45 grados para desagüe | u | 3.58 | 0.72 | 4.3 | 53.83%
234 | PRINCIPAL | 515056 | Codo de PVC de 75mm x 90 grados para desagüe | u | 2.57 | 0.51 | 3.08 | 59.66%
235 | PRINCIPAL | 515017 | Codo de PVC 110mm x 45 grados para desagüe | u | 6.41 | 1.28 | 7.69 | 47.76%
236 | PRINCIPAL | 515014 | Codo de PVC 110mm x 90 grados para desagüe | u | 4.45 | 0.89 | 5.34 | 40.78%
237 | PRINCIPAL | 515035 | Tapón PVC d = 110 mm, alcantarillado | u | 3.82 | 0.76 | 4.58 | 53.7%
238 | PRINCIPAL | 540002 | Suministro e Instalación de trampilla de 3" | u | 11.07 | 2.21 | 13.28 | 62.56%
239 | PRINCIPAL | 522025 | Suministro e instalación de trampilla de 4" | u | 19.57 | 3.91 | 23.48 | 45.47%
240 | PRINCIPAL | 520013 | Pozo de revisión h = 2 a 2.5 m, incluye encofrado metálico, excluye tapa, cerco y/o brocal | u | 307.48 | 61.5 | 368.98 | 48.7%
241 | PRINCIPAL | 527011 | Hormigón ciclópeo (50% H.S. y 50% piedra) f´c = 210 kg/cm2 | m3 | 82.91 | 16.58 | 99.49 | 44.91%
242 | PRINCIPAL | 527010_2 | Replantillo de piedra e = 15 cm | m2 | 7.48 | 1.5 | 8.98 | 0%
243 | PRINCIPAL | 507002_5 | Hormigón Simple f´c = 210 kg/cm2 | m3 | 115.41 | 23.08 | 138.49 | 0%
244 | PRINCIPAL | 522046 | Tapa de hormigón con cerco metálico 700 mm | u | 39.49 | 7.9 | 47.39 | 44.33%
245 | PRINCIPAL | 507002_6 | Hormigón Simple f´c = 210 kg/cm2 | m3 | 115.41 | 23.08 | 138.49 | 0%
246 | PRINCIPAL | 520022 | Pozo till d=300 mm, incluye cerco y tapa con platina perimetral para calzada | u | 68.09 | 13.62 | 81.71 | 43.58%
247 | PRINCIPAL | 527035 | Hormigón ciclópeo (60% H.S. y 40% piedra) f´c = 210 kg/cm2 | m3 | 91.09 | 18.22 | 109.31 | 44.7%
248 | PRINCIPAL | 527010_3 | Replantillo de piedra e = 15 cm | m2 | 7.48 | 1.5 | 8.98 | 0%
249 | PRINCIPAL | 507002_7 | Hormigón Simple f´c = 210 kg/cm2 | m3 | 115.41 | 23.08 | 138.49 | 0%
250 | PRINCIPAL | 579005 | Sum,Ins, Silla en Yee PVC Alcant, D=315x160 mm | u | 9.74 | 1.95 | 11.69 | 44.77%
251 | PRINCIPAL | 540015 | Bajante de aguas lluvias con tubería PVC 110mm, incluye accesorios | m | 10.72 | 2.14 | 12.86 | 61.04%
252 | PRINCIPAL | 514085 | Tubería PVC perforada para dren d = 160 mm | m | 7.61 | 1.52 | 9.13 | 54.86%
253 | PRINCIPAL | 533001 | Geotextil NT 1600, suministro e instalación | m2 | 1.6 | 0.32 | 1.92 | 41.96%
254 | PRINCIPAL | 515082 | Tubería PVC para alcantarillado, d= 160 mm | m | 7.86 | 1.57 | 9.43 | 49.48%
255 | PRINCIPAL | 523285 | Tendido de cable contra incendios 2x18 AWG | m | 1.9 | 0.38 | 2.28 | 67.13%
256 | PRINCIPAL | 523174_1 | Tendido de conductor Cu aislado THHN #14 AWG, 7 hilos | m | 0.57 | 0.11 | 0.68 | 0%
257 | PRINCIPAL | 523025_1 | Tendido de politubo 1/2" | m | 0.45 | 0.09 | 0.54 | 0%
258 | PRINCIPAL | 550073 | Tendido de tubería EMT 1/2" | m | 2.61 | 0.52 | 3.13 | 60.08%
259 | PRINCIPAL | 523266 | Provisión y montaje de luces de emergencia | u | 109.29 | 21.86 | 131.15 | 57.95%
260 | PRINCIPAL | 542106 | Pulsante de Alarma Rearmarble Contra Incendios | u | 22.75 | 4.55 | 27.3 | 39.89%
261 | PRINCIPAL | 532188 | Suministro e instalacion de luz estroboscopica con de sirena | u | 73.84 | 14.77 | 88.61 | 53.71%
262 | PRINCIPAL | 532015 | Extintor recargable de 10lbs, suministro y colocación | u | 34 | 6.8 | 40.8 | 41.69%
263 | PRINCIPAL | 522119 | Detector de humo | u | 58.66 | 11.73 | 70.39 | 41.79%
264 | PRINCIPAL | 523327 | Provision y montaje de sirena estroboscopica FPA | u | 63.42 | 12.68 | 76.1 | 53.64%
265 | PRINCIPAL | 543021 | Suministro e instalación de señalización contra incendios | u | 15.96 | 3.19 | 19.15 | 41.51%

## APU_504504
ANÁLISIS DE PRECIOS UNITARIOS | [6 empty] | DETERMINACIÓN DEL VAE DEL RUBRO
Código: |  | 504504
Descripción: |  | Excavación a máquina material sin clasificar con retroexcavadora 0-2 m
Unidad: |  | m3
Fecha: |  | —
EQUIPO Y HERRAMIENTA | [6 empty] | Peso Rel.(%) | CPC Elemento | NP/EP/ND | VAE (%) Elem. | VAE (%) Contrib.
Código | Descripción | Unidad | Cant. | Precio | Rendim. | Total | Peso Rel. | CPC | Tipo | VAE% | Contrib.
EQRETR0001 | Retroexcavadora | Hora | 1 | 30 | 0.0385 | 1.16 | 62.7% | 441500011 | ND | 40% | 25.08%
Subtotal EQUIPO Y HERRAMIENTA: | [5 empty] | 1.16 | 62.7% | Subtotal VAE EQUIPO Y HERRAMIENTA: |  |  | 25.08%
MATERIALES | [6 empty] | Peso Rel.(%) | CPC Elemento | NP/EP/ND | VAE (%) Elem. | VAE (%) Contrib.
Código | Descripción | Unidad | Cant. | Precio |  | Total | Peso Rel. | CPC | Tipo | VAE% | Contrib.
Subtotal MATERIALES: | [5 empty] | 0 | 0% | Subtotal VAE MATERIALES: |  |  | 0%
TRANSPORTE | [6 empty] | Peso Rel.(%) | CPC Elemento | NP/EP/ND | VAE (%) Elem. | VAE (%) Contrib.
Código | Descripción | Unidad | Cant. | Tarifa/U | Dist. | Total | Peso Rel. | CPC | Tipo | VAE% | Contrib.
Subtotal TRANSPORTE: | [5 empty] | 0 | 0% | Subtotal VAE TRANSPORTE: |  |  | 0%
MANO DE OBRA | [6 empty] | Peso Rel.(%) | CPC Elemento | NP/EP/ND | VAE (%) Elem. | VAE (%) Contrib.
Código | Descripción |  | Núm. | S.R.H. | Rendim. | Total | Peso Rel. | CPC | Tipo | VAE% | Contrib.
MOPEON0001 | Peon | Hora | 3 | 4.34 | 0.0385 | 0.5 | 27.03% | 833930112 | EP | 100% | 27.03%
MOOPER0002 | Operador de retroexcavadora | Hora | 1 | 4.87 | 0.0385 | 0.19 | 10.27% | 833930112 | EP | 100% | 10.27%
Subtotal MANO DE OBRA: | [5 empty] | 0.69 | 37.3% | Subtotal VAE MANO DE OBRA: |  |  | 37.3%
RESUMEN DE COSTOS | [6 empty] | RESUMEN VAE DEL RUBRO
Subtotal Equipo y Herramienta | [5 empty] | 1.16
Subtotal Materiales | [5 empty] | 0
Subtotal Transporte | [5 empty] | 0
Subtotal Mano de Obra | [5 empty] | 0.69
Costo Directo Total: | [5 empty] | 1.85 | VAE del Rubro = ΣVAEi: |  |  |  | 62.38%
Costos Indirectos: |  |  |  |  | 20% | 0.37
PRECIO UNITARIO TOTAL: | [5 empty] | 2.22

## APU_504021
ANÁLISIS DE PRECIOS UNITARIOS | [6 empty] | DETERMINACIÓN DEL VAE DEL RUBRO
Código: |  | 504021
Descripción: |  | Excavacion manual material conglomerado 0-2 m
Unidad: |  | m3
Fecha: |  | —
EQUIPO Y HERRAMIENTA | [6 empty] | Peso Rel.(%) | CPC Elemento | NP/EP/ND | VAE (%) Elem. | VAE (%) Contrib.
Código | Descripción | Unidad | Cant. | Precio | Rendim. | Total | Peso Rel. | CPC | Tipo | VAE% | Contrib.
EQHERR0002 | Herramientas varias | Hora | 1 | 0.4 | 3.35 | 1.34 | 7.953% | 429210011 | ND | 40% | 3.181%
Subtotal EQUIPO Y HERRAMIENTA: | [5 empty] | 1.34 | 7.953% | Subtotal VAE EQUIPO Y HERRAMIENTA: |  |  | 3.181%
MATERIALES | [6 empty] | Peso Rel.(%) | CPC Elemento | NP/EP/ND | VAE (%) Elem. | VAE (%) Contrib.
Código | Descripción | Unidad | Cant. | Precio |  | Total | Peso Rel. | CPC | Tipo | VAE% | Contrib.
Subtotal MATERIALES: | [5 empty] | 0 | 0% | Subtotal VAE MATERIALES: |  |  | 0%
TRANSPORTE | [6 empty] | Peso Rel.(%) | CPC Elemento | NP/EP/ND | VAE (%) Elem. | VAE (%) Contrib.
Código | Descripción | Unidad | Cant. | Tarifa/U | Dist. | Total | Peso Rel. | CPC | Tipo | VAE% | Contrib.
Subtotal TRANSPORTE: | [5 empty] | 0 | 0% | Subtotal VAE TRANSPORTE: |  |  | 0%
MANO DE OBRA | [6 empty] | Peso Rel.(%) | CPC Elemento | NP/EP/ND | VAE (%) Elem. | VAE (%) Contrib.
Código | Descripción |  | Núm. | S.R.H. | Rendim. | Total | Peso Rel. | CPC | Tipo | VAE% | Contrib.
MOPEON0001 | Peon | Hora | 1 | 4.34 | 3.35 | 14.54 | 86.29% | 833930112 | EP | 100% | 86.29%
MOTCNI0003 | Técnico obras civiles | Hora | 1 | 4.64 | 0.21 | 0.97 | 5.757% | 833930112 | EP | 100% | 5.757%
Subtotal MANO DE OBRA: | [5 empty] | 15.51 | 92.05% | Subtotal VAE MANO DE OBRA: |  |  | 92.05%
RESUMEN DE COSTOS | [6 empty] | RESUMEN VAE DEL RUBRO
Subtotal Equipo y Herramienta | [5 empty] | 1.34
Subtotal Materiales | [5 empty] | 0
Subtotal Transporte | [5 empty] | 0
Subtotal Mano de Obra | [5 empty] | 15.51
Costo Directo Total: | [5 empty] | 16.85 | VAE del Rubro = ΣVAEi: |  |  |  | 95.23%
Costos Indirectos: |  |  |  |  | 20% | 3.37
PRECIO UNITARIO TOTAL: | [5 empty] | 20.22

## APU_505013
ANÁLISIS DE PRECIOS UNITARIOS | [6 empty] | DETERMINACIÓN DEL VAE DEL RUBRO
Código: |  | 505013
Descripción: |  | Relleno compactado con material de mejoramiento
Unidad: |  | m3
Fecha: |  | —
EQUIPO Y HERRAMIENTA | [6 empty] | Peso Rel.(%) | CPC Elemento | NP/EP/ND | VAE (%) Elem. | VAE (%) Contrib.
Código | Descripción | Unidad | Cant. | Precio | Rendim. | Total | Peso Rel. | CPC | Tipo | VAE% | Contrib.
EQHERR0002 | Herramientas varias | Hora | 1 | 0.4 | 0.5 | 0.2 | 0.6916% | 429210011 | ND | 40% | 0.2766%
EQPLAN0003 | Plancha vibratoria | Hora | 1 | 4.5 | 0.5 | 2.25 | 7.78% | 441500011 | ND | 40% | 3.112%
Subtotal EQUIPO Y HERRAMIENTA: | [5 empty] | 2.45 | 8.472% | Subtotal VAE EQUIPO Y HERRAMIENTA: |  |  | 3.389%
MATERIALES | [6 empty] | Peso Rel.(%) | CPC Elemento | NP/EP/ND | VAE (%) Elem. | VAE (%) Contrib.
Código | Descripción | Unidad | Cant. | Precio |  | Total | Peso Rel. | CPC | Tipo | VAE% | Contrib.
MAMATE0001 | Material de mejoramiento puesto en obra | m3 | 1.32 | 16.39 |  | 21.63 | 74.79% | 153100011 | ND | 30.19% | 22.58%
MAAGUA0002 | Agua | lt | 4 | 0.01 |  | 0.04 | 0.1383% | 532900011 | ND | 38.09% | 0.05268%
Subtotal MATERIALES: | [5 empty] | 21.67 | 74.93% | Subtotal VAE MATERIALES: |  |  | 22.63%
TRANSPORTE | [6 empty] | Peso Rel.(%) | CPC Elemento | NP/EP/ND | VAE (%) Elem. | VAE (%) Contrib.
Código | Descripción | Unidad | Cant. | Tarifa/U | Dist. | Total | Peso Rel. | CPC | Tipo | VAE% | Contrib.
Subtotal TRANSPORTE: | [5 empty] | 0 | 0% | Subtotal VAE TRANSPORTE: |  |  | 0%
MANO DE OBRA | [6 empty] | Peso Rel.(%) | CPC Elemento | NP/EP/ND | VAE (%) Elem. | VAE (%) Contrib.
Código | Descripción |  | Núm. | S.R.H. | Rendim. | Total | Peso Rel. | CPC | Tipo | VAE% | Contrib.
MOPEON0001 | Peon | Hora | 2 | 4.34 | 0.5 | 4.34 | 15.01% | 833930112 | EP | 100% | 15.01%
MOTCNI0003 | Técnico obras civiles | Hora | 1 | 4.64 | 0.1 | 0.46 | 1.591% | 833930112 | EP | 100% | 1.591%
Subtotal MANO DE OBRA: | [5 empty] | 4.8 | 16.6% | Subtotal VAE MANO DE OBRA: |  |  | 16.6%
RESUMEN DE COSTOS | [6 empty] | RESUMEN VAE DEL RUBRO
Subtotal Equipo y Herramienta | [5 empty] | 2.45
Subtotal Materiales | [5 empty] | 21.67
Subtotal Transporte | [5 empty] | 0
Subtotal Mano de Obra | [5 empty] | 4.8
Costo Directo Total: | [5 empty] | 28.92 | VAE del Rubro = ΣVAEi: |  |  |  | 42.62%
Costos Indirectos: |  |  |  |  | 20% | 5.78
PRECIO UNITARIO TOTAL: | [5 empty] | 34.7

## APU_506003
ANÁLISIS DE PRECIOS UNITARIOS | [6 empty] | DETERMINACIÓN DEL VAE DEL RUBRO
Código: |  | 506003
Descripción: |  | Cargado de material con minicargadora
Unidad: |  | m3
Fecha: |  | —
EQUIPO Y HERRAMIENTA | [6 empty] | Peso Rel.(%) | CPC Elemento | NP/EP/ND | VAE (%) Elem. | VAE (%) Contrib.
Código | Descripción | Unidad | Cant. | Precio | Rendim. | Total | Peso Rel. | CPC | Tipo | VAE% | Contrib.
EQMINI0004 | Minicargadora | Hora | 1 | 28 | 0.045 | 1.26 | 75.45% | 441300011 | ND | 40% | 30.18%
Subtotal EQUIPO Y HERRAMIENTA: | [5 empty] | 1.26 | 75.45% | Subtotal VAE EQUIPO Y HERRAMIENTA: |  |  | 30.18%
MATERIALES | [6 empty] | Peso Rel.(%) | CPC Elemento | NP/EP/ND | VAE (%) Elem. | VAE (%) Contrib.
Código | Descripción | Unidad | Cant. | Precio |  | Total | Peso Rel. | CPC | Tipo | VAE% | Contrib.
Subtotal MATERIALES: | [5 empty] | 0 | 0% | Subtotal VAE MATERIALES: |  |  | 0%
TRANSPORTE | [6 empty] | Peso Rel.(%) | CPC Elemento | NP/EP/ND | VAE (%) Elem. | VAE (%) Contrib.
Código | Descripción | Unidad | Cant. | Tarifa/U | Dist. | Total | Peso Rel. | CPC | Tipo | VAE% | Contrib.
Subtotal TRANSPORTE: | [5 empty] | 0 | 0% | Subtotal VAE TRANSPORTE: |  |  | 0%
MANO DE OBRA | [6 empty] | Peso Rel.(%) | CPC Elemento | NP/EP/ND | VAE (%) Elem. | VAE (%) Contrib.
Código | Descripción |  | Núm. | S.R.H. | Rendim. | Total | Peso Rel. | CPC | Tipo | VAE% | Contrib.
MOPEON0001 | Peon | Hora | 1 | 4.34 | 0.045 | 0.2 | 11.98% | 833930112 | EP | 100% | 11.98%
MOOPER0004 | Operador de miniexcavadora / minicargadora con sus aditamentos | Hora | 1 | 4.64 | 0.045 | 0.21 | 12.57% | 441300011 | EP | 100% | 12.57%
Subtotal MANO DE OBRA: | [5 empty] | 0.41 | 24.55% | Subtotal VAE MANO DE OBRA: |  |  | 24.55%
RESUMEN DE COSTOS | [6 empty] | RESUMEN VAE DEL RUBRO
Subtotal Equipo y Herramienta | [5 empty] | 1.26
Subtotal Materiales | [5 empty] | 0
Subtotal Transporte | [5 empty] | 0
Subtotal Mano de Obra | [5 empty] | 0.41
Costo Directo Total: | [5 empty] | 1.67 | VAE del Rubro = ΣVAEi: |  |  |  | 54.73%
Costos Indirectos: |  |  |  |  | 20% | 0.33
PRECIO UNITARIO TOTAL: | [5 empty] | 2

## APU_506004
ANÁLISIS DE PRECIOS UNITARIOS | [6 empty] | DETERMINACIÓN DEL VAE DEL RUBRO
Código: |  | 506004
Descripción: |  | Transporte de materiales hasta 10 km, incluye pago en escombrera
Unidad: |  | m3
Fecha: |  | —
EQUIPO Y HERRAMIENTA | [6 empty] | Peso Rel.(%) | CPC Elemento | NP/EP/ND | VAE (%) Elem. | VAE (%) Contrib.
Código | Descripción | Unidad | Cant. | Precio | Rendim. | Total | Peso Rel. | CPC | Tipo | VAE% | Contrib.
EQVOLQ0005 | Volqueta 8 m3 | Hora | 1 | 26 | 0.05 | 1.3 | 57.78% | 491140011 | ND | 40% | 23.11%
Subtotal EQUIPO Y HERRAMIENTA: | [5 empty] | 1.3 | 57.78% | Subtotal VAE EQUIPO Y HERRAMIENTA: |  |  | 23.11%
MATERIALES | [6 empty] | Peso Rel.(%) | CPC Elemento | NP/EP/ND | VAE (%) Elem. | VAE (%) Contrib.
Código | Descripción | Unidad | Cant. | Precio |  | Total | Peso Rel. | CPC | Tipo | VAE% | Contrib.
MAPAGO0003 | Pago por concepto de disposición de materiales en escombrera | m3 | 1 | 0.63 |  | 0.63 | 28% | 532900011 | ND | 38.09% | 10.67%
Subtotal MATERIALES: | [5 empty] | 0.63 | 28% | Subtotal VAE MATERIALES: |  |  | 10.67%
TRANSPORTE | [6 empty] | Peso Rel.(%) | CPC Elemento | NP/EP/ND | VAE (%) Elem. | VAE (%) Contrib.
Código | Descripción | Unidad | Cant. | Tarifa/U | Dist. | Total | Peso Rel. | CPC | Tipo | VAE% | Contrib.
TRDETA0001 | 0 | 0 |  | 0 |  | 0 | 0% |  | NP | 0% | 0%
Subtotal TRANSPORTE: | [5 empty] | 0 | 0% | Subtotal VAE TRANSPORTE: |  |  | 0%
MANO DE OBRA | [6 empty] | Peso Rel.(%) | CPC Elemento | NP/EP/ND | VAE (%) Elem. | VAE (%) Contrib.
Código | Descripción |  | Núm. | S.R.H. | Rendim. | Total | Peso Rel. | CPC | Tipo | VAE% | Contrib.
MOCHOF0005 | Chofer volquetas (Estr. Oc. C1) | Hora | 1 | 6.38 | 0.05 | 0.32 | 14.22% | 491140011 | EP | 100% | 14.22%
Subtotal MANO DE OBRA: | [5 empty] | 0.32 | 14.22% | Subtotal VAE MANO DE OBRA: |  |  | 14.22%
RESUMEN DE COSTOS | [6 empty] | RESUMEN VAE DEL RUBRO
Subtotal Equipo y Herramienta | [5 empty] | 1.3
Subtotal Materiales | [5 empty] | 0.63
Subtotal Transporte | [5 empty] | 0
Subtotal Mano de Obra | [5 empty] | 0.32
Costo Directo Total: | [5 empty] | 2.25 | VAE del Rubro = ΣVAEi: |  |  |  | 48%
Costos Indirectos: |  |  |  |  | 20% | 0.45
PRECIO UNITARIO TOTAL: | [5 empty] | 2.7

## APU_506005
ANÁLISIS DE PRECIOS UNITARIOS | [6 empty] | DETERMINACIÓN DEL VAE DEL RUBRO
Código: |  | 506005
Descripción: |  | Sobreacarreo de materiales para desalojo, lugar determinado por el Fiscalizador, Distancia > 10 Km
Unidad: |  | m3-km
Fecha: |  | —
EQUIPO Y HERRAMIENTA | [6 empty] | Peso Rel.(%) | CPC Elemento | NP/EP/ND | VAE (%) Elem. | VAE (%) Contrib.
Código | Descripción | Unidad | Cant. | Precio | Rendim. | Total | Peso Rel. | CPC | Tipo | VAE% | Contrib.
EQVOLQ0005 | Volqueta 8 m3 | Hora | 1 | 26 | 0.007 | 0.18 | 81.82% | 491140011 | ND | 40% | 32.73%
Subtotal EQUIPO Y HERRAMIENTA: | [5 empty] | 0.18 | 81.82% | Subtotal VAE EQUIPO Y HERRAMIENTA: |  |  | 32.73%
MATERIALES | [6 empty] | Peso Rel.(%) | CPC Elemento | NP/EP/ND | VAE (%) Elem. | VAE (%) Contrib.
Código | Descripción | Unidad | Cant. | Precio |  | Total | Peso Rel. | CPC | Tipo | VAE% | Contrib.
Subtotal MATERIALES: | [5 empty] | 0 | 0% | Subtotal VAE MATERIALES: |  |  | 0%
TRANSPORTE | [6 empty] | Peso Rel.(%) | CPC Elemento | NP/EP/ND | VAE (%) Elem. | VAE (%) Contrib.
Código | Descripción | Unidad | Cant. | Tarifa/U | Dist. | Total | Peso Rel. | CPC | Tipo | VAE% | Contrib.
Subtotal TRANSPORTE: | [5 empty] | 0 | 0% | Subtotal VAE TRANSPORTE: |  |  | 0%
MANO DE OBRA | [6 empty] | Peso Rel.(%) | CPC Elemento | NP/EP/ND | VAE (%) Elem. | VAE (%) Contrib.
Código | Descripción |  | Núm. | S.R.H. | Rendim. | Total | Peso Rel. | CPC | Tipo | VAE% | Contrib.
MOCHOF0005 | Chofer volquetas (Estr. Oc. C1) | Hora | 1 | 6.38 | 0.007 | 0.04 | 18.18% | 491140011 | EP | 100% | 18.18%
Subtotal MANO DE OBRA: | [5 empty] | 0.04 | 18.18% | Subtotal VAE MANO DE OBRA: |  |  | 18.18%
RESUMEN DE COSTOS | [6 empty] | RESUMEN VAE DEL RUBRO
Subtotal Equipo y Herramienta | [5 empty] | 0.18
Subtotal Materiales | [5 empty] | 0
Subtotal Transporte | [5 empty] | 0
Subtotal Mano de Obra | [5 empty] | 0.04
Costo Directo Total: | [5 empty] | 0.22 | VAE del Rubro = ΣVAEi: |  |  |  | 50.91%
Costos Indirectos: |  |  |  |  | 20% | 0.04
PRECIO UNITARIO TOTAL: | [5 empty] | 0.26

## APU_501003
ANÁLISIS DE PRECIOS UNITARIOS | [6 empty] | DETERMINACIÓN DEL VAE DEL RUBRO
Código: |  | 501003
Descripción: |  | Replanteo y nivelación para edificaciones
Unidad: |  | m2
Fecha: |  | —
EQUIPO Y HERRAMIENTA | [6 empty] | Peso Rel.(%) | CPC Elemento | NP/EP/ND | VAE (%) Elem. | VAE (%) Contrib.
Código | Descripción | Unidad | Cant. | Precio | Rendim. | Total | Peso Rel. | CPC | Tipo | VAE% | Contrib.
EQHERR0002 | Herramientas varias | Hora | 1 | 0.4 | 0.07 | 0.03 | 2.239% | 429210011 | ND | 40% | 0.8955%
EQEQUI0006 | Equipo de topografía | Hora | 1 | 2 | 0.07 | 0.14 | 10.45% | 482120044 | NP | 0% | 0%
Subtotal EQUIPO Y HERRAMIENTA: | [5 empty] | 0.17 | 12.69% | Subtotal VAE EQUIPO Y HERRAMIENTA: |  |  | 0.8955%
MATERIALES | [6 empty] | Peso Rel.(%) | CPC Elemento | NP/EP/ND | VAE (%) Elem. | VAE (%) Contrib.
Código | Descripción | Unidad | Cant. | Precio |  | Total | Peso Rel. | CPC | Tipo | VAE% | Contrib.
MATIRA0004 | Tiras de eucalipto 2 x 2 x 300 cm | u | 0.2 | 0.49 |  | 0.1 | 7.463% | 311001015 | ND | 40% | 2.985%
MACLAV0005 | Clavos | kg | 0.05 | 2.45 |  | 0.12 | 8.955% | 532900011 | ND | 38.09% | 3.411%
Subtotal MATERIALES: | [5 empty] | 0.22 | 16.42% | Subtotal VAE MATERIALES: |  |  | 6.396%
TRANSPORTE | [6 empty] | Peso Rel.(%) | CPC Elemento | NP/EP/ND | VAE (%) Elem. | VAE (%) Contrib.
Código | Descripción | Unidad | Cant. | Tarifa/U | Dist. | Total | Peso Rel. | CPC | Tipo | VAE% | Contrib.
Subtotal TRANSPORTE: | [5 empty] | 0 | 0% | Subtotal VAE TRANSPORTE: |  |  | 0%
MANO DE OBRA | [6 empty] | Peso Rel.(%) | CPC Elemento | NP/EP/ND | VAE (%) Elem. | VAE (%) Contrib.
Código | Descripción |  | Núm. | S.R.H. | Rendim. | Total | Peso Rel. | CPC | Tipo | VAE% | Contrib.
MOPEON0001 | Peon | Hora | 1 | 4.34 | 0.07 | 0.3 | 22.39% | 833930112 | EP | 100% | 22.39%
MOTOPG0006 | Topógrafo (En Construcción- Estr.Oc.C1) | Hora | 1 | 4.87 | 0.07 | 0.34 | 25.37% | 482120044 | EP | 100% | 25.37%
MOCADE0007 | Cadenero | Hora | 1 | 4.39 | 0.07 | 0.31 | 23.13% | 833930112 | EP | 100% | 23.13%
Subtotal MANO DE OBRA: | [5 empty] | 0.95 | 70.9% | Subtotal VAE MANO DE OBRA: |  |  | 70.9%
RESUMEN DE COSTOS | [6 empty] | RESUMEN VAE DEL RUBRO
Subtotal Equipo y Herramienta | [5 empty] | 0.17
Subtotal Materiales | [5 empty] | 0.22
Subtotal Transporte | [5 empty] | 0
Subtotal Mano de Obra | [5 empty] | 0.95
Costo Directo Total: | [5 empty] | 1.34 | VAE del Rubro = ΣVAEi: |  |  |  | 78.19%
Costos Indirectos: |  |  |  |  | 20% | 0.27
PRECIO UNITARIO TOTAL: | [5 empty] | 1.61

## APU_532032
ANÁLISIS DE PRECIOS UNITARIOS | [6 empty] | DETERMINACIÓN DEL VAE DEL RUBRO
Código: |  | 532032
Descripción: |  | Retiro de kikuyo
Unidad: |  | m2
Fecha: |  | —
EQUIPO Y HERRAMIENTA | [6 empty] | Peso Rel.(%) | CPC Elemento | NP/EP/ND | VAE (%) Elem. | VAE (%) Contrib.
Código | Descripción | Unidad | Cant. | Precio | Rendim. | Total | Peso Rel. | CPC | Tipo | VAE% | Contrib.
EQHERR0002 | Herramientas varias | Hora | 2 | 0.4 | 0.16666 | 0.13 | 7.182% | 429210011 | ND | 40% | 2.873%
Subtotal EQUIPO Y HERRAMIENTA: | [5 empty] | 0.13 | 7.182% | Subtotal VAE EQUIPO Y HERRAMIENTA: |  |  | 2.873%
MATERIALES | [6 empty] | Peso Rel.(%) | CPC Elemento | NP/EP/ND | VAE (%) Elem. | VAE (%) Contrib.
Código | Descripción | Unidad | Cant. | Precio |  | Total | Peso Rel. | CPC | Tipo | VAE% | Contrib.
Subtotal MATERIALES: | [5 empty] | 0 | 0% | Subtotal VAE MATERIALES: |  |  | 0%
TRANSPORTE | [6 empty] | Peso Rel.(%) | CPC Elemento | NP/EP/ND | VAE (%) Elem. | VAE (%) Contrib.
Código | Descripción | Unidad | Cant. | Tarifa/U | Dist. | Total | Peso Rel. | CPC | Tipo | VAE% | Contrib.
Subtotal TRANSPORTE: | [5 empty] | 0 | 0% | Subtotal VAE TRANSPORTE: |  |  | 0%
MANO DE OBRA | [6 empty] | Peso Rel.(%) | CPC Elemento | NP/EP/ND | VAE (%) Elem. | VAE (%) Contrib.
Código | Descripción |  | Núm. | S.R.H. | Rendim. | Total | Peso Rel. | CPC | Tipo | VAE% | Contrib.
MOPEON0001 | Peon | Hora | 2 | 4.34 | 0.16666 | 1.45 | 80.11% | 833930112 | EP | 100% | 80.11%
MOTCNI0003 | Técnico obras civiles | Hora | 1 | 4.64 | 0.05 | 0.23 | 12.71% | 833930112 | EP | 100% | 12.71%
Subtotal MANO DE OBRA: | [5 empty] | 1.68 | 92.82% | Subtotal VAE MANO DE OBRA: |  |  | 92.82%
RESUMEN DE COSTOS | [6 empty] | RESUMEN VAE DEL RUBRO
Subtotal Equipo y Herramienta | [5 empty] | 0.13
Subtotal Materiales | [5 empty] | 0
Subtotal Transporte | [5 empty] | 0
Subtotal Mano de Obra | [5 empty] | 1.68
Costo Directo Total: | [5 empty] | 1.81 | VAE del Rubro = ΣVAEi: |  |  |  | 95.69%
Costos Indirectos: |  |  |  |  | 20% | 0.36
PRECIO UNITARIO TOTAL: | [5 empty] | 2.17

## APU_581001
ANÁLISIS DE PRECIOS UNITARIOS | [6 empty] | DETERMINACIÓN DEL VAE DEL RUBRO
Código: |  | 581001
Descripción: |  | Placa para anclaje 30cmx30cmx1cm
Unidad: |  | u
Fecha: |  | —
EQUIPO Y HERRAMIENTA | [6 empty] | Peso Rel.(%) | CPC Elemento | NP/EP/ND | VAE (%) Elem. | VAE (%) Contrib.
Código | Descripción | Unidad | Cant. | Precio | Rendim. | Total | Peso Rel. | CPC | Tipo | VAE% | Contrib.
EQAMOL0007 | Amoladora | Hora | 1 | 0.22 | 0.3 | 0.07 | 0.2966% | 441500011 | ND | 40% | 0.1186%
EQHERR0002 | Herramientas varias | Hora | 2 | 0.4 | 0.3 | 0.24 | 1.017% | 429210011 | ND | 40% | 0.4068%
Subtotal EQUIPO Y HERRAMIENTA: | [5 empty] | 0.31 | 1.314% | Subtotal VAE EQUIPO Y HERRAMIENTA: |  |  | 0.5254%
MATERIALES | [6 empty] | Peso Rel.(%) | CPC Elemento | NP/EP/ND | VAE (%) Elem. | VAE (%) Contrib.
Código | Descripción | Unidad | Cant. | Precio |  | Total | Peso Rel. | CPC | Tipo | VAE% | Contrib.
MAPLAC0006 | placa 30x30x1 cm | u | 1 | 19.23 |  | 19.23 | 81.48% | 351100011 | ND | 26.68% | 21.74%
Subtotal MATERIALES: | [5 empty] | 19.23 | 81.48% | Subtotal VAE MATERIALES: |  |  | 21.74%
TRANSPORTE | [6 empty] | Peso Rel.(%) | CPC Elemento | NP/EP/ND | VAE (%) Elem. | VAE (%) Contrib.
Código | Descripción | Unidad | Cant. | Tarifa/U | Dist. | Total | Peso Rel. | CPC | Tipo | VAE% | Contrib.
Subtotal TRANSPORTE: | [5 empty] | 0 | 0% | Subtotal VAE TRANSPORTE: |  |  | 0%
MANO DE OBRA | [6 empty] | Peso Rel.(%) | CPC Elemento | NP/EP/ND | VAE (%) Elem. | VAE (%) Contrib.
Código | Descripción |  | Núm. | S.R.H. | Rendim. | Total | Peso Rel. | CPC | Tipo | VAE% | Contrib.
MOPEON0001 | Peon | Hora | 2 | 4.34 | 0.3 | 2.6 | 11.02% | 833930112 | EP | 100% | 11.02%
MOMAES0008 | Maestro soldador especializado (En Construcción. Estr. Oc.C1) | Hora | 1 | 4.87 | 0.3 | 1.46 | 6.186% | 429210011 | EP | 100% | 6.186%
Subtotal MANO DE OBRA: | [5 empty] | 4.06 | 17.2% | Subtotal VAE MANO DE OBRA: |  |  | 17.2%
RESUMEN DE COSTOS | [6 empty] | RESUMEN VAE DEL RUBRO
Subtotal Equipo y Herramienta | [5 empty] | 0.31
Subtotal Materiales | [5 empty] | 19.23
Subtotal Transporte | [5 empty] | 0
Subtotal Mano de Obra | [5 empty] | 4.06
Costo Directo Total: | [5 empty] | 23.6 | VAE del Rubro = ΣVAEi: |  |  |  | 39.47%
Costos Indirectos: |  |  |  |  | 20% | 4.72
PRECIO UNITARIO TOTAL: | [5 empty] | 28.32

## APU_513060
ANÁLISIS DE PRECIOS UNITARIOS | [6 empty] | DETERMINACIÓN DEL VAE DEL RUBRO
Código: |  | 513060
Descripción: |  | Acero estructural en perfiles, suministro y montaje con equipo manual , incluye pintura anticorrosiva
Unidad: |  | Kg
Fecha: |  | —
EQUIPO Y HERRAMIENTA | [6 empty] | Peso Rel.(%) | CPC Elemento | NP/EP/ND | VAE (%) Elem. | VAE (%) Contrib.
Código | Descripción | Unidad | Cant. | Precio | Rendim. | Total | Peso Rel. | CPC | Tipo | VAE% | Contrib.
EQHERR0002 | Herramientas varias | Hora | 2 | 0.4 | 0.055 | 0.04 | 1.449% | 429210011 | ND | 40% | 0.5797%
EQEQUI0008 | Equipo de suelda | Hora | 1 | 0.75 | 0.055 | 0.04 | 1.449% | 441500011 | ND | 40% | 0.5797%
EQMDUL0009 | Módulo andamio metálico h= 1.5 m | Hora | 2 | 0.09 | 0.055 | 0.01 | 0.3623% | 421900017 | ND | 40% | 0.1449%
Subtotal EQUIPO Y HERRAMIENTA: | [5 empty] | 0.09 | 3.261% | Subtotal VAE EQUIPO Y HERRAMIENTA: |  |  | 1.304%
MATERIALES | [6 empty] | Peso Rel.(%) | CPC Elemento | NP/EP/ND | VAE (%) Elem. | VAE (%) Contrib.
Código | Descripción | Unidad | Cant. | Precio |  | Total | Peso Rel. | CPC | Tipo | VAE% | Contrib.
MAPERF0007 | Perfil laminado de acero | Kg | 1.05 | 1.35 |  | 1.42 | 51.45% | 421901011 | ND | 40% | 20.58%
MASUEL0008 | Suelda | kg | 0.1 | 2.8 |  | 0.28 | 10.14% | 532900011 | ND | 38.09% | 3.864%
MAPINT0009 | Pintura anticorrosiva | gl | 0.015 | 14.44 |  | 0.22 | 7.971% | 351100011 | ND | 26.68% | 2.127%
Subtotal MATERIALES: | [5 empty] | 1.92 | 69.57% | Subtotal VAE MATERIALES: |  |  | 26.57%
TRANSPORTE | [6 empty] | Peso Rel.(%) | CPC Elemento | NP/EP/ND | VAE (%) Elem. | VAE (%) Contrib.
Código | Descripción | Unidad | Cant. | Tarifa/U | Dist. | Total | Peso Rel. | CPC | Tipo | VAE% | Contrib.
Subtotal TRANSPORTE: | [5 empty] | 0 | 0% | Subtotal VAE TRANSPORTE: |  |  | 0%
MANO DE OBRA | [6 empty] | Peso Rel.(%) | CPC Elemento | NP/EP/ND | VAE (%) Elem. | VAE (%) Contrib.
Código | Descripción |  | Núm. | S.R.H. | Rendim. | Total | Peso Rel. | CPC | Tipo | VAE% | Contrib.
MOPEON0001 | Peon | Hora | 2 | 4.34 | 0.055 | 0.48 | 17.39% | 833930112 | EP | 100% | 17.39%
MOMAES0008 | Maestro soldador especializado (En Construcción. Estr. Oc.C1) | Hora | 1 | 4.87 | 0.055 | 0.27 | 9.783% | 429210011 | EP | 100% | 9.783%
Subtotal MANO DE OBRA: | [5 empty] | 0.75 | 27.17% | Subtotal VAE MANO DE OBRA: |  |  | 27.17%
RESUMEN DE COSTOS | [6 empty] | RESUMEN VAE DEL RUBRO
Subtotal Equipo y Herramienta | [5 empty] | 0.09
Subtotal Materiales | [5 empty] | 1.92
Subtotal Transporte | [5 empty] | 0
Subtotal Mano de Obra | [5 empty] | 0.75
Costo Directo Total: | [5 empty] | 2.76 | VAE del Rubro = ΣVAEi: |  |  |  | 55.05%
Costos Indirectos: |  |  |  |  | 20% | 0.55
PRECIO UNITARIO TOTAL: | [5 empty] | 3.31

## APU_540246
ANÁLISIS DE PRECIOS UNITARIOS | [6 empty] | DETERMINACIÓN DEL VAE DEL RUBRO
Código: |  | 540246
Descripción: |  | Pernos estructurales de alta resistencia A325 d= 3/4" L= 2 1/2"
Unidad: |  | u
Fecha: |  | —
EQUIPO Y HERRAMIENTA | [6 empty] | Peso Rel.(%) | CPC Elemento | NP/EP/ND | VAE (%) Elem. | VAE (%) Contrib.
Código | Descripción | Unidad | Cant. | Precio | Rendim. | Total | Peso Rel. | CPC | Tipo | VAE% | Contrib.
EQHERR0002 | Herramientas varias | Hora | 1 | 0.4 | 0.05 | 0.02 | 0.6231% | 429210011 | ND | 40% | 0.2492%
Subtotal EQUIPO Y HERRAMIENTA: | [5 empty] | 0.02 | 0.6231% | Subtotal VAE EQUIPO Y HERRAMIENTA: |  |  | 0.2492%
MATERIALES | [6 empty] | Peso Rel.(%) | CPC Elemento | NP/EP/ND | VAE (%) Elem. | VAE (%) Contrib.
Código | Descripción | Unidad | Cant. | Precio |  | Total | Peso Rel. | CPC | Tipo | VAE% | Contrib.
MAPERN0010 | Perno acero UNC Galv. d= 3/4" L = 2 1/2 ASTM 325, incluye arandela y tuerca | u | 1 | 2.95 |  | 2.95 | 91.9% | 532900011 | ND | 38.09% | 35%
Subtotal MATERIALES: | [5 empty] | 2.95 | 91.9% | Subtotal VAE MATERIALES: |  |  | 35%
TRANSPORTE | [6 empty] | Peso Rel.(%) | CPC Elemento | NP/EP/ND | VAE (%) Elem. | VAE (%) Contrib.
Código | Descripción | Unidad | Cant. | Tarifa/U | Dist. | Total | Peso Rel. | CPC | Tipo | VAE% | Contrib.
Subtotal TRANSPORTE: | [5 empty] | 0 | 0% | Subtotal VAE TRANSPORTE: |  |  | 0%
MANO DE OBRA | [6 empty] | Peso Rel.(%) | CPC Elemento | NP/EP/ND | VAE (%) Elem. | VAE (%) Contrib.
Código | Descripción |  | Núm. | S.R.H. | Rendim. | Total | Peso Rel. | CPC | Tipo | VAE% | Contrib.
MOMAES0008 | Maestro soldador especializado (En Construcción. Estr. Oc.C1) | Hora | 1 | 4.87 | 0.05 | 0.24 | 7.477% | 429210011 | EP | 100% | 7.477%
Subtotal MANO DE OBRA: | [5 empty] | 0.24 | 7.477% | Subtotal VAE MANO DE OBRA: |  |  | 7.477%
RESUMEN DE COSTOS | [6 empty] | RESUMEN VAE DEL RUBRO
Subtotal Equipo y Herramienta | [5 empty] | 0.02
Subtotal Materiales | [5 empty] | 2.95
Subtotal Transporte | [5 empty] | 0
Subtotal Mano de Obra | [5 empty] | 0.24
Costo Directo Total: | [5 empty] | 3.21 | VAE del Rubro = ΣVAEi: |  |  |  | 42.73%
Costos Indirectos: |  |  |  |  | 20% | 0.64
PRECIO UNITARIO TOTAL: | [5 empty] | 3.85

## APU_540011
ANÁLISIS DE PRECIOS UNITARIOS | [6 empty] | DETERMINACIÓN DEL VAE DEL RUBRO
Código: |  | 540011
Descripción: |  | Hormigón simple f´c=210 kg/cm2 para zapatas
Unidad: |  | m3
Fecha: |  | —
EQUIPO Y HERRAMIENTA | [6 empty] | Peso Rel.(%) | CPC Elemento | NP/EP/ND | VAE (%) Elem. | VAE (%) Contrib.
Código | Descripción | Unidad | Cant. | Precio | Rendim. | Total | Peso Rel. | CPC | Tipo | VAE% | Contrib.
EQHERR0002 | Herramientas varias | Hora | 5 | 0.4 | 0.83 | 1.66 | 1.198% | 429210011 | ND | 40% | 0.4793%
EQVIBR0010 | Vibrador | Hora | 1 | 1.8 | 0.83 | 1.49 | 1.076% | 442310011 | ND | 40% | 0.4302%
Subtotal EQUIPO Y HERRAMIENTA: | [5 empty] | 3.15 | 2.274% | Subtotal VAE EQUIPO Y HERRAMIENTA: |  |  | 0.9095%
MATERIALES | [6 empty] | Peso Rel.(%) | CPC Elemento | NP/EP/ND | VAE (%) Elem. | VAE (%) Contrib.
Código | Descripción | Unidad | Cant. | Precio |  | Total | Peso Rel. | CPC | Tipo | VAE% | Contrib.
MAHORM0011 | Hormigón Simple f´c = 210 kg/cm2 | m3 | 1 | 115.41 |  | 115.41 | 83.3% | 375100021 | ND | 40% | 33.32%
Subtotal MATERIALES: | [5 empty] | 115.41 | 83.3% | Subtotal VAE MATERIALES: |  |  | 33.32%
TRANSPORTE | [6 empty] | Peso Rel.(%) | CPC Elemento | NP/EP/ND | VAE (%) Elem. | VAE (%) Contrib.
Código | Descripción | Unidad | Cant. | Tarifa/U | Dist. | Total | Peso Rel. | CPC | Tipo | VAE% | Contrib.
Subtotal TRANSPORTE: | [5 empty] | 0 | 0% | Subtotal VAE TRANSPORTE: |  |  | 0%
MANO DE OBRA | [6 empty] | Peso Rel.(%) | CPC Elemento | NP/EP/ND | VAE (%) Elem. | VAE (%) Contrib.
Código | Descripción |  | Núm. | S.R.H. | Rendim. | Total | Peso Rel. | CPC | Tipo | VAE% | Contrib.
MOPEON0001 | Peon | Hora | 4 | 4.34 | 0.83 | 14.41 | 10.4% | 833930112 | EP | 100% | 10.4%
MOALBA0009 | Albañil | Hora | 1 | 4.39 | 0.83 | 3.64 | 2.627% | 833930112 | EP | 100% | 2.627%
MOTCNI0003 | Técnico obras civiles | Hora | 1 | 4.64 | 0.415 | 1.93 | 1.393% | 833930112 | EP | 100% | 1.393%
Subtotal MANO DE OBRA: | [5 empty] | 19.98 | 14.42% | Subtotal VAE MANO DE OBRA: |  |  | 14.42%
RESUMEN DE COSTOS | [6 empty] | RESUMEN VAE DEL RUBRO
Subtotal Equipo y Herramienta | [5 empty] | 3.15
Subtotal Materiales | [5 empty] | 115.41
Subtotal Transporte | [5 empty] | 0
Subtotal Mano de Obra | [5 empty] | 19.98
Costo Directo Total: | [5 empty] | 138.54 | VAE del Rubro = ΣVAEi: |  |  |  | 48.65%
Costos Indirectos: |  |  |  |  | 20% | 27.71
PRECIO UNITARIO TOTAL: | [5 empty] | 166.25

## APU_507002
ANÁLISIS DE PRECIOS UNITARIOS | [6 empty] | DETERMINACIÓN DEL VAE DEL RUBRO
Código: |  | 507002
Descripción: |  | Hormigón Simple f´c = 210 kg/cm2
Unidad: |  | m3
Fecha: |  | —
EQUIPO Y HERRAMIENTA | [6 empty] | Peso Rel.(%) | CPC Elemento | NP/EP/ND | VAE (%) Elem. | VAE (%) Contrib.
Código | Descripción | Unidad | Cant. | Precio | Rendim. | Total | Peso Rel. | CPC | Tipo | VAE% | Contrib.
EQCONC0011 | Concretera un saco | Hora | 1 | 3.15 | 0.76 | 2.39 | 2.071% | 441500011 | ND | 40% | 0.8284%
EQHERR0002 | Herramientas varias | Hora | 5 | 0.4 | 0.76 | 1.52 | 1.317% | 429210011 | ND | 40% | 0.5268%
Subtotal EQUIPO Y HERRAMIENTA: | [5 empty] | 3.91 | 3.388% | Subtotal VAE EQUIPO Y HERRAMIENTA: |  |  | 1.355%
MATERIALES | [6 empty] | Peso Rel.(%) | CPC Elemento | NP/EP/ND | VAE (%) Elem. | VAE (%) Contrib.
Código | Descripción | Unidad | Cant. | Precio |  | Total | Peso Rel. | CPC | Tipo | VAE% | Contrib.
MACEME0012 | Cemento Portland Tipo I puesto en obra | saco | 7.5 | 7.5 |  | 56.25 | 48.74% | 374400011 | ND | 39.94% | 19.47%
MAAREN0013 | Arena puesta en obra | m3 | 0.6 | 22 |  | 13.2 | 11.44% | 153100011 | ND | 30.19% | 3.453%
MAGRAV0014 | Grava puesta en obra | m3 | 1 | 22 |  | 22 | 19.06% | 153100011 | ND | 30.19% | 5.755%
MAAGUA0002 | Agua | lt | 180 | 0.01 |  | 1.8 | 1.56% | 532900011 | ND | 38.09% | 0.5941%
Subtotal MATERIALES: | [5 empty] | 93.25 | 80.8% | Subtotal VAE MATERIALES: |  |  | 29.27%
TRANSPORTE | [6 empty] | Peso Rel.(%) | CPC Elemento | NP/EP/ND | VAE (%) Elem. | VAE (%) Contrib.
Código | Descripción | Unidad | Cant. | Tarifa/U | Dist. | Total | Peso Rel. | CPC | Tipo | VAE% | Contrib.
Subtotal TRANSPORTE: | [5 empty] | 0 | 0% | Subtotal VAE TRANSPORTE: |  |  | 0%
MANO DE OBRA | [6 empty] | Peso Rel.(%) | CPC Elemento | NP/EP/ND | VAE (%) Elem. | VAE (%) Contrib.
Código | Descripción |  | Núm. | S.R.H. | Rendim. | Total | Peso Rel. | CPC | Tipo | VAE% | Contrib.
MOPEON0001 | Peon | Hora | 5 | 4.34 | 0.76 | 16.49 | 14.29% | 833930112 | EP | 100% | 14.29%
MOTCNI0003 | Técnico obras civiles | Hora | 1 | 4.64 | 0.38 | 1.76 | 1.525% | 833930112 | EP | 100% | 1.525%
Subtotal MANO DE OBRA: | [5 empty] | 18.25 | 15.81% | Subtotal VAE MANO DE OBRA: |  |  | 15.81%
RESUMEN DE COSTOS | [6 empty] | RESUMEN VAE DEL RUBRO
Subtotal Equipo y Herramienta | [5 empty] | 3.91
Subtotal Materiales | [5 empty] | 93.25
Subtotal Transporte | [5 empty] | 0
Subtotal Mano de Obra | [5 empty] | 18.25
Costo Directo Total: | [5 empty] | 115.41 | VAE del Rubro = ΣVAEi: |  |  |  | 46.44%
Costos Indirectos: |  |  |  |  | 20% | 23.08
PRECIO UNITARIO TOTAL: | [5 empty] | 138.49

## APU_540010
ANÁLISIS DE PRECIOS UNITARIOS | [6 empty] | DETERMINACIÓN DEL VAE DEL RUBRO
Código: |  | 540010
Descripción: |  | Hormigón simple f´c=210 kg/cm2 para columnas
Unidad: |  | m3
Fecha: |  | —
EQUIPO Y HERRAMIENTA | [6 empty] | Peso Rel.(%) | CPC Elemento | NP/EP/ND | VAE (%) Elem. | VAE (%) Contrib.
Código | Descripción | Unidad | Cant. | Precio | Rendim. | Total | Peso Rel. | CPC | Tipo | VAE% | Contrib.
EQHERR0002 | Herramientas varias | Hora | 5 | 0.4 | 0.9 | 1.8 | 1.281% | 429210011 | ND | 40% | 0.5125%
EQVIBR0010 | Vibrador | Hora | 1 | 1.8 | 0.9 | 1.62 | 1.153% | 442310011 | ND | 40% | 0.4612%
Subtotal EQUIPO Y HERRAMIENTA: | [5 empty] | 3.42 | 2.434% | Subtotal VAE EQUIPO Y HERRAMIENTA: |  |  | 0.9737%
MATERIALES | [6 empty] | Peso Rel.(%) | CPC Elemento | NP/EP/ND | VAE (%) Elem. | VAE (%) Contrib.
Código | Descripción | Unidad | Cant. | Precio |  | Total | Peso Rel. | CPC | Tipo | VAE% | Contrib.
MAHORM0011 | Hormigón Simple f´c = 210 kg/cm2 | m3 | 1 | 115.41 |  | 115.41 | 82.15% | 375100021 | ND | 40% | 32.86%
Subtotal MATERIALES: | [5 empty] | 115.41 | 82.15% | Subtotal VAE MATERIALES: |  |  | 32.86%
TRANSPORTE | [6 empty] | Peso Rel.(%) | CPC Elemento | NP/EP/ND | VAE (%) Elem. | VAE (%) Contrib.
Código | Descripción | Unidad | Cant. | Tarifa/U | Dist. | Total | Peso Rel. | CPC | Tipo | VAE% | Contrib.
Subtotal TRANSPORTE: | [5 empty] | 0 | 0% | Subtotal VAE TRANSPORTE: |  |  | 0%
MANO DE OBRA | [6 empty] | Peso Rel.(%) | CPC Elemento | NP/EP/ND | VAE (%) Elem. | VAE (%) Contrib.
Código | Descripción |  | Núm. | S.R.H. | Rendim. | Total | Peso Rel. | CPC | Tipo | VAE% | Contrib.
MOPEON0001 | Peon | Hora | 4 | 4.34 | 0.9 | 15.62 | 11.12% | 833930112 | EP | 100% | 11.12%
MOALBA0009 | Albañil | Hora | 1 | 4.39 | 0.9 | 3.95 | 2.812% | 833930112 | EP | 100% | 2.812%
MOTCNI0003 | Técnico obras civiles | Hora | 1 | 4.64 | 0.45 | 2.09 | 1.488% | 833930112 | EP | 100% | 1.488%
Subtotal MANO DE OBRA: | [5 empty] | 21.66 | 15.42% | Subtotal VAE MANO DE OBRA: |  |  | 15.42%
RESUMEN DE COSTOS | [6 empty] | RESUMEN VAE DEL RUBRO
Subtotal Equipo y Herramienta | [5 empty] | 3.42
Subtotal Materiales | [5 empty] | 115.41
Subtotal Transporte | [5 empty] | 0
Subtotal Mano de Obra | [5 empty] | 21.66
Costo Directo Total: | [5 empty] | 140.49 | VAE del Rubro = ΣVAEi: |  |  |  | 49.25%
Costos Indirectos: |  |  |  |  | 20% | 28.1
PRECIO UNITARIO TOTAL: | [5 empty] | 168.59

## APU_5070021
ANÁLISIS DE PRECIOS UNITARIOS | [6 empty] | DETERMINACIÓN DEL VAE DEL RUBRO
Código: |  | 507002
Descripción: |  | Hormigón Simple f´c = 210 kg/cm2
Unidad: |  | m3
Fecha: |  | —
EQUIPO Y HERRAMIENTA | [6 empty] | Peso Rel.(%) | CPC Elemento | NP/EP/ND | VAE (%) Elem. | VAE (%) Contrib.
Código | Descripción | Unidad | Cant. | Precio | Rendim. | Total | Peso Rel. | CPC | Tipo | VAE% | Contrib.
EQCONC0011 | Concretera un saco | Hora | 1 | 3.15 | 0.76 | 2.39 | 2.071% | 441500011 | ND | 40% | 0.8284%
EQHERR0002 | Herramientas varias | Hora | 5 | 0.4 | 0.76 | 1.52 | 1.317% | 429210011 | ND | 40% | 0.5268%
Subtotal EQUIPO Y HERRAMIENTA: | [5 empty] | 3.91 | 3.388% | Subtotal VAE EQUIPO Y HERRAMIENTA: |  |  | 1.355%
MATERIALES | [6 empty] | Peso Rel.(%) | CPC Elemento | NP/EP/ND | VAE (%) Elem. | VAE (%) Contrib.
Código | Descripción | Unidad | Cant. | Precio |  | Total | Peso Rel. | CPC | Tipo | VAE% | Contrib.
MACEME0012 | Cemento Portland Tipo I puesto en obra | saco | 7.5 | 7.5 |  | 56.25 | 48.74% | 374400011 | ND | 39.94% | 19.47%
MAAREN0013 | Arena puesta en obra | m3 | 0.6 | 22 |  | 13.2 | 11.44% | 153100011 | ND | 30.19% | 3.453%
MAGRAV0014 | Grava puesta en obra | m3 | 1 | 22 |  | 22 | 19.06% | 153100011 | ND | 30.19% | 5.755%
MAAGUA0002 | Agua | lt | 180 | 0.01 |  | 1.8 | 1.56% | 532900011 | ND | 38.09% | 0.5941%
Subtotal MATERIALES: | [5 empty] | 93.25 | 80.8% | Subtotal VAE MATERIALES: |  |  | 29.27%
TRANSPORTE | [6 empty] | Peso Rel.(%) | CPC Elemento | NP/EP/ND | VAE (%) Elem. | VAE (%) Contrib.
Código | Descripción | Unidad | Cant. | Tarifa/U | Dist. | Total | Peso Rel. | CPC | Tipo | VAE% | Contrib.
Subtotal TRANSPORTE: | [5 empty] | 0 | 0% | Subtotal VAE TRANSPORTE: |  |  | 0%
MANO DE OBRA | [6 empty] | Peso Rel.(%) | CPC Elemento | NP/EP/ND | VAE (%) Elem. | VAE (%) Contrib.
Código | Descripción |  | Núm. | S.R.H. | Rendim. | Total | Peso Rel. | CPC | Tipo | VAE% | Contrib.
MOPEON0001 | Peon | Hora | 5 | 4.34 | 0.76 | 16.49 | 14.29% | 833930112 | EP | 100% | 14.29%
MOTCNI0003 | Técnico obras civiles | Hora | 1 | 4.64 | 0.38 | 1.76 | 1.525% | 833930112 | EP | 100% | 1.525%
Subtotal MANO DE OBRA: | [5 empty] | 18.25 | 15.81% | Subtotal VAE MANO DE OBRA: |  |  | 15.81%
RESUMEN DE COSTOS | [6 empty] | RESUMEN VAE DEL RUBRO
Subtotal Equipo y Herramienta | [5 empty] | 3.91
Subtotal Materiales | [5 empty] | 93.25
Subtotal Transporte | [5 empty] | 0
Subtotal Mano de Obra | [5 empty] | 18.25
Costo Directo Total: | [5 empty] | 115.41 | VAE del Rubro = ΣVAEi: |  |  |  | 46.44%
Costos Indirectos: |  |  |  |  | 20% | 23.08
PRECIO UNITARIO TOTAL: | [5 empty] | 138.49

## APU_540009
ANÁLISIS DE PRECIOS UNITARIOS | [6 empty] | DETERMINACIÓN DEL VAE DEL RUBRO
Código: |  | 540009
Descripción: |  | Hormigón simple f´c=210 kg/cm2 para cadenas
Unidad: |  | m3
Fecha: |  | —
EQUIPO Y HERRAMIENTA | [6 empty] | Peso Rel.(%) | CPC Elemento | NP/EP/ND | VAE (%) Elem. | VAE (%) Contrib.
Código | Descripción | Unidad | Cant. | Precio | Rendim. | Total | Peso Rel. | CPC | Tipo | VAE% | Contrib.
EQHERR0002 | Herramientas varias | Hora | 5 | 0.4 | 0.8 | 1.6 | 1.162% | 429210011 | ND | 40% | 0.4647%
EQVIBR0010 | Vibrador | Hora | 1 | 1.8 | 0.8 | 1.44 | 1.046% | 442310011 | ND | 40% | 0.4183%
Subtotal EQUIPO Y HERRAMIENTA: | [5 empty] | 3.04 | 2.208% | Subtotal VAE EQUIPO Y HERRAMIENTA: |  |  | 0.883%
MATERIALES | [6 empty] | Peso Rel.(%) | CPC Elemento | NP/EP/ND | VAE (%) Elem. | VAE (%) Contrib.
Código | Descripción | Unidad | Cant. | Precio |  | Total | Peso Rel. | CPC | Tipo | VAE% | Contrib.
MAHORM0011 | Hormigón Simple f´c = 210 kg/cm2 | m3 | 1 | 115.41 |  | 115.41 | 83.81% | 375100021 | ND | 40% | 33.52%
Subtotal MATERIALES: | [5 empty] | 115.41 | 83.81% | Subtotal VAE MATERIALES: |  |  | 33.52%
TRANSPORTE | [6 empty] | Peso Rel.(%) | CPC Elemento | NP/EP/ND | VAE (%) Elem. | VAE (%) Contrib.
Código | Descripción | Unidad | Cant. | Tarifa/U | Dist. | Total | Peso Rel. | CPC | Tipo | VAE% | Contrib.
Subtotal TRANSPORTE: | [5 empty] | 0 | 0% | Subtotal VAE TRANSPORTE: |  |  | 0%
MANO DE OBRA | [6 empty] | Peso Rel.(%) | CPC Elemento | NP/EP/ND | VAE (%) Elem. | VAE (%) Contrib.
Código | Descripción |  | Núm. | S.R.H. | Rendim. | Total | Peso Rel. | CPC | Tipo | VAE% | Contrib.
MOPEON0001 | Peon | Hora | 4 | 4.34 | 0.8 | 13.89 | 10.09% | 833930112 | EP | 100% | 10.09%
MOALBA0009 | Albañil | Hora | 1 | 4.39 | 0.8 | 3.51 | 2.549% | 833930112 | EP | 100% | 2.549%
MOTCNI0003 | Técnico obras civiles | Hora | 1 | 4.64 | 0.4 | 1.86 | 1.351% | 833930112 | EP | 100% | 1.351%
Subtotal MANO DE OBRA: | [5 empty] | 19.26 | 13.99% | Subtotal VAE MANO DE OBRA: |  |  | 13.99%
RESUMEN DE COSTOS | [6 empty] | RESUMEN VAE DEL RUBRO
Subtotal Equipo y Herramienta | [5 empty] | 3.04
Subtotal Materiales | [5 empty] | 115.41
Subtotal Transporte | [5 empty] | 0
Subtotal Mano de Obra | [5 empty] | 19.26
Costo Directo Total: | [5 empty] | 137.71 | VAE del Rubro = ΣVAEi: |  |  |  | 48.39%
Costos Indirectos: |  |  |  |  | 20% | 27.54
PRECIO UNITARIO TOTAL: | [5 empty] | 165.25

## APU_5070022
ANÁLISIS DE PRECIOS UNITARIOS | [6 empty] | DETERMINACIÓN DEL VAE DEL RUBRO
Código: |  | 507002
Descripción: |  | Hormigón Simple f´c = 210 kg/cm2
Unidad: |  | m3
Fecha: |  | —
EQUIPO Y HERRAMIENTA | [6 empty] | Peso Rel.(%) | CPC Elemento | NP/EP/ND | VAE (%) Elem. | VAE (%) Contrib.
Código | Descripción | Unidad | Cant. | Precio | Rendim. | Total | Peso Rel. | CPC | Tipo | VAE% | Contrib.
EQCONC0011 | Concretera un saco | Hora | 1 | 3.15 | 0.76 | 2.39 | 2.071% | 441500011 | ND | 40% | 0.8284%
EQHERR0002 | Herramientas varias | Hora | 5 | 0.4 | 0.76 | 1.52 | 1.317% | 429210011 | ND | 40% | 0.5268%
Subtotal EQUIPO Y HERRAMIENTA: | [5 empty] | 3.91 | 3.388% | Subtotal VAE EQUIPO Y HERRAMIENTA: |  |  | 1.355%
MATERIALES | [6 empty] | Peso Rel.(%) | CPC Elemento | NP/EP/ND | VAE (%) Elem. | VAE (%) Contrib.
Código | Descripción | Unidad | Cant. | Precio |  | Total | Peso Rel. | CPC | Tipo | VAE% | Contrib.
MACEME0012 | Cemento Portland Tipo I puesto en obra | saco | 7.5 | 7.5 |  | 56.25 | 48.74% | 374400011 | ND | 39.94% | 19.47%
MAAREN0013 | Arena puesta en obra | m3 | 0.6 | 22 |  | 13.2 | 11.44% | 153100011 | ND | 30.19% | 3.453%
MAGRAV0014 | Grava puesta en obra | m3 | 1 | 22 |  | 22 | 19.06% | 153100011 | ND | 30.19% | 5.755%
MAAGUA0002 | Agua | lt | 180 | 0.01 |  | 1.8 | 1.56% | 532900011 | ND | 38.09% | 0.5941%
Subtotal MATERIALES: | [5 empty] | 93.25 | 80.8% | Subtotal VAE MATERIALES: |  |  | 29.27%
TRANSPORTE | [6 empty] | Peso Rel.(%) | CPC Elemento | NP/EP/ND | VAE (%) Elem. | VAE (%) Contrib.
Código | Descripción | Unidad | Cant. | Tarifa/U | Dist. | Total | Peso Rel. | CPC | Tipo | VAE% | Contrib.
Subtotal TRANSPORTE: | [5 empty] | 0 | 0% | Subtotal VAE TRANSPORTE: |  |  | 0%
MANO DE OBRA | [6 empty] | Peso Rel.(%) | CPC Elemento | NP/EP/ND | VAE (%) Elem. | VAE (%) Contrib.
Código | Descripción |  | Núm. | S.R.H. | Rendim. | Total | Peso Rel. | CPC | Tipo | VAE% | Contrib.
MOPEON0001 | Peon | Hora | 5 | 4.34 | 0.76 | 16.49 | 14.29% | 833930112 | EP | 100% | 14.29%
MOTCNI0003 | Técnico obras civiles | Hora | 1 | 4.64 | 0.38 | 1.76 | 1.525% | 833930112 | EP | 100% | 1.525%
Subtotal MANO DE OBRA: | [5 empty] | 18.25 | 15.81% | Subtotal VAE MANO DE OBRA: |  |  | 15.81%
RESUMEN DE COSTOS | [6 empty] | RESUMEN VAE DEL RUBRO
Subtotal Equipo y Herramienta | [5 empty] | 3.91
Subtotal Materiales | [5 empty] | 93.25
Subtotal Transporte | [5 empty] | 0
Subtotal Mano de Obra | [5 empty] | 18.25
Costo Directo Total: | [5 empty] | 115.41 | VAE del Rubro = ΣVAEi: |  |  |  | 46.44%
Costos Indirectos: |  |  |  |  | 20% | 23.08
PRECIO UNITARIO TOTAL: | [5 empty] | 138.49

## APU_539038
ANÁLISIS DE PRECIOS UNITARIOS | [6 empty] | DETERMINACIÓN DEL VAE DEL RUBRO
Código: |  | 539038
Descripción: |  | Losa de hormigón simple e = 10 cm, f´c = 180 kg/cm2
Unidad: |  | m2
Fecha: |  | —
EQUIPO Y HERRAMIENTA | [6 empty] | Peso Rel.(%) | CPC Elemento | NP/EP/ND | VAE (%) Elem. | VAE (%) Contrib.
Código | Descripción | Unidad | Cant. | Precio | Rendim. | Total | Peso Rel. | CPC | Tipo | VAE% | Contrib.
EQHERR0002 | Herramientas varias | Hora | 4 | 0.4 | 0.2 | 0.32 | 1.833% | 429210011 | ND | 40% | 0.7331%
Subtotal EQUIPO Y HERRAMIENTA: | [5 empty] | 0.32 | 1.833% | Subtotal VAE EQUIPO Y HERRAMIENTA: |  |  | 0.7331%
MATERIALES | [6 empty] | Peso Rel.(%) | CPC Elemento | NP/EP/ND | VAE (%) Elem. | VAE (%) Contrib.
Código | Descripción | Unidad | Cant. | Precio |  | Total | Peso Rel. | CPC | Tipo | VAE% | Contrib.
MAHORM0015 | Hormigón Simple f´c = 180 kg/cm2 | m3 | 0.12 | 110.77 |  | 13.29 | 76.12% | 375100021 | ND | 40% | 30.45%
Subtotal MATERIALES: | [5 empty] | 13.29 | 76.12% | Subtotal VAE MATERIALES: |  |  | 30.45%
TRANSPORTE | [6 empty] | Peso Rel.(%) | CPC Elemento | NP/EP/ND | VAE (%) Elem. | VAE (%) Contrib.
Código | Descripción | Unidad | Cant. | Tarifa/U | Dist. | Total | Peso Rel. | CPC | Tipo | VAE% | Contrib.
Subtotal TRANSPORTE: | [5 empty] | 0 | 0% | Subtotal VAE TRANSPORTE: |  |  | 0%
MANO DE OBRA | [6 empty] | Peso Rel.(%) | CPC Elemento | NP/EP/ND | VAE (%) Elem. | VAE (%) Contrib.
Código | Descripción |  | Núm. | S.R.H. | Rendim. | Total | Peso Rel. | CPC | Tipo | VAE% | Contrib.
MOPEON0001 | Peon | Hora | 3 | 4.34 | 0.2 | 2.6 | 14.89% | 833930112 | EP | 100% | 14.89%
MOALBA0009 | Albañil | Hora | 1 | 4.39 | 0.2 | 0.88 | 5.04% | 833930112 | EP | 100% | 5.04%
MOTCNI0003 | Técnico obras civiles | Hora | 1 | 4.64 | 0.08 | 0.37 | 2.119% | 833930112 | EP | 100% | 2.119%
Subtotal MANO DE OBRA: | [5 empty] | 3.85 | 22.05% | Subtotal VAE MANO DE OBRA: |  |  | 22.05%
RESUMEN DE COSTOS | [6 empty] | RESUMEN VAE DEL RUBRO
Subtotal Equipo y Herramienta | [5 empty] | 0.32
Subtotal Materiales | [5 empty] | 13.29
Subtotal Transporte | [5 empty] | 0
Subtotal Mano de Obra | [5 empty] | 3.85
Costo Directo Total: | [5 empty] | 17.46 | VAE del Rubro = ΣVAEi: |  |  |  | 53.23%
Costos Indirectos: |  |  |  |  | 20% | 3.49
PRECIO UNITARIO TOTAL: | [5 empty] | 20.95

## APU_507001
ANÁLISIS DE PRECIOS UNITARIOS | [6 empty] | DETERMINACIÓN DEL VAE DEL RUBRO
Código: |  | 507001
Descripción: |  | Hormigón Simple f´c = 180 kg/cm2
Unidad: |  | m3
Fecha: |  | —
EQUIPO Y HERRAMIENTA | [6 empty] | Peso Rel.(%) | CPC Elemento | NP/EP/ND | VAE (%) Elem. | VAE (%) Contrib.
Código | Descripción | Unidad | Cant. | Precio | Rendim. | Total | Peso Rel. | CPC | Tipo | VAE% | Contrib.
EQCONC0011 | Concretera un saco | Hora | 1 | 3.15 | 0.75 | 2.36 | 2.131% | 441500011 | ND | 40% | 0.8522%
EQHERR0002 | Herramientas varias | Hora | 5 | 0.4 | 0.75 | 1.5 | 1.354% | 429210011 | ND | 40% | 0.5417%
EQVIBR0010 | Vibrador | Hora | 1 | 1.8 | 0.075 | 0.14 | 0.1264% | 442310011 | ND | 40% | 0.05056%
Subtotal EQUIPO Y HERRAMIENTA: | [5 empty] | 4 | 3.611% | Subtotal VAE EQUIPO Y HERRAMIENTA: |  |  | 1.444%
MATERIALES | [6 empty] | Peso Rel.(%) | CPC Elemento | NP/EP/ND | VAE (%) Elem. | VAE (%) Contrib.
Código | Descripción | Unidad | Cant. | Precio |  | Total | Peso Rel. | CPC | Tipo | VAE% | Contrib.
MACEME0012 | Cemento Portland Tipo I puesto en obra | saco | 6.9 | 7.5 |  | 51.75 | 46.72% | 374400011 | ND | 39.94% | 18.66%
MAAREN0013 | Arena puesta en obra | m3 | 0.6 | 22 |  | 13.2 | 11.92% | 153100011 | ND | 30.19% | 3.598%
MAGRAV0014 | Grava puesta en obra | m3 | 1 | 22 |  | 22 | 19.86% | 153100011 | ND | 30.19% | 5.996%
MAAGUA0002 | Agua | lt | 180 | 0.01 |  | 1.8 | 1.625% | 532900011 | ND | 38.09% | 0.619%
Subtotal MATERIALES: | [5 empty] | 88.75 | 80.12% | Subtotal VAE MATERIALES: |  |  | 28.87%
TRANSPORTE | [6 empty] | Peso Rel.(%) | CPC Elemento | NP/EP/ND | VAE (%) Elem. | VAE (%) Contrib.
Código | Descripción | Unidad | Cant. | Tarifa/U | Dist. | Total | Peso Rel. | CPC | Tipo | VAE% | Contrib.
Subtotal TRANSPORTE: | [5 empty] | 0 | 0% | Subtotal VAE TRANSPORTE: |  |  | 0%
MANO DE OBRA | [6 empty] | Peso Rel.(%) | CPC Elemento | NP/EP/ND | VAE (%) Elem. | VAE (%) Contrib.
Código | Descripción |  | Núm. | S.R.H. | Rendim. | Total | Peso Rel. | CPC | Tipo | VAE% | Contrib.
MOPEON0001 | Peon | Hora | 5 | 4.34 | 0.75 | 16.28 | 14.7% | 833930112 | EP | 100% | 14.7%
MOTCNI0003 | Técnico obras civiles | Hora | 1 | 4.64 | 0.375 | 1.74 | 1.571% | 833930112 | EP | 100% | 1.571%
Subtotal MANO DE OBRA: | [5 empty] | 18.02 | 16.27% | Subtotal VAE MANO DE OBRA: |  |  | 16.27%
RESUMEN DE COSTOS | [6 empty] | RESUMEN VAE DEL RUBRO
Subtotal Equipo y Herramienta | [5 empty] | 4
Subtotal Materiales | [5 empty] | 88.75
Subtotal Transporte | [5 empty] | 0
Subtotal Mano de Obra | [5 empty] | 18.02
Costo Directo Total: | [5 empty] | 110.77 | VAE del Rubro = ΣVAEi: |  |  |  | 46.58%
Costos Indirectos: |  |  |  |  | 20% | 22.15
PRECIO UNITARIO TOTAL: | [5 empty] | 132.92

## APU_513003
ANÁLISIS DE PRECIOS UNITARIOS | [6 empty] | DETERMINACIÓN DEL VAE DEL RUBRO
Código: |  | 513003
Descripción: |  | Acero de refuerzo, fy=4200Kg/cm2
Unidad: |  | Kg
Fecha: |  | —
EQUIPO Y HERRAMIENTA | [6 empty] | Peso Rel.(%) | CPC Elemento | NP/EP/ND | VAE (%) Elem. | VAE (%) Contrib.
Código | Descripción | Unidad | Cant. | Precio | Rendim. | Total | Peso Rel. | CPC | Tipo | VAE% | Contrib.
EQHERR0002 | Herramientas varias | Hora | 2 | 0.4 | 0.03 | 0.02 | 1.163% | 429210011 | ND | 40% | 0.4651%
Subtotal EQUIPO Y HERRAMIENTA: | [5 empty] | 0.02 | 1.163% | Subtotal VAE EQUIPO Y HERRAMIENTA: |  |  | 0.4651%
MATERIALES | [6 empty] | Peso Rel.(%) | CPC Elemento | NP/EP/ND | VAE (%) Elem. | VAE (%) Contrib.
Código | Descripción | Unidad | Cant. | Precio |  | Total | Peso Rel. | CPC | Tipo | VAE% | Contrib.
MAACER0016 | Acero en varillas fy:4200 kg/cm2 | kg | 1.05 | 1.27 |  | 1.33 | 77.33% | 532900011 | ND | 38.09% | 29.45%
MAALAM0017 | Alambre de amarre No. 18 negro recocido | kg | 0.05 | 1.6 |  | 0.08 | 4.651% | 412430011 | ND | 29.66% | 1.38%
Subtotal MATERIALES: | [5 empty] | 1.41 | 81.98% | Subtotal VAE MATERIALES: |  |  | 30.83%
TRANSPORTE | [6 empty] | Peso Rel.(%) | CPC Elemento | NP/EP/ND | VAE (%) Elem. | VAE (%) Contrib.
Código | Descripción | Unidad | Cant. | Tarifa/U | Dist. | Total | Peso Rel. | CPC | Tipo | VAE% | Contrib.
Subtotal TRANSPORTE: | [5 empty] | 0 | 0% | Subtotal VAE TRANSPORTE: |  |  | 0%
MANO DE OBRA | [6 empty] | Peso Rel.(%) | CPC Elemento | NP/EP/ND | VAE (%) Elem. | VAE (%) Contrib.
Código | Descripción |  | Núm. | S.R.H. | Rendim. | Total | Peso Rel. | CPC | Tipo | VAE% | Contrib.
MOPEON0001 | Peon | Hora | 1 | 4.34 | 0.03 | 0.13 | 7.558% | 833930112 | EP | 100% | 7.558%
MOFIER0010 | Fierrero | Hora | 1 | 4.39 | 0.03 | 0.13 | 7.558% | 833930112 | EP | 100% | 7.558%
MOTCNI0003 | Técnico obras civiles | Hora | 1 | 4.64 | 0.006 | 0.03 | 1.744% | 833930112 | EP | 100% | 1.744%
Subtotal MANO DE OBRA: | [5 empty] | 0.29 | 16.86% | Subtotal VAE MANO DE OBRA: |  |  | 16.86%
RESUMEN DE COSTOS | [6 empty] | RESUMEN VAE DEL RUBRO
Subtotal Equipo y Herramienta | [5 empty] | 0.02
Subtotal Materiales | [5 empty] | 1.41
Subtotal Transporte | [5 empty] | 0
Subtotal Mano de Obra | [5 empty] | 0.29
Costo Directo Total: | [5 empty] | 1.72 | VAE del Rubro = ΣVAEi: |  |  |  | 48.16%
Costos Indirectos: |  |  |  |  | 20% | 0.34
PRECIO UNITARIO TOTAL: | [5 empty] | 2.06

## APU_513005
ANÁLISIS DE PRECIOS UNITARIOS | [6 empty] | DETERMINACIÓN DEL VAE DEL RUBRO
Código: |  | 513005
Descripción: |  | Malla electrosoldada R-84
Unidad: |  | m2
Fecha: |  | —
EQUIPO Y HERRAMIENTA | [6 empty] | Peso Rel.(%) | CPC Elemento | NP/EP/ND | VAE (%) Elem. | VAE (%) Contrib.
Código | Descripción | Unidad | Cant. | Precio | Rendim. | Total | Peso Rel. | CPC | Tipo | VAE% | Contrib.
EQHERR0002 | Herramientas varias | Hora | 2 | 0.4 | 0.1 | 0.08 | 3.292% | 429210011 | ND | 40% | 1.317%
Subtotal EQUIPO Y HERRAMIENTA: | [5 empty] | 0.08 | 3.292% | Subtotal VAE EQUIPO Y HERRAMIENTA: |  |  | 1.317%
MATERIALES | [6 empty] | Peso Rel.(%) | CPC Elemento | NP/EP/ND | VAE (%) Elem. | VAE (%) Contrib.
Código | Descripción | Unidad | Cant. | Precio |  | Total | Peso Rel. | CPC | Tipo | VAE% | Contrib.
MAMALL0018 | Malla electrosoldada R-84 (15 x 15 x 4 mm) | u | 0.07 | 19.8 |  | 1.39 | 57.2% | 429210011 | ND | 40% | 22.88%
Subtotal MATERIALES: | [5 empty] | 1.39 | 57.2% | Subtotal VAE MATERIALES: |  |  | 22.88%
TRANSPORTE | [6 empty] | Peso Rel.(%) | CPC Elemento | NP/EP/ND | VAE (%) Elem. | VAE (%) Contrib.
Código | Descripción | Unidad | Cant. | Tarifa/U | Dist. | Total | Peso Rel. | CPC | Tipo | VAE% | Contrib.
Subtotal TRANSPORTE: | [5 empty] | 0 | 0% | Subtotal VAE TRANSPORTE: |  |  | 0%
MANO DE OBRA | [6 empty] | Peso Rel.(%) | CPC Elemento | NP/EP/ND | VAE (%) Elem. | VAE (%) Contrib.
Código | Descripción |  | Núm. | S.R.H. | Rendim. | Total | Peso Rel. | CPC | Tipo | VAE% | Contrib.
MOPEON0001 | Peon | Hora | 2 | 4.34 | 0.1 | 0.87 | 35.8% | 833930112 | EP | 100% | 35.8%
MOTCNI0003 | Técnico obras civiles | Hora | 1 | 4.64 | 0.02 | 0.09 | 3.704% | 833930112 | EP | 100% | 3.704%
Subtotal MANO DE OBRA: | [5 empty] | 0.96 | 39.51% | Subtotal VAE MANO DE OBRA: |  |  | 39.51%
RESUMEN DE COSTOS | [6 empty] | RESUMEN VAE DEL RUBRO
Subtotal Equipo y Herramienta | [5 empty] | 0.08
Subtotal Materiales | [5 empty] | 1.39
Subtotal Transporte | [5 empty] | 0
Subtotal Mano de Obra | [5 empty] | 0.96
Costo Directo Total: | [5 empty] | 2.43 | VAE del Rubro = ΣVAEi: |  |  |  | 63.7%
Costos Indirectos: |  |  |  |  | 20% | 0.49
PRECIO UNITARIO TOTAL: | [5 empty] | 2.92

## APU_512037
ANÁLISIS DE PRECIOS UNITARIOS | [6 empty] | DETERMINACIÓN DEL VAE DEL RUBRO
Código: |  | 512037
Descripción: |  | Encofrado de madera para columnas (2 usos)
Unidad: |  | m2
Fecha: |  | —
EQUIPO Y HERRAMIENTA | [6 empty] | Peso Rel.(%) | CPC Elemento | NP/EP/ND | VAE (%) Elem. | VAE (%) Contrib.
Código | Descripción | Unidad | Cant. | Precio | Rendim. | Total | Peso Rel. | CPC | Tipo | VAE% | Contrib.
EQHERR0002 | Herramientas varias | Hora | 1 | 0.4 | 0.6 | 0.24 | 1.725% | 429210011 | ND | 40% | 0.6902%
Subtotal EQUIPO Y HERRAMIENTA: | [5 empty] | 0.24 | 1.725% | Subtotal VAE EQUIPO Y HERRAMIENTA: |  |  | 0.6902%
MATERIALES | [6 empty] | Peso Rel.(%) | CPC Elemento | NP/EP/ND | VAE (%) Elem. | VAE (%) Contrib.
Código | Descripción | Unidad | Cant. | Precio |  | Total | Peso Rel. | CPC | Tipo | VAE% | Contrib.
MATABL0019 | Tabla ordinaria de monte 28 x 2.5 x 300 cm | u | 0.71 | 2.53 |  | 1.8 | 12.94% | 532900011 | ND | 38.09% | 4.929%
MATIRA0020 | Tiras de eucalipto 4 x 5 x 300 cm. | u | 0.42 | 1.76 |  | 0.74 | 5.32% | 311001015 | ND | 40% | 2.128%
MACLAV0005 | Clavos | kg | 0.2 | 2.45 |  | 0.49 | 3.523% | 532900011 | ND | 38.09% | 1.342%
MAPING0021 | Pingos de eucalipto | m | 1.26 | 1.46 |  | 1.84 | 13.23% | 311001015 | ND | 40% | 5.291%
MAALAM0017 | Alambre de amarre No. 18 negro recocido | kg | 0.075 | 1.6 |  | 0.12 | 0.8627% | 412430011 | ND | 29.66% | 0.2559%
Subtotal MATERIALES: | [5 empty] | 4.99 | 35.87% | Subtotal VAE MATERIALES: |  |  | 13.95%
TRANSPORTE | [6 empty] | Peso Rel.(%) | CPC Elemento | NP/EP/ND | VAE (%) Elem. | VAE (%) Contrib.
Código | Descripción | Unidad | Cant. | Tarifa/U | Dist. | Total | Peso Rel. | CPC | Tipo | VAE% | Contrib.
Subtotal TRANSPORTE: | [5 empty] | 0 | 0% | Subtotal VAE TRANSPORTE: |  |  | 0%
MANO DE OBRA | [6 empty] | Peso Rel.(%) | CPC Elemento | NP/EP/ND | VAE (%) Elem. | VAE (%) Contrib.
Código | Descripción |  | Núm. | S.R.H. | Rendim. | Total | Peso Rel. | CPC | Tipo | VAE% | Contrib.
MOPEON0001 | Peon | Hora | 2 | 4.34 | 0.6 | 5.21 | 37.46% | 833930112 | EP | 100% | 37.46%
MOALBA0009 | Albañil | Hora | 1 | 4.39 | 0.6 | 2.63 | 18.91% | 833930112 | EP | 100% | 18.91%
MOTCNI0003 | Técnico obras civiles | Hora | 1 | 4.64 | 0.18 | 0.84 | 6.039% | 833930112 | EP | 100% | 6.039%
Subtotal MANO DE OBRA: | [5 empty] | 8.68 | 62.4% | Subtotal VAE MANO DE OBRA: |  |  | 62.4%
RESUMEN DE COSTOS | [6 empty] | RESUMEN VAE DEL RUBRO
Subtotal Equipo y Herramienta | [5 empty] | 0.24
Subtotal Materiales | [5 empty] | 4.99
Subtotal Transporte | [5 empty] | 0
Subtotal Mano de Obra | [5 empty] | 8.68
Costo Directo Total: | [5 empty] | 13.91 | VAE del Rubro = ΣVAEi: |  |  |  | 77.04%
Costos Indirectos: |  |  |  |  | 20% | 2.78
PRECIO UNITARIO TOTAL: | [5 empty] | 16.69

## APU_512036
ANÁLISIS DE PRECIOS UNITARIOS | [6 empty] | DETERMINACIÓN DEL VAE DEL RUBRO
Código: |  | 512036
Descripción: |  | Encofrado de madera recto (2 usos)
Unidad: |  | m2
Fecha: |  | —
EQUIPO Y HERRAMIENTA | [6 empty] | Peso Rel.(%) | CPC Elemento | NP/EP/ND | VAE (%) Elem. | VAE (%) Contrib.
Código | Descripción | Unidad | Cant. | Precio | Rendim. | Total | Peso Rel. | CPC | Tipo | VAE% | Contrib.
EQHERR0002 | Herramientas varias | Hora | 3 | 0.4 | 0.2 | 0.24 | 2.113% | 429210011 | ND | 40% | 0.8451%
Subtotal EQUIPO Y HERRAMIENTA: | [5 empty] | 0.24 | 2.113% | Subtotal VAE EQUIPO Y HERRAMIENTA: |  |  | 0.8451%
MATERIALES | [6 empty] | Peso Rel.(%) | CPC Elemento | NP/EP/ND | VAE (%) Elem. | VAE (%) Contrib.
Código | Descripción | Unidad | Cant. | Precio |  | Total | Peso Rel. | CPC | Tipo | VAE% | Contrib.
MAPING0021 | Pingos de eucalipto | m | 3.5 | 1.46 |  | 5.11 | 44.98% | 311001015 | ND | 40% | 17.99%
MATABL0019 | Tabla ordinaria de monte 28 x 2.5 x 300 cm | u | 0.8 | 2.53 |  | 2.02 | 17.78% | 532900011 | ND | 38.09% | 6.773%
MATIRA0022 | Tiras de eucalipto 4 x 5 x 300 cm | u | 0.5 | 1.44 |  | 0.72 | 6.338% | 311001015 | ND | 40% | 2.535%
MACLAV0005 | Clavos | kg | 0.15 | 2.45 |  | 0.37 | 3.257% | 532900011 | ND | 38.09% | 1.241%
Subtotal MATERIALES: | [5 empty] | 8.22 | 72.36% | Subtotal VAE MATERIALES: |  |  | 28.54%
TRANSPORTE | [6 empty] | Peso Rel.(%) | CPC Elemento | NP/EP/ND | VAE (%) Elem. | VAE (%) Contrib.
Código | Descripción | Unidad | Cant. | Tarifa/U | Dist. | Total | Peso Rel. | CPC | Tipo | VAE% | Contrib.
Subtotal TRANSPORTE: | [5 empty] | 0 | 0% | Subtotal VAE TRANSPORTE: |  |  | 0%
MANO DE OBRA | [6 empty] | Peso Rel.(%) | CPC Elemento | NP/EP/ND | VAE (%) Elem. | VAE (%) Contrib.
Código | Descripción |  | Núm. | S.R.H. | Rendim. | Total | Peso Rel. | CPC | Tipo | VAE% | Contrib.
MOPEON0001 | Peon | Hora | 2 | 4.34 | 0.2 | 1.74 | 15.32% | 833930112 | EP | 100% | 15.32%
MOTCNI0003 | Técnico obras civiles | Hora | 1 | 4.64 | 0.06 | 0.28 | 2.465% | 833930112 | EP | 100% | 2.465%
MOCARP0011 | Carpintero | Hora | 1 | 4.39 | 0.2 | 0.88 | 7.746% | 833930112 | EP | 100% | 7.746%
Subtotal MANO DE OBRA: | [5 empty] | 2.9 | 25.53% | Subtotal VAE MANO DE OBRA: |  |  | 25.53%
RESUMEN DE COSTOS | [6 empty] | RESUMEN VAE DEL RUBRO
Subtotal Equipo y Herramienta | [5 empty] | 0.24
Subtotal Materiales | [5 empty] | 8.22
Subtotal Transporte | [5 empty] | 0
Subtotal Mano de Obra | [5 empty] | 2.9
Costo Directo Total: | [5 empty] | 11.36 | VAE del Rubro = ΣVAEi: |  |  |  | 54.92%
Costos Indirectos: |  |  |  |  | 20% | 2.27
PRECIO UNITARIO TOTAL: | [5 empty] | 13.63

## APU_542090
ANÁLISIS DE PRECIOS UNITARIOS | [6 empty] | DETERMINACIÓN DEL VAE DEL RUBRO
Código: |  | 542090
Descripción: |  | Cubierta de tejas sobre fibrocemento, solo tapas
Unidad: |  | m2
Fecha: |  | —
EQUIPO Y HERRAMIENTA | [6 empty] | Peso Rel.(%) | CPC Elemento | NP/EP/ND | VAE (%) Elem. | VAE (%) Contrib.
Código | Descripción | Unidad | Cant. | Precio | Rendim. | Total | Peso Rel. | CPC | Tipo | VAE% | Contrib.
EQHERR0002 | Herramientas varias | Hora | 2 | 0.4 | 0.3 | 0.24 | 2.279% | 429210011 | ND | 40% | 0.9117%
Subtotal EQUIPO Y HERRAMIENTA: | [5 empty] | 0.24 | 2.279% | Subtotal VAE EQUIPO Y HERRAMIENTA: |  |  | 0.9117%
MATERIALES | [6 empty] | Peso Rel.(%) | CPC Elemento | NP/EP/ND | VAE (%) Elem. | VAE (%) Contrib.
Código | Descripción | Unidad | Cant. | Precio |  | Total | Peso Rel. | CPC | Tipo | VAE% | Contrib.
MAALAM0023 | Alambre galvanizado Nº 12 al 14 | kg | 0.5 | 1.55 |  | 0.78 | 7.407% | 532900011 | ND | 38.09% | 2.821%
MATEJA0024 | Teja Industrial | u | 15 | 0.45 |  | 6.75 | 64.1% | 532900011 | ND | 38.09% | 24.42%
Subtotal MATERIALES: | [5 empty] | 7.53 | 71.51% | Subtotal VAE MATERIALES: |  |  | 27.24%
TRANSPORTE | [6 empty] | Peso Rel.(%) | CPC Elemento | NP/EP/ND | VAE (%) Elem. | VAE (%) Contrib.
Código | Descripción | Unidad | Cant. | Tarifa/U | Dist. | Total | Peso Rel. | CPC | Tipo | VAE% | Contrib.
Subtotal TRANSPORTE: | [5 empty] | 0 | 0% | Subtotal VAE TRANSPORTE: |  |  | 0%
MANO DE OBRA | [6 empty] | Peso Rel.(%) | CPC Elemento | NP/EP/ND | VAE (%) Elem. | VAE (%) Contrib.
Código | Descripción |  | Núm. | S.R.H. | Rendim. | Total | Peso Rel. | CPC | Tipo | VAE% | Contrib.
MOPEON0001 | Peon | Hora | 1 | 4.34 | 0.3 | 1.3 | 12.35% | 833930112 | EP | 100% | 12.35%
MOALBA0009 | Albañil | Hora | 1 | 4.39 | 0.3 | 1.32 | 12.54% | 833930112 | EP | 100% | 12.54%
MOTCNI0003 | Técnico obras civiles | Hora | 1 | 4.64 | 0.03 | 0.14 | 1.33% | 833930112 | EP | 100% | 1.33%
Subtotal MANO DE OBRA: | [5 empty] | 2.76 | 26.21% | Subtotal VAE MANO DE OBRA: |  |  | 26.21%
RESUMEN DE COSTOS | [6 empty] | RESUMEN VAE DEL RUBRO
Subtotal Equipo y Herramienta | [5 empty] | 0.24
Subtotal Materiales | [5 empty] | 7.53
Subtotal Transporte | [5 empty] | 0
Subtotal Mano de Obra | [5 empty] | 2.76
Costo Directo Total: | [5 empty] | 10.53 | VAE del Rubro = ΣVAEi: |  |  |  | 54.36%
Costos Indirectos: |  |  |  |  | 20% | 2.11
PRECIO UNITARIO TOTAL: | [5 empty] | 12.64

## APU_540018
ANÁLISIS DE PRECIOS UNITARIOS | [6 empty] | DETERMINACIÓN DEL VAE DEL RUBRO
Código: |  | 540018
Descripción: |  | Cubierta de fibrocemento, incluye tirafondos
Unidad: |  | m2
Fecha: |  | —
EQUIPO Y HERRAMIENTA | [6 empty] | Peso Rel.(%) | CPC Elemento | NP/EP/ND | VAE (%) Elem. | VAE (%) Contrib.
Código | Descripción | Unidad | Cant. | Precio | Rendim. | Total | Peso Rel. | CPC | Tipo | VAE% | Contrib.
EQHERR0002 | Herramientas varias | Hora | 1 | 0.4 | 0.15 | 0.06 | 0.5725% | 429210011 | ND | 40% | 0.229%
EQANDA0012 | Andamios | Hora | 4 | 0.5 | 0.4 | 0.8 | 7.634% | 421900017 | ND | 40% | 3.053%
Subtotal EQUIPO Y HERRAMIENTA: | [5 empty] | 0.86 | 8.206% | Subtotal VAE EQUIPO Y HERRAMIENTA: |  |  | 3.282%
MATERIALES | [6 empty] | Peso Rel.(%) | CPC Elemento | NP/EP/ND | VAE (%) Elem. | VAE (%) Contrib.
Código | Descripción | Unidad | Cant. | Precio |  | Total | Peso Rel. | CPC | Tipo | VAE% | Contrib.
MAPLAN0025 | Plancha Fibrocemento (2.4 x 1.05 mts) | plan. | 0.55 | 12.66 |  | 6.96 | 66.41% | 532900011 | ND | 38.09% | 25.3%
MATIRA0026 | Tirafondos para plancha fibrocemento | kg | 0.61 | 0.8 |  | 0.49 | 4.676% | 532900011 | ND | 38.09% | 1.781%
Subtotal MATERIALES: | [5 empty] | 7.45 | 71.09% | Subtotal VAE MATERIALES: |  |  | 27.08%
TRANSPORTE | [6 empty] | Peso Rel.(%) | CPC Elemento | NP/EP/ND | VAE (%) Elem. | VAE (%) Contrib.
Código | Descripción | Unidad | Cant. | Tarifa/U | Dist. | Total | Peso Rel. | CPC | Tipo | VAE% | Contrib.
Subtotal TRANSPORTE: | [5 empty] | 0 | 0% | Subtotal VAE TRANSPORTE: |  |  | 0%
MANO DE OBRA | [6 empty] | Peso Rel.(%) | CPC Elemento | NP/EP/ND | VAE (%) Elem. | VAE (%) Contrib.
Código | Descripción |  | Núm. | S.R.H. | Rendim. | Total | Peso Rel. | CPC | Tipo | VAE% | Contrib.
MOALBA0009 | Albañil | Hora | 1 | 4.39 | 0.15 | 0.66 | 6.298% | 833930112 | EP | 100% | 6.298%
MOPEON0001 | Peon | Hora | 2 | 4.34 | 0.15 | 1.3 | 12.4% | 833930112 | EP | 100% | 12.4%
MOTCNI0003 | Técnico obras civiles | Hora | 1 | 4.64 | 0.045 | 0.21 | 2.004% | 833930112 | EP | 100% | 2.004%
Subtotal MANO DE OBRA: | [5 empty] | 2.17 | 20.71% | Subtotal VAE MANO DE OBRA: |  |  | 20.71%
RESUMEN DE COSTOS | [6 empty] | RESUMEN VAE DEL RUBRO
Subtotal Equipo y Herramienta | [5 empty] | 0.86
Subtotal Materiales | [5 empty] | 7.45
Subtotal Transporte | [5 empty] | 0
Subtotal Mano de Obra | [5 empty] | 2.17
Costo Directo Total: | [5 empty] | 10.48 | VAE del Rubro = ΣVAEi: |  |  |  | 51.07%
Costos Indirectos: |  |  |  |  | 20% | 2.1
PRECIO UNITARIO TOTAL: | [5 empty] | 12.58

## APU_540192
ANÁLISIS DE PRECIOS UNITARIOS | [6 empty] | DETERMINACIÓN DEL VAE DEL RUBRO
Código: |  | 540192
Descripción: |  | Goteron de tool doblado e= 1/25"
Unidad: |  | m
Fecha: |  | —
EQUIPO Y HERRAMIENTA | [6 empty] | Peso Rel.(%) | CPC Elemento | NP/EP/ND | VAE (%) Elem. | VAE (%) Contrib.
Código | Descripción | Unidad | Cant. | Precio | Rendim. | Total | Peso Rel. | CPC | Tipo | VAE% | Contrib.
EQHERR0002 | Herramientas varias | Hora | 1 | 0.4 | 1 | 0.4 | 4.545% | 429210011 | ND | 40% | 1.818%
Subtotal EQUIPO Y HERRAMIENTA: | [5 empty] | 0.4 | 4.545% | Subtotal VAE EQUIPO Y HERRAMIENTA: |  |  | 1.818%
MATERIALES | [6 empty] | Peso Rel.(%) | CPC Elemento | NP/EP/ND | VAE (%) Elem. | VAE (%) Contrib.
Código | Descripción | Unidad | Cant. | Precio |  | Total | Peso Rel. | CPC | Tipo | VAE% | Contrib.
MATOOL0027 | Tool 1/25" (1.22x2.44 m) | plancha | 0.1 | 17.1 |  | 1.71 | 19.43% | 532900011 | ND | 38.09% | 7.402%
MATACO0028 | Taco fisher #6 con tornillo | u | 3.4 | 0.03 |  | 0.1 | 1.136% | 532900011 | ND | 38.09% | 0.4328%
Subtotal MATERIALES: | [5 empty] | 1.81 | 20.57% | Subtotal VAE MATERIALES: |  |  | 7.834%
TRANSPORTE | [6 empty] | Peso Rel.(%) | CPC Elemento | NP/EP/ND | VAE (%) Elem. | VAE (%) Contrib.
Código | Descripción | Unidad | Cant. | Tarifa/U | Dist. | Total | Peso Rel. | CPC | Tipo | VAE% | Contrib.
Subtotal TRANSPORTE: | [5 empty] | 0 | 0% | Subtotal VAE TRANSPORTE: |  |  | 0%
MANO DE OBRA | [6 empty] | Peso Rel.(%) | CPC Elemento | NP/EP/ND | VAE (%) Elem. | VAE (%) Contrib.
Código | Descripción |  | Núm. | S.R.H. | Rendim. | Total | Peso Rel. | CPC | Tipo | VAE% | Contrib.
MOHOJA0012 | Hojalatero | Hora | 1 | 4.39 | 1 | 4.39 | 49.89% | 833930112 | EP | 100% | 49.89%
MOALBA0009 | Albañil | Hora | 1 | 4.39 | 0.5 | 2.2 | 25% | 833930112 | EP | 100% | 25%
Subtotal MANO DE OBRA: | [5 empty] | 6.59 | 74.89% | Subtotal VAE MANO DE OBRA: |  |  | 74.89%
RESUMEN DE COSTOS | [6 empty] | RESUMEN VAE DEL RUBRO
Subtotal Equipo y Herramienta | [5 empty] | 0.4
Subtotal Materiales | [5 empty] | 1.81
Subtotal Transporte | [5 empty] | 0
Subtotal Mano de Obra | [5 empty] | 6.59
Costo Directo Total: | [5 empty] | 8.8 | VAE del Rubro = ΣVAEi: |  |  |  | 84.54%
Costos Indirectos: |  |  |  |  | 20% | 1.76
PRECIO UNITARIO TOTAL: | [5 empty] | 10.56

## APU_536002
ANÁLISIS DE PRECIOS UNITARIOS | [6 empty] | DETERMINACIÓN DEL VAE DEL RUBRO
Código: |  | 536002
Descripción: |  | Vidrio templado de 8 mm, suministro y colocación
Unidad: |  | m2
Fecha: |  | —
EQUIPO Y HERRAMIENTA | [6 empty] | Peso Rel.(%) | CPC Elemento | NP/EP/ND | VAE (%) Elem. | VAE (%) Contrib.
Código | Descripción | Unidad | Cant. | Precio | Rendim. | Total | Peso Rel. | CPC | Tipo | VAE% | Contrib.
EQHERR0002 | Herramientas varias | Hora | 1 | 0.4 | 0.5 | 0.2 | 0.437% | 429210011 | ND | 40% | 0.1748%
Subtotal EQUIPO Y HERRAMIENTA: | [5 empty] | 0.2 | 0.437% | Subtotal VAE EQUIPO Y HERRAMIENTA: |  |  | 0.1748%
MATERIALES | [6 empty] | Peso Rel.(%) | CPC Elemento | NP/EP/ND | VAE (%) Elem. | VAE (%) Contrib.
Código | Descripción | Unidad | Cant. | Precio |  | Total | Peso Rel. | CPC | Tipo | VAE% | Contrib.
MASILI0029 | Silicona (incluye pistola) | u | 0.3 | 4 |  | 1.2 | 2.622% | 532900011 | ND | 38.09% | 0.9986%
MAVIDR0030 | Vidrio templado 8mm | m2 | 1 | 40 |  | 40 | 87.39% | 371130011 | ND | 40% | 34.96%
Subtotal MATERIALES: | [5 empty] | 41.2 | 90.02% | Subtotal VAE MATERIALES: |  |  | 35.96%
TRANSPORTE | [6 empty] | Peso Rel.(%) | CPC Elemento | NP/EP/ND | VAE (%) Elem. | VAE (%) Contrib.
Código | Descripción | Unidad | Cant. | Tarifa/U | Dist. | Total | Peso Rel. | CPC | Tipo | VAE% | Contrib.
Subtotal TRANSPORTE: | [5 empty] | 0 | 0% | Subtotal VAE TRANSPORTE: |  |  | 0%
MANO DE OBRA | [6 empty] | Peso Rel.(%) | CPC Elemento | NP/EP/ND | VAE (%) Elem. | VAE (%) Contrib.
Código | Descripción |  | Núm. | S.R.H. | Rendim. | Total | Peso Rel. | CPC | Tipo | VAE% | Contrib.
MOCARP0011 | Carpintero | Hora | 1 | 4.39 | 0.5 | 2.2 | 4.807% | 833930112 | EP | 100% | 4.807%
MOPEON0001 | Peon | Hora | 1 | 4.34 | 0.5 | 2.17 | 4.741% | 833930112 | EP | 100% | 4.741%
Subtotal MANO DE OBRA: | [5 empty] | 4.37 | 9.548% | Subtotal VAE MANO DE OBRA: |  |  | 9.548%
RESUMEN DE COSTOS | [6 empty] | RESUMEN VAE DEL RUBRO
Subtotal Equipo y Herramienta | [5 empty] | 0.2
Subtotal Materiales | [5 empty] | 41.2
Subtotal Transporte | [5 empty] | 0
Subtotal Mano de Obra | [5 empty] | 4.37
Costo Directo Total: | [5 empty] | 45.77 | VAE del Rubro = ΣVAEi: |  |  |  | 45.68%
Costos Indirectos: |  |  |  |  | 20% | 9.15
PRECIO UNITARIO TOTAL: | [5 empty] | 54.92

## APU_581002
ANÁLISIS DE PRECIOS UNITARIOS | [6 empty] | DETERMINACIÓN DEL VAE DEL RUBRO
Código: |  | 581002
Descripción: |  | Suministro e instalación de cumbrero de teja
Unidad: |  | m
Fecha: |  | —
EQUIPO Y HERRAMIENTA | [6 empty] | Peso Rel.(%) | CPC Elemento | NP/EP/ND | VAE (%) Elem. | VAE (%) Contrib.
Código | Descripción | Unidad | Cant. | Precio | Rendim. | Total | Peso Rel. | CPC | Tipo | VAE% | Contrib.
EQHERR0002 | Herramientas varias | Hora | 1 | 0.4 | 5 | 2 | 16.25% | 429210011 | ND | 40% | 6.499%
Subtotal EQUIPO Y HERRAMIENTA: | [5 empty] | 2 | 16.25% | Subtotal VAE EQUIPO Y HERRAMIENTA: |  |  | 6.499%
MATERIALES | [6 empty] | Peso Rel.(%) | CPC Elemento | NP/EP/ND | VAE (%) Elem. | VAE (%) Contrib.
Código | Descripción | Unidad | Cant. | Precio |  | Total | Peso Rel. | CPC | Tipo | VAE% | Contrib.
MATEJA0024 | Teja Industrial | u | 8 | 0.45 |  | 3.6 | 29.24% | 532900011 | ND | 38.09% | 11.14%
MAMORT0031 | Mortero de cemento 1:3 | m3 | 0.015 | 123.39 |  | 1.85 | 15.03% | 375200011 | NP | 0% | 0%
Subtotal MATERIALES: | [5 empty] | 5.45 | 44.27% | Subtotal VAE MATERIALES: |  |  | 11.14%
TRANSPORTE | [6 empty] | Peso Rel.(%) | CPC Elemento | NP/EP/ND | VAE (%) Elem. | VAE (%) Contrib.
Código | Descripción | Unidad | Cant. | Tarifa/U | Dist. | Total | Peso Rel. | CPC | Tipo | VAE% | Contrib.
Subtotal TRANSPORTE: | [5 empty] | 0 | 0% | Subtotal VAE TRANSPORTE: |  |  | 0%
MANO DE OBRA | [6 empty] | Peso Rel.(%) | CPC Elemento | NP/EP/ND | VAE (%) Elem. | VAE (%) Contrib.
Código | Descripción |  | Núm. | S.R.H. | Rendim. | Total | Peso Rel. | CPC | Tipo | VAE% | Contrib.
MOPEON0001 | Peon | Hora | 1 | 4.34 | 0.5 | 2.17 | 17.63% | 833930112 | EP | 100% | 17.63%
MOMAES0013 | Maestro mayor en ejecución de obras civiles | Hora | 1 | 4.87 | 0.1 | 0.49 | 3.981% | 833930112 | EP | 100% | 3.981%
MOALBA0009 | Albañil | Hora | 1 | 4.39 | 0.5 | 2.2 | 17.87% | 833930112 | EP | 100% | 17.87%
Subtotal MANO DE OBRA: | [5 empty] | 4.86 | 39.48% | Subtotal VAE MANO DE OBRA: |  |  | 39.48%
RESUMEN DE COSTOS | [6 empty] | RESUMEN VAE DEL RUBRO
Subtotal Equipo y Herramienta | [5 empty] | 2
Subtotal Materiales | [5 empty] | 5.45
Subtotal Transporte | [5 empty] | 0
Subtotal Mano de Obra | [5 empty] | 4.86
Costo Directo Total: | [5 empty] | 12.31 | VAE del Rubro = ΣVAEi: |  |  |  | 57.12%
Costos Indirectos: |  |  |  |  | 20% | 2.46
PRECIO UNITARIO TOTAL: | [5 empty] | 14.77

## APU_508003
ANÁLISIS DE PRECIOS UNITARIOS | [6 empty] | DETERMINACIÓN DEL VAE DEL RUBRO
Código: |  | 508003
Descripción: |  | Mortero de cemento 1:3
Unidad: |  | m3
Fecha: |  | —
EQUIPO Y HERRAMIENTA | [6 empty] | Peso Rel.(%) | CPC Elemento | NP/EP/ND | VAE (%) Elem. | VAE (%) Contrib.
Código | Descripción | Unidad | Cant. | Precio | Rendim. | Total | Peso Rel. | CPC | Tipo | VAE% | Contrib.
EQHERR0002 | Herramientas varias | Hora | 4 | 0.4 | 0.91 | 1.46 | 1.183% | 429210011 | ND | 40% | 0.4733%
EQCONC0011 | Concretera un saco | Hora | 1 | 3.15 | 0.91 | 2.87 | 2.326% | 441500011 | ND | 40% | 0.9304%
Subtotal EQUIPO Y HERRAMIENTA: | [5 empty] | 4.33 | 3.509% | Subtotal VAE EQUIPO Y HERRAMIENTA: |  |  | 1.404%
MATERIALES | [6 empty] | Peso Rel.(%) | CPC Elemento | NP/EP/ND | VAE (%) Elem. | VAE (%) Contrib.
Código | Descripción | Unidad | Cant. | Precio |  | Total | Peso Rel. | CPC | Tipo | VAE% | Contrib.
MACEME0012 | Cemento Portland Tipo I puesto en obra | saco | 10 | 7.5 |  | 75 | 60.78% | 374400011 | ND | 39.94% | 24.28%
MAAREN0013 | Arena puesta en obra | m3 | 1.15 | 22 |  | 25.3 | 20.5% | 153100011 | ND | 30.19% | 6.19%
MAAGUA0002 | Agua | lt | 250 | 0.01 |  | 2.5 | 2.026% | 532900011 | ND | 38.09% | 0.7717%
Subtotal MATERIALES: | [5 empty] | 102.8 | 83.31% | Subtotal VAE MATERIALES: |  |  | 31.24%
TRANSPORTE | [6 empty] | Peso Rel.(%) | CPC Elemento | NP/EP/ND | VAE (%) Elem. | VAE (%) Contrib.
Código | Descripción | Unidad | Cant. | Tarifa/U | Dist. | Total | Peso Rel. | CPC | Tipo | VAE% | Contrib.
Subtotal TRANSPORTE: | [5 empty] | 0 | 0% | Subtotal VAE TRANSPORTE: |  |  | 0%
MANO DE OBRA | [6 empty] | Peso Rel.(%) | CPC Elemento | NP/EP/ND | VAE (%) Elem. | VAE (%) Contrib.
Código | Descripción |  | Núm. | S.R.H. | Rendim. | Total | Peso Rel. | CPC | Tipo | VAE% | Contrib.
MOPEON0001 | Peon | Hora | 3 | 4.34 | 0.91 | 11.85 | 9.604% | 833930112 | EP | 100% | 9.604%
MOTCNI0003 | Técnico obras civiles | Hora | 1 | 4.64 | 0.091 | 0.42 | 0.3404% | 833930112 | EP | 100% | 0.3404%
MOALBA0009 | Albañil | Hora | 1 | 4.39 | 0.91 | 3.99 | 3.234% | 833930112 | EP | 100% | 3.234%
Subtotal MANO DE OBRA: | [5 empty] | 16.26 | 13.18% | Subtotal VAE MANO DE OBRA: |  |  | 13.18%
RESUMEN DE COSTOS | [6 empty] | RESUMEN VAE DEL RUBRO
Subtotal Equipo y Herramienta | [5 empty] | 4.33
Subtotal Materiales | [5 empty] | 102.8
Subtotal Transporte | [5 empty] | 0
Subtotal Mano de Obra | [5 empty] | 16.26
Costo Directo Total: | [5 empty] | 123.39 | VAE del Rubro = ΣVAEi: |  |  |  | 45.82%
Costos Indirectos: |  |  |  |  | 20% | 24.68
PRECIO UNITARIO TOTAL: | [5 empty] | 148.07

## APU_510056
ANÁLISIS DE PRECIOS UNITARIOS | [6 empty] | DETERMINACIÓN DEL VAE DEL RUBRO
Código: |  | 510056
Descripción: |  | Mampostería de bloque de concreto ancho 20 cm con mortero 1:3
Unidad: |  | m2
Fecha: |  | —
EQUIPO Y HERRAMIENTA | [6 empty] | Peso Rel.(%) | CPC Elemento | NP/EP/ND | VAE (%) Elem. | VAE (%) Contrib.
Código | Descripción | Unidad | Cant. | Precio | Rendim. | Total | Peso Rel. | CPC | Tipo | VAE% | Contrib.
EQHERR0002 | Herramientas varias | Hora | 1 | 0.4 | 0.6 | 0.24 | 1.344% | 429210011 | ND | 40% | 0.5375%
Subtotal EQUIPO Y HERRAMIENTA: | [5 empty] | 0.24 | 1.344% | Subtotal VAE EQUIPO Y HERRAMIENTA: |  |  | 0.5375%
MATERIALES | [6 empty] | Peso Rel.(%) | CPC Elemento | NP/EP/ND | VAE (%) Elem. | VAE (%) Contrib.
Código | Descripción | Unidad | Cant. | Precio |  | Total | Peso Rel. | CPC | Tipo | VAE% | Contrib.
MAMORT0031 | Mortero de cemento 1:3 | m3 | 0.02 | 123.39 |  | 2.47 | 13.83% | 375200011 | NP | 0% | 0%
MABLOQ0032 | Bloque de concreto 20 x 20 x 40 cm | u | 13 | 0.72 |  | 9.36 | 52.41% | 532900011 | ND | 38.09% | 19.96%
Subtotal MATERIALES: | [5 empty] | 11.83 | 66.24% | Subtotal VAE MATERIALES: |  |  | 19.96%
TRANSPORTE | [6 empty] | Peso Rel.(%) | CPC Elemento | NP/EP/ND | VAE (%) Elem. | VAE (%) Contrib.
Código | Descripción | Unidad | Cant. | Tarifa/U | Dist. | Total | Peso Rel. | CPC | Tipo | VAE% | Contrib.
Subtotal TRANSPORTE: | [5 empty] | 0 | 0% | Subtotal VAE TRANSPORTE: |  |  | 0%
MANO DE OBRA | [6 empty] | Peso Rel.(%) | CPC Elemento | NP/EP/ND | VAE (%) Elem. | VAE (%) Contrib.
Código | Descripción |  | Núm. | S.R.H. | Rendim. | Total | Peso Rel. | CPC | Tipo | VAE% | Contrib.
MOPEON0001 | Peon | Hora | 1 | 4.34 | 0.6 | 2.6 | 14.56% | 833930112 | EP | 100% | 14.56%
MOALBA0009 | Albañil | Hora | 1 | 4.39 | 0.6 | 2.63 | 14.73% | 833930112 | EP | 100% | 14.73%
MOTCNI0003 | Técnico obras civiles | Hora | 1 | 4.64 | 0.12 | 0.56 | 3.135% | 833930112 | EP | 100% | 3.135%
Subtotal MANO DE OBRA: | [5 empty] | 5.79 | 32.42% | Subtotal VAE MANO DE OBRA: |  |  | 32.42%
RESUMEN DE COSTOS | [6 empty] | RESUMEN VAE DEL RUBRO
Subtotal Equipo y Herramienta | [5 empty] | 0.24
Subtotal Materiales | [5 empty] | 11.83
Subtotal Transporte | [5 empty] | 0
Subtotal Mano de Obra | [5 empty] | 5.79
Costo Directo Total: | [5 empty] | 17.86 | VAE del Rubro = ΣVAEi: |  |  |  | 52.92%
Costos Indirectos: |  |  |  |  | 20% | 3.57
PRECIO UNITARIO TOTAL: | [5 empty] | 21.43

## APU_5080031
ANÁLISIS DE PRECIOS UNITARIOS | [6 empty] | DETERMINACIÓN DEL VAE DEL RUBRO
Código: |  | 508003
Descripción: |  | Mortero de cemento 1:3
Unidad: |  | m3
Fecha: |  | —
EQUIPO Y HERRAMIENTA | [6 empty] | Peso Rel.(%) | CPC Elemento | NP/EP/ND | VAE (%) Elem. | VAE (%) Contrib.
Código | Descripción | Unidad | Cant. | Precio | Rendim. | Total | Peso Rel. | CPC | Tipo | VAE% | Contrib.
EQHERR0002 | Herramientas varias | Hora | 4 | 0.4 | 0.91 | 1.46 | 1.183% | 429210011 | ND | 40% | 0.4733%
EQCONC0011 | Concretera un saco | Hora | 1 | 3.15 | 0.91 | 2.87 | 2.326% | 441500011 | ND | 40% | 0.9304%
Subtotal EQUIPO Y HERRAMIENTA: | [5 empty] | 4.33 | 3.509% | Subtotal VAE EQUIPO Y HERRAMIENTA: |  |  | 1.404%
MATERIALES | [6 empty] | Peso Rel.(%) | CPC Elemento | NP/EP/ND | VAE (%) Elem. | VAE (%) Contrib.
Código | Descripción | Unidad | Cant. | Precio |  | Total | Peso Rel. | CPC | Tipo | VAE% | Contrib.
MACEME0012 | Cemento Portland Tipo I puesto en obra | saco | 10 | 7.5 |  | 75 | 60.78% | 374400011 | ND | 39.94% | 24.28%
MAAREN0013 | Arena puesta en obra | m3 | 1.15 | 22 |  | 25.3 | 20.5% | 153100011 | ND | 30.19% | 6.19%
MAAGUA0002 | Agua | lt | 250 | 0.01 |  | 2.5 | 2.026% | 532900011 | ND | 38.09% | 0.7717%
Subtotal MATERIALES: | [5 empty] | 102.8 | 83.31% | Subtotal VAE MATERIALES: |  |  | 31.24%
TRANSPORTE | [6 empty] | Peso Rel.(%) | CPC Elemento | NP/EP/ND | VAE (%) Elem. | VAE (%) Contrib.
Código | Descripción | Unidad | Cant. | Tarifa/U | Dist. | Total | Peso Rel. | CPC | Tipo | VAE% | Contrib.
Subtotal TRANSPORTE: | [5 empty] | 0 | 0% | Subtotal VAE TRANSPORTE: |  |  | 0%
MANO DE OBRA | [6 empty] | Peso Rel.(%) | CPC Elemento | NP/EP/ND | VAE (%) Elem. | VAE (%) Contrib.
Código | Descripción |  | Núm. | S.R.H. | Rendim. | Total | Peso Rel. | CPC | Tipo | VAE% | Contrib.
MOPEON0001 | Peon | Hora | 3 | 4.34 | 0.91 | 11.85 | 9.604% | 833930112 | EP | 100% | 9.604%
MOTCNI0003 | Técnico obras civiles | Hora | 1 | 4.64 | 0.091 | 0.42 | 0.3404% | 833930112 | EP | 100% | 0.3404%
MOALBA0009 | Albañil | Hora | 1 | 4.39 | 0.91 | 3.99 | 3.234% | 833930112 | EP | 100% | 3.234%
Subtotal MANO DE OBRA: | [5 empty] | 16.26 | 13.18% | Subtotal VAE MANO DE OBRA: |  |  | 13.18%
RESUMEN DE COSTOS | [6 empty] | RESUMEN VAE DEL RUBRO
Subtotal Equipo y Herramienta | [5 empty] | 4.33
Subtotal Materiales | [5 empty] | 102.8
Subtotal Transporte | [5 empty] | 0
Subtotal Mano de Obra | [5 empty] | 16.26
Costo Directo Total: | [5 empty] | 123.39 | VAE del Rubro = ΣVAEi: |  |  |  | 45.82%
Costos Indirectos: |  |  |  |  | 20% | 24.68
PRECIO UNITARIO TOTAL: | [5 empty] | 148.07

## APU_527077
ANÁLISIS DE PRECIOS UNITARIOS | [6 empty] | DETERMINACIÓN DEL VAE DEL RUBRO
Código: |  | 527077
Descripción: |  | Hormigón ciclópeo (40% H.S. y 60% piedra) f´c = 140 kg/cm2
Unidad: |  | m3
Fecha: |  | —
EQUIPO Y HERRAMIENTA | [6 empty] | Peso Rel.(%) | CPC Elemento | NP/EP/ND | VAE (%) Elem. | VAE (%) Contrib.
Código | Descripción | Unidad | Cant. | Precio | Rendim. | Total | Peso Rel. | CPC | Tipo | VAE% | Contrib.
EQHERR0002 | Herramientas varias | Hora | 3 | 0.4 | 0.6 | 0.72 | 1.089% | 429210011 | ND | 40% | 0.4358%
Subtotal EQUIPO Y HERRAMIENTA: | [5 empty] | 0.72 | 1.089% | Subtotal VAE EQUIPO Y HERRAMIENTA: |  |  | 0.4358%
MATERIALES | [6 empty] | Peso Rel.(%) | CPC Elemento | NP/EP/ND | VAE (%) Elem. | VAE (%) Contrib.
Código | Descripción | Unidad | Cant. | Precio |  | Total | Peso Rel. | CPC | Tipo | VAE% | Contrib.
MAAGUA0002 | Agua | lt | 90 | 0.01 |  | 0.9 | 1.362% | 532900011 | ND | 38.09% | 0.5187%
MAPIED0033 | Piedra puesta en obra | m3 | 0.63 | 22 |  | 13.86 | 20.97% | 153100011 | ND | 30.19% | 6.331%
MAHORM0034 | Hormigón Simple f´c = 140 kg/cm2 | m3 | 0.42 | 99.83 |  | 41.93 | 63.44% | 375100021 | ND | 40% | 25.38%
Subtotal MATERIALES: | [5 empty] | 56.69 | 85.78% | Subtotal VAE MATERIALES: |  |  | 32.23%
TRANSPORTE | [6 empty] | Peso Rel.(%) | CPC Elemento | NP/EP/ND | VAE (%) Elem. | VAE (%) Contrib.
Código | Descripción | Unidad | Cant. | Tarifa/U | Dist. | Total | Peso Rel. | CPC | Tipo | VAE% | Contrib.
Subtotal TRANSPORTE: | [5 empty] | 0 | 0% | Subtotal VAE TRANSPORTE: |  |  | 0%
MANO DE OBRA | [6 empty] | Peso Rel.(%) | CPC Elemento | NP/EP/ND | VAE (%) Elem. | VAE (%) Contrib.
Código | Descripción |  | Núm. | S.R.H. | Rendim. | Total | Peso Rel. | CPC | Tipo | VAE% | Contrib.
MOPEON0001 | Peon | Hora | 2 | 4.34 | 0.6 | 5.21 | 7.883% | 833930112 | EP | 100% | 7.883%
MOALBA0009 | Albañil | Hora | 1 | 4.39 | 0.6 | 2.63 | 3.979% | 833930112 | EP | 100% | 3.979%
MOTCNI0003 | Técnico obras civiles | Hora | 1 | 4.64 | 0.18 | 0.84 | 1.271% | 833930112 | EP | 100% | 1.271%
Subtotal MANO DE OBRA: | [5 empty] | 8.68 | 13.13% | Subtotal VAE MANO DE OBRA: |  |  | 13.13%
RESUMEN DE COSTOS | [6 empty] | RESUMEN VAE DEL RUBRO
Subtotal Equipo y Herramienta | [5 empty] | 0.72
Subtotal Materiales | [5 empty] | 56.69
Subtotal Transporte | [5 empty] | 0
Subtotal Mano de Obra | [5 empty] | 8.68
Costo Directo Total: | [5 empty] | 66.09 | VAE del Rubro = ΣVAEi: |  |  |  | 45.8%
Costos Indirectos: |  |  |  |  | 20% | 13.22
PRECIO UNITARIO TOTAL: | [5 empty] | 79.31

## APU_507004
ANÁLISIS DE PRECIOS UNITARIOS | [6 empty] | DETERMINACIÓN DEL VAE DEL RUBRO
Código: |  | 507004
Descripción: |  | Hormigón Simple f´c = 140 kg/cm2
Unidad: |  | m3
Fecha: |  | —
EQUIPO Y HERRAMIENTA | [6 empty] | Peso Rel.(%) | CPC Elemento | NP/EP/ND | VAE (%) Elem. | VAE (%) Contrib.
Código | Descripción | Unidad | Cant. | Precio | Rendim. | Total | Peso Rel. | CPC | Tipo | VAE% | Contrib.
EQCONC0011 | Concretera un saco | Hora | 1 | 3.15 | 0.75 | 2.36 | 2.364% | 441500011 | ND | 40% | 0.9456%
EQHERR0002 | Herramientas varias | Hora | 4 | 0.4 | 0.75 | 1.2 | 1.202% | 429210011 | ND | 40% | 0.4808%
Subtotal EQUIPO Y HERRAMIENTA: | [5 empty] | 3.56 | 3.566% | Subtotal VAE EQUIPO Y HERRAMIENTA: |  |  | 1.426%
MATERIALES | [6 empty] | Peso Rel.(%) | CPC Elemento | NP/EP/ND | VAE (%) Elem. | VAE (%) Contrib.
Código | Descripción | Unidad | Cant. | Precio |  | Total | Peso Rel. | CPC | Tipo | VAE% | Contrib.
MACEME0012 | Cemento Portland Tipo I puesto en obra | saco | 5.5 | 7.5 |  | 41.25 | 41.32% | 374400011 | ND | 39.94% | 16.5%
MAAREN0013 | Arena puesta en obra | m3 | 0.6 | 22 |  | 13.2 | 13.22% | 153100011 | ND | 30.19% | 3.992%
MAGRAV0014 | Grava puesta en obra | m3 | 1 | 22 |  | 22 | 22.04% | 153100011 | ND | 30.19% | 6.653%
MAAGUA0002 | Agua | lt | 180 | 0.01 |  | 1.8 | 1.803% | 532900011 | ND | 38.09% | 0.6868%
Subtotal MATERIALES: | [5 empty] | 78.25 | 78.38% | Subtotal VAE MATERIALES: |  |  | 27.84%
TRANSPORTE | [6 empty] | Peso Rel.(%) | CPC Elemento | NP/EP/ND | VAE (%) Elem. | VAE (%) Contrib.
Código | Descripción | Unidad | Cant. | Tarifa/U | Dist. | Total | Peso Rel. | CPC | Tipo | VAE% | Contrib.
Subtotal TRANSPORTE: | [5 empty] | 0 | 0% | Subtotal VAE TRANSPORTE: |  |  | 0%
MANO DE OBRA | [6 empty] | Peso Rel.(%) | CPC Elemento | NP/EP/ND | VAE (%) Elem. | VAE (%) Contrib.
Código | Descripción |  | Núm. | S.R.H. | Rendim. | Total | Peso Rel. | CPC | Tipo | VAE% | Contrib.
MOPEON0001 | Peon | Hora | 5 | 4.34 | 0.75 | 16.28 | 16.31% | 833930112 | EP | 100% | 16.31%
MOTCNI0003 | Técnico obras civiles | Hora | 1 | 4.64 | 0.375 | 1.74 | 1.743% | 833930112 | EP | 100% | 1.743%
Subtotal MANO DE OBRA: | [5 empty] | 18.02 | 18.05% | Subtotal VAE MANO DE OBRA: |  |  | 18.05%
RESUMEN DE COSTOS | [6 empty] | RESUMEN VAE DEL RUBRO
Subtotal Equipo y Herramienta | [5 empty] | 3.56
Subtotal Materiales | [5 empty] | 78.25
Subtotal Transporte | [5 empty] | 0
Subtotal Mano de Obra | [5 empty] | 18.02
Costo Directo Total: | [5 empty] | 99.83 | VAE del Rubro = ΣVAEi: |  |  |  | 47.31%
Costos Indirectos: |  |  |  |  | 20% | 19.97
PRECIO UNITARIO TOTAL: | [5 empty] | 119.8

## APU_5070011
ANÁLISIS DE PRECIOS UNITARIOS | [6 empty] | DETERMINACIÓN DEL VAE DEL RUBRO
Código: |  | 507001
Descripción: |  | Hormigón Simple f´c = 180 kg/cm2
Unidad: |  | m3
Fecha: |  | —
EQUIPO Y HERRAMIENTA | [6 empty] | Peso Rel.(%) | CPC Elemento | NP/EP/ND | VAE (%) Elem. | VAE (%) Contrib.
Código | Descripción | Unidad | Cant. | Precio | Rendim. | Total | Peso Rel. | CPC | Tipo | VAE% | Contrib.
EQCONC0011 | Concretera un saco | Hora | 1 | 3.15 | 0.75 | 2.36 | 2.131% | 441500011 | ND | 40% | 0.8522%
EQHERR0002 | Herramientas varias | Hora | 5 | 0.4 | 0.75 | 1.5 | 1.354% | 429210011 | ND | 40% | 0.5417%
EQVIBR0010 | Vibrador | Hora | 1 | 1.8 | 0.075 | 0.14 | 0.1264% | 442310011 | ND | 40% | 0.05056%
Subtotal EQUIPO Y HERRAMIENTA: | [5 empty] | 4 | 3.611% | Subtotal VAE EQUIPO Y HERRAMIENTA: |  |  | 1.444%
MATERIALES | [6 empty] | Peso Rel.(%) | CPC Elemento | NP/EP/ND | VAE (%) Elem. | VAE (%) Contrib.
Código | Descripción | Unidad | Cant. | Precio |  | Total | Peso Rel. | CPC | Tipo | VAE% | Contrib.
MACEME0012 | Cemento Portland Tipo I puesto en obra | saco | 6.9 | 7.5 |  | 51.75 | 46.72% | 374400011 | ND | 39.94% | 18.66%
MAAREN0013 | Arena puesta en obra | m3 | 0.6 | 22 |  | 13.2 | 11.92% | 153100011 | ND | 30.19% | 3.598%
MAGRAV0014 | Grava puesta en obra | m3 | 1 | 22 |  | 22 | 19.86% | 153100011 | ND | 30.19% | 5.996%
MAAGUA0002 | Agua | lt | 180 | 0.01 |  | 1.8 | 1.625% | 532900011 | ND | 38.09% | 0.619%
Subtotal MATERIALES: | [5 empty] | 88.75 | 80.12% | Subtotal VAE MATERIALES: |  |  | 28.87%
TRANSPORTE | [6 empty] | Peso Rel.(%) | CPC Elemento | NP/EP/ND | VAE (%) Elem. | VAE (%) Contrib.
Código | Descripción | Unidad | Cant. | Tarifa/U | Dist. | Total | Peso Rel. | CPC | Tipo | VAE% | Contrib.
Subtotal TRANSPORTE: | [5 empty] | 0 | 0% | Subtotal VAE TRANSPORTE: |  |  | 0%
MANO DE OBRA | [6 empty] | Peso Rel.(%) | CPC Elemento | NP/EP/ND | VAE (%) Elem. | VAE (%) Contrib.
Código | Descripción |  | Núm. | S.R.H. | Rendim. | Total | Peso Rel. | CPC | Tipo | VAE% | Contrib.
MOPEON0001 | Peon | Hora | 5 | 4.34 | 0.75 | 16.28 | 14.7% | 833930112 | EP | 100% | 14.7%
MOTCNI0003 | Técnico obras civiles | Hora | 1 | 4.64 | 0.375 | 1.74 | 1.571% | 833930112 | EP | 100% | 1.571%
Subtotal MANO DE OBRA: | [5 empty] | 18.02 | 16.27% | Subtotal VAE MANO DE OBRA: |  |  | 16.27%
RESUMEN DE COSTOS | [6 empty] | RESUMEN VAE DEL RUBRO
Subtotal Equipo y Herramienta | [5 empty] | 4
Subtotal Materiales | [5 empty] | 88.75
Subtotal Transporte | [5 empty] | 0
Subtotal Mano de Obra | [5 empty] | 18.02
Costo Directo Total: | [5 empty] | 110.77 | VAE del Rubro = ΣVAEi: |  |  |  | 46.58%
Costos Indirectos: |  |  |  |  | 20% | 22.15
PRECIO UNITARIO TOTAL: | [5 empty] | 132.92

## APU_513012
ANÁLISIS DE PRECIOS UNITARIOS | [6 empty] | DETERMINACIÓN DEL VAE DEL RUBRO
Código: |  | 513012
Descripción: |  | Viga electrosoldada V3, suministro y colocación
Unidad: |  | m
Fecha: |  | —
EQUIPO Y HERRAMIENTA | [6 empty] | Peso Rel.(%) | CPC Elemento | NP/EP/ND | VAE (%) Elem. | VAE (%) Contrib.
Código | Descripción | Unidad | Cant. | Precio | Rendim. | Total | Peso Rel. | CPC | Tipo | VAE% | Contrib.
EQHERR0002 | Herramientas varias | Hora | 1 | 0.4 | 0.14 | 0.06 | 1.399% | 429210011 | ND | 40% | 0.5594%
Subtotal EQUIPO Y HERRAMIENTA: | [5 empty] | 0.06 | 1.399% | Subtotal VAE EQUIPO Y HERRAMIENTA: |  |  | 0.5594%
MATERIALES | [6 empty] | Peso Rel.(%) | CPC Elemento | NP/EP/ND | VAE (%) Elem. | VAE (%) Contrib.
Código | Descripción | Unidad | Cant. | Precio |  | Total | Peso Rel. | CPC | Tipo | VAE% | Contrib.
MAVIGA0035 | Viga V3, L=6.5m A=225cm2 | u | 0.157 | 18.37 |  | 2.88 | 67.13% | 532900011 | ND | 38.09% | 25.57%
Subtotal MATERIALES: | [5 empty] | 2.88 | 67.13% | Subtotal VAE MATERIALES: |  |  | 25.57%
TRANSPORTE | [6 empty] | Peso Rel.(%) | CPC Elemento | NP/EP/ND | VAE (%) Elem. | VAE (%) Contrib.
Código | Descripción | Unidad | Cant. | Tarifa/U | Dist. | Total | Peso Rel. | CPC | Tipo | VAE% | Contrib.
Subtotal TRANSPORTE: | [5 empty] | 0 | 0% | Subtotal VAE TRANSPORTE: |  |  | 0%
MANO DE OBRA | [6 empty] | Peso Rel.(%) | CPC Elemento | NP/EP/ND | VAE (%) Elem. | VAE (%) Contrib.
Código | Descripción |  | Núm. | S.R.H. | Rendim. | Total | Peso Rel. | CPC | Tipo | VAE% | Contrib.
MOPEON0001 | Peon | Hora | 1 | 4.34 | 0.14 | 0.61 | 14.22% | 833930112 | EP | 100% | 14.22%
MOALBA0009 | Albañil | Hora | 1 | 4.39 | 0.14 | 0.61 | 14.22% | 833930112 | EP | 100% | 14.22%
MOTCNI0003 | Técnico obras civiles | Hora | 1 | 4.64 | 0.028 | 0.13 | 3.03% | 833930112 | EP | 100% | 3.03%
Subtotal MANO DE OBRA: | [5 empty] | 1.35 | 31.47% | Subtotal VAE MANO DE OBRA: |  |  | 31.47%
RESUMEN DE COSTOS | [6 empty] | RESUMEN VAE DEL RUBRO
Subtotal Equipo y Herramienta | [5 empty] | 0.06
Subtotal Materiales | [5 empty] | 2.88
Subtotal Transporte | [5 empty] | 0
Subtotal Mano de Obra | [5 empty] | 1.35
Costo Directo Total: | [5 empty] | 4.29 | VAE del Rubro = ΣVAEi: |  |  |  | 57.6%
Costos Indirectos: |  |  |  |  | 20% | 0.86
PRECIO UNITARIO TOTAL: | [5 empty] | 5.15

## APU_5130601
ANÁLISIS DE PRECIOS UNITARIOS | [6 empty] | DETERMINACIÓN DEL VAE DEL RUBRO
Código: |  | 513060
Descripción: |  | Acero estructural en perfiles, suministro y montaje con equipo manual , incluye pintura anticorrosiva
Unidad: |  | Kg
Fecha: |  | —
EQUIPO Y HERRAMIENTA | [6 empty] | Peso Rel.(%) | CPC Elemento | NP/EP/ND | VAE (%) Elem. | VAE (%) Contrib.
Código | Descripción | Unidad | Cant. | Precio | Rendim. | Total | Peso Rel. | CPC | Tipo | VAE% | Contrib.
EQHERR0002 | Herramientas varias | Hora | 2 | 0.4 | 0.055 | 0.04 | 1.449% | 429210011 | ND | 40% | 0.5797%
EQEQUI0008 | Equipo de suelda | Hora | 1 | 0.75 | 0.055 | 0.04 | 1.449% | 441500011 | ND | 40% | 0.5797%
EQMDUL0009 | Módulo andamio metálico h= 1.5 m | Hora | 2 | 0.09 | 0.055 | 0.01 | 0.3623% | 421900017 | ND | 40% | 0.1449%
Subtotal EQUIPO Y HERRAMIENTA: | [5 empty] | 0.09 | 3.261% | Subtotal VAE EQUIPO Y HERRAMIENTA: |  |  | 1.304%
MATERIALES | [6 empty] | Peso Rel.(%) | CPC Elemento | NP/EP/ND | VAE (%) Elem. | VAE (%) Contrib.
Código | Descripción | Unidad | Cant. | Precio |  | Total | Peso Rel. | CPC | Tipo | VAE% | Contrib.
MAPERF0007 | Perfil laminado de acero | Kg | 1.05 | 1.35 |  | 1.42 | 51.45% | 421901011 | ND | 40% | 20.58%
MASUEL0008 | Suelda | kg | 0.1 | 2.8 |  | 0.28 | 10.14% | 532900011 | ND | 38.09% | 3.864%
MAPINT0009 | Pintura anticorrosiva | gl | 0.015 | 14.44 |  | 0.22 | 7.971% | 351100011 | ND | 26.68% | 2.127%
Subtotal MATERIALES: | [5 empty] | 1.92 | 69.57% | Subtotal VAE MATERIALES: |  |  | 26.57%
TRANSPORTE | [6 empty] | Peso Rel.(%) | CPC Elemento | NP/EP/ND | VAE (%) Elem. | VAE (%) Contrib.
Código | Descripción | Unidad | Cant. | Tarifa/U | Dist. | Total | Peso Rel. | CPC | Tipo | VAE% | Contrib.
Subtotal TRANSPORTE: | [5 empty] | 0 | 0% | Subtotal VAE TRANSPORTE: |  |  | 0%
MANO DE OBRA | [6 empty] | Peso Rel.(%) | CPC Elemento | NP/EP/ND | VAE (%) Elem. | VAE (%) Contrib.
Código | Descripción |  | Núm. | S.R.H. | Rendim. | Total | Peso Rel. | CPC | Tipo | VAE% | Contrib.
MOPEON0001 | Peon | Hora | 2 | 4.34 | 0.055 | 0.48 | 17.39% | 833930112 | EP | 100% | 17.39%
MOMAES0008 | Maestro soldador especializado (En Construcción. Estr. Oc.C1) | Hora | 1 | 4.87 | 0.055 | 0.27 | 9.783% | 429210011 | EP | 100% | 9.783%
Subtotal MANO DE OBRA: | [5 empty] | 0.75 | 27.17% | Subtotal VAE MANO DE OBRA: |  |  | 27.17%
RESUMEN DE COSTOS | [6 empty] | RESUMEN VAE DEL RUBRO
Subtotal Equipo y Herramienta | [5 empty] | 0.09
Subtotal Materiales | [5 empty] | 1.92
Subtotal Transporte | [5 empty] | 0
Subtotal Mano de Obra | [5 empty] | 0.75
Costo Directo Total: | [5 empty] | 2.76 | VAE del Rubro = ΣVAEi: |  |  |  | 55.05%
Costos Indirectos: |  |  |  |  | 20% | 0.55
PRECIO UNITARIO TOTAL: | [5 empty] | 3.31

## APU_510054
ANÁLISIS DE PRECIOS UNITARIOS | [6 empty] | DETERMINACIÓN DEL VAE DEL RUBRO
Código: |  | 510054
Descripción: |  | Mampostería de bloque de concreto ancho 10 cm con mortero 1:3
Unidad: |  | m2
Fecha: |  | —
EQUIPO Y HERRAMIENTA | [6 empty] | Peso Rel.(%) | CPC Elemento | NP/EP/ND | VAE (%) Elem. | VAE (%) Contrib.
Código | Descripción | Unidad | Cant. | Precio | Rendim. | Total | Peso Rel. | CPC | Tipo | VAE% | Contrib.
EQHERR0002 | Herramientas varias | Hora | 1 | 0.4 | 0.6 | 0.24 | 1.297% | 429210011 | ND | 40% | 0.5186%
Subtotal EQUIPO Y HERRAMIENTA: | [5 empty] | 0.24 | 1.297% | Subtotal VAE EQUIPO Y HERRAMIENTA: |  |  | 0.5186%
MATERIALES | [6 empty] | Peso Rel.(%) | CPC Elemento | NP/EP/ND | VAE (%) Elem. | VAE (%) Contrib.
Código | Descripción | Unidad | Cant. | Precio |  | Total | Peso Rel. | CPC | Tipo | VAE% | Contrib.
MAMORT0031 | Mortero de cemento 1:3 | m3 | 0.02 | 123.39 |  | 2.47 | 13.34% | 375200011 | NP | 0% | 0%
MABLOQ0036 | Bloque de concreto 10 x 20 x 40 cm | u | 13 | 0.77 |  | 10.01 | 54.08% | 532900011 | ND | 38.09% | 20.6%
Subtotal MATERIALES: | [5 empty] | 12.48 | 67.42% | Subtotal VAE MATERIALES: |  |  | 20.6%
TRANSPORTE | [6 empty] | Peso Rel.(%) | CPC Elemento | NP/EP/ND | VAE (%) Elem. | VAE (%) Contrib.
Código | Descripción | Unidad | Cant. | Tarifa/U | Dist. | Total | Peso Rel. | CPC | Tipo | VAE% | Contrib.
Subtotal TRANSPORTE: | [5 empty] | 0 | 0% | Subtotal VAE TRANSPORTE: |  |  | 0%
MANO DE OBRA | [6 empty] | Peso Rel.(%) | CPC Elemento | NP/EP/ND | VAE (%) Elem. | VAE (%) Contrib.
Código | Descripción |  | Núm. | S.R.H. | Rendim. | Total | Peso Rel. | CPC | Tipo | VAE% | Contrib.
MOPEON0001 | Peon | Hora | 1 | 4.34 | 0.6 | 2.6 | 14.05% | 833930112 | EP | 100% | 14.05%
MOALBA0009 | Albañil | Hora | 1 | 4.39 | 0.6 | 2.63 | 14.21% | 833930112 | EP | 100% | 14.21%
MOTCNI0003 | Técnico obras civiles | Hora | 1 | 4.64 | 0.12 | 0.56 | 3.025% | 833930112 | EP | 100% | 3.025%
Subtotal MANO DE OBRA: | [5 empty] | 5.79 | 31.28% | Subtotal VAE MANO DE OBRA: |  |  | 31.28%
RESUMEN DE COSTOS | [6 empty] | RESUMEN VAE DEL RUBRO
Subtotal Equipo y Herramienta | [5 empty] | 0.24
Subtotal Materiales | [5 empty] | 12.48
Subtotal Transporte | [5 empty] | 0
Subtotal Mano de Obra | [5 empty] | 5.79
Costo Directo Total: | [5 empty] | 18.51 | VAE del Rubro = ΣVAEi: |  |  |  | 52.4%
Costos Indirectos: |  |  |  |  | 20% | 3.7
PRECIO UNITARIO TOTAL: | [5 empty] | 22.21

## APU_5080032
ANÁLISIS DE PRECIOS UNITARIOS | [6 empty] | DETERMINACIÓN DEL VAE DEL RUBRO
Código: |  | 508003
Descripción: |  | Mortero de cemento 1:3
Unidad: |  | m3
Fecha: |  | —
EQUIPO Y HERRAMIENTA | [6 empty] | Peso Rel.(%) | CPC Elemento | NP/EP/ND | VAE (%) Elem. | VAE (%) Contrib.
Código | Descripción | Unidad | Cant. | Precio | Rendim. | Total | Peso Rel. | CPC | Tipo | VAE% | Contrib.
EQHERR0002 | Herramientas varias | Hora | 4 | 0.4 | 0.91 | 1.46 | 1.183% | 429210011 | ND | 40% | 0.4733%
EQCONC0011 | Concretera un saco | Hora | 1 | 3.15 | 0.91 | 2.87 | 2.326% | 441500011 | ND | 40% | 0.9304%
Subtotal EQUIPO Y HERRAMIENTA: | [5 empty] | 4.33 | 3.509% | Subtotal VAE EQUIPO Y HERRAMIENTA: |  |  | 1.404%
MATERIALES | [6 empty] | Peso Rel.(%) | CPC Elemento | NP/EP/ND | VAE (%) Elem. | VAE (%) Contrib.
Código | Descripción | Unidad | Cant. | Precio |  | Total | Peso Rel. | CPC | Tipo | VAE% | Contrib.
MACEME0012 | Cemento Portland Tipo I puesto en obra | saco | 10 | 7.5 |  | 75 | 60.78% | 374400011 | ND | 39.94% | 24.28%
MAAREN0013 | Arena puesta en obra | m3 | 1.15 | 22 |  | 25.3 | 20.5% | 153100011 | ND | 30.19% | 6.19%
MAAGUA0002 | Agua | lt | 250 | 0.01 |  | 2.5 | 2.026% | 532900011 | ND | 38.09% | 0.7717%
Subtotal MATERIALES: | [5 empty] | 102.8 | 83.31% | Subtotal VAE MATERIALES: |  |  | 31.24%
TRANSPORTE | [6 empty] | Peso Rel.(%) | CPC Elemento | NP/EP/ND | VAE (%) Elem. | VAE (%) Contrib.
Código | Descripción | Unidad | Cant. | Tarifa/U | Dist. | Total | Peso Rel. | CPC | Tipo | VAE% | Contrib.
Subtotal TRANSPORTE: | [5 empty] | 0 | 0% | Subtotal VAE TRANSPORTE: |  |  | 0%
MANO DE OBRA | [6 empty] | Peso Rel.(%) | CPC Elemento | NP/EP/ND | VAE (%) Elem. | VAE (%) Contrib.
Código | Descripción |  | Núm. | S.R.H. | Rendim. | Total | Peso Rel. | CPC | Tipo | VAE% | Contrib.
MOPEON0001 | Peon | Hora | 3 | 4.34 | 0.91 | 11.85 | 9.604% | 833930112 | EP | 100% | 9.604%
MOTCNI0003 | Técnico obras civiles | Hora | 1 | 4.64 | 0.091 | 0.42 | 0.3404% | 833930112 | EP | 100% | 0.3404%
MOALBA0009 | Albañil | Hora | 1 | 4.39 | 0.91 | 3.99 | 3.234% | 833930112 | EP | 100% | 3.234%
Subtotal MANO DE OBRA: | [5 empty] | 16.26 | 13.18% | Subtotal VAE MANO DE OBRA: |  |  | 13.18%
RESUMEN DE COSTOS | [6 empty] | RESUMEN VAE DEL RUBRO
Subtotal Equipo y Herramienta | [5 empty] | 4.33
Subtotal Materiales | [5 empty] | 102.8
Subtotal Transporte | [5 empty] | 0
Subtotal Mano de Obra | [5 empty] | 16.26
Costo Directo Total: | [5 empty] | 123.39 | VAE del Rubro = ΣVAEi: |  |  |  | 45.82%
Costos Indirectos: |  |  |  |  | 20% | 24.68
PRECIO UNITARIO TOTAL: | [5 empty] | 148.07

## APU_5100561
ANÁLISIS DE PRECIOS UNITARIOS | [6 empty] | DETERMINACIÓN DEL VAE DEL RUBRO
Código: |  | 510056
Descripción: |  | Mampostería de bloque de concreto ancho 20 cm con mortero 1:3
Unidad: |  | m2
Fecha: |  | —
EQUIPO Y HERRAMIENTA | [6 empty] | Peso Rel.(%) | CPC Elemento | NP/EP/ND | VAE (%) Elem. | VAE (%) Contrib.
Código | Descripción | Unidad | Cant. | Precio | Rendim. | Total | Peso Rel. | CPC | Tipo | VAE% | Contrib.
EQHERR0002 | Herramientas varias | Hora | 1 | 0.4 | 0.6 | 0.24 | 1.344% | 429210011 | ND | 40% | 0.5375%
Subtotal EQUIPO Y HERRAMIENTA: | [5 empty] | 0.24 | 1.344% | Subtotal VAE EQUIPO Y HERRAMIENTA: |  |  | 0.5375%
MATERIALES | [6 empty] | Peso Rel.(%) | CPC Elemento | NP/EP/ND | VAE (%) Elem. | VAE (%) Contrib.
Código | Descripción | Unidad | Cant. | Precio |  | Total | Peso Rel. | CPC | Tipo | VAE% | Contrib.
MAMORT0031 | Mortero de cemento 1:3 | m3 | 0.02 | 123.39 |  | 2.47 | 13.83% | 375200011 | NP | 0% | 0%
MABLOQ0032 | Bloque de concreto 20 x 20 x 40 cm | u | 13 | 0.72 |  | 9.36 | 52.41% | 532900011 | ND | 38.09% | 19.96%
Subtotal MATERIALES: | [5 empty] | 11.83 | 66.24% | Subtotal VAE MATERIALES: |  |  | 19.96%
TRANSPORTE | [6 empty] | Peso Rel.(%) | CPC Elemento | NP/EP/ND | VAE (%) Elem. | VAE (%) Contrib.
Código | Descripción | Unidad | Cant. | Tarifa/U | Dist. | Total | Peso Rel. | CPC | Tipo | VAE% | Contrib.
Subtotal TRANSPORTE: | [5 empty] | 0 | 0% | Subtotal VAE TRANSPORTE: |  |  | 0%
MANO DE OBRA | [6 empty] | Peso Rel.(%) | CPC Elemento | NP/EP/ND | VAE (%) Elem. | VAE (%) Contrib.
Código | Descripción |  | Núm. | S.R.H. | Rendim. | Total | Peso Rel. | CPC | Tipo | VAE% | Contrib.
MOPEON0001 | Peon | Hora | 1 | 4.34 | 0.6 | 2.6 | 14.56% | 833930112 | EP | 100% | 14.56%
MOALBA0009 | Albañil | Hora | 1 | 4.39 | 0.6 | 2.63 | 14.73% | 833930112 | EP | 100% | 14.73%
MOTCNI0003 | Técnico obras civiles | Hora | 1 | 4.64 | 0.12 | 0.56 | 3.135% | 833930112 | EP | 100% | 3.135%
Subtotal MANO DE OBRA: | [5 empty] | 5.79 | 32.42% | Subtotal VAE MANO DE OBRA: |  |  | 32.42%
RESUMEN DE COSTOS | [6 empty] | RESUMEN VAE DEL RUBRO
Subtotal Equipo y Herramienta | [5 empty] | 0.24
Subtotal Materiales | [5 empty] | 11.83
Subtotal Transporte | [5 empty] | 0
Subtotal Mano de Obra | [5 empty] | 5.79
Costo Directo Total: | [5 empty] | 17.86 | VAE del Rubro = ΣVAEi: |  |  |  | 52.92%
Costos Indirectos: |  |  |  |  | 20% | 3.57
PRECIO UNITARIO TOTAL: | [5 empty] | 21.43

## APU_5080033
ANÁLISIS DE PRECIOS UNITARIOS | [6 empty] | DETERMINACIÓN DEL VAE DEL RUBRO
Código: |  | 508003
Descripción: |  | Mortero de cemento 1:3
Unidad: |  | m3
Fecha: |  | —
EQUIPO Y HERRAMIENTA | [6 empty] | Peso Rel.(%) | CPC Elemento | NP/EP/ND | VAE (%) Elem. | VAE (%) Contrib.
Código | Descripción | Unidad | Cant. | Precio | Rendim. | Total | Peso Rel. | CPC | Tipo | VAE% | Contrib.
EQHERR0002 | Herramientas varias | Hora | 4 | 0.4 | 0.91 | 1.46 | 1.183% | 429210011 | ND | 40% | 0.4733%
EQCONC0011 | Concretera un saco | Hora | 1 | 3.15 | 0.91 | 2.87 | 2.326% | 441500011 | ND | 40% | 0.9304%
Subtotal EQUIPO Y HERRAMIENTA: | [5 empty] | 4.33 | 3.509% | Subtotal VAE EQUIPO Y HERRAMIENTA: |  |  | 1.404%
MATERIALES | [6 empty] | Peso Rel.(%) | CPC Elemento | NP/EP/ND | VAE (%) Elem. | VAE (%) Contrib.
Código | Descripción | Unidad | Cant. | Precio |  | Total | Peso Rel. | CPC | Tipo | VAE% | Contrib.
MACEME0012 | Cemento Portland Tipo I puesto en obra | saco | 10 | 7.5 |  | 75 | 60.78% | 374400011 | ND | 39.94% | 24.28%
MAAREN0013 | Arena puesta en obra | m3 | 1.15 | 22 |  | 25.3 | 20.5% | 153100011 | ND | 30.19% | 6.19%
MAAGUA0002 | Agua | lt | 250 | 0.01 |  | 2.5 | 2.026% | 532900011 | ND | 38.09% | 0.7717%
Subtotal MATERIALES: | [5 empty] | 102.8 | 83.31% | Subtotal VAE MATERIALES: |  |  | 31.24%
TRANSPORTE | [6 empty] | Peso Rel.(%) | CPC Elemento | NP/EP/ND | VAE (%) Elem. | VAE (%) Contrib.
Código | Descripción | Unidad | Cant. | Tarifa/U | Dist. | Total | Peso Rel. | CPC | Tipo | VAE% | Contrib.
Subtotal TRANSPORTE: | [5 empty] | 0 | 0% | Subtotal VAE TRANSPORTE: |  |  | 0%
MANO DE OBRA | [6 empty] | Peso Rel.(%) | CPC Elemento | NP/EP/ND | VAE (%) Elem. | VAE (%) Contrib.
Código | Descripción |  | Núm. | S.R.H. | Rendim. | Total | Peso Rel. | CPC | Tipo | VAE% | Contrib.
MOPEON0001 | Peon | Hora | 3 | 4.34 | 0.91 | 11.85 | 9.604% | 833930112 | EP | 100% | 9.604%
MOTCNI0003 | Técnico obras civiles | Hora | 1 | 4.64 | 0.091 | 0.42 | 0.3404% | 833930112 | EP | 100% | 0.3404%
MOALBA0009 | Albañil | Hora | 1 | 4.39 | 0.91 | 3.99 | 3.234% | 833930112 | EP | 100% | 3.234%
Subtotal MANO DE OBRA: | [5 empty] | 16.26 | 13.18% | Subtotal VAE MANO DE OBRA: |  |  | 13.18%
RESUMEN DE COSTOS | [6 empty] | RESUMEN VAE DEL RUBRO
Subtotal Equipo y Herramienta | [5 empty] | 4.33
Subtotal Materiales | [5 empty] | 102.8
Subtotal Transporte | [5 empty] | 0
Subtotal Mano de Obra | [5 empty] | 16.26
Costo Directo Total: | [5 empty] | 123.39 | VAE del Rubro = ΣVAEi: |  |  |  | 45.82%
Costos Indirectos: |  |  |  |  | 20% | 24.68
PRECIO UNITARIO TOTAL: | [5 empty] | 148.07

## APU_544125
ANÁLISIS DE PRECIOS UNITARIOS | [6 empty] | DETERMINACIÓN DEL VAE DEL RUBRO
Código: |  | 544125
Descripción: |  | Chicotes para paredes y dinteles, incluye suelda
Unidad: |  | Kg
Fecha: |  | —
EQUIPO Y HERRAMIENTA | [6 empty] | Peso Rel.(%) | CPC Elemento | NP/EP/ND | VAE (%) Elem. | VAE (%) Contrib.
Código | Descripción | Unidad | Cant. | Precio | Rendim. | Total | Peso Rel. | CPC | Tipo | VAE% | Contrib.
EQHERR0002 | Herramientas varias | Hora | 1 | 0.4 | 0.06 | 0.02 | 0.9901% | 429210011 | ND | 40% | 0.396%
EQEQUI0008 | Equipo de suelda | Hora | 1 | 0.75 | 0.06 | 0.05 | 2.475% | 441500011 | ND | 40% | 0.9901%
Subtotal EQUIPO Y HERRAMIENTA: | [5 empty] | 0.07 | 3.465% | Subtotal VAE EQUIPO Y HERRAMIENTA: |  |  | 1.386%
MATERIALES | [6 empty] | Peso Rel.(%) | CPC Elemento | NP/EP/ND | VAE (%) Elem. | VAE (%) Contrib.
Código | Descripción | Unidad | Cant. | Precio |  | Total | Peso Rel. | CPC | Tipo | VAE% | Contrib.
MAALAM0017 | Alambre de amarre No. 18 negro recocido | kg | 0.01 | 1.6 |  | 0.02 | 0.9901% | 412430011 | ND | 29.66% | 0.2937%
MAACER0016 | Acero en varillas fy:4200 kg/cm2 | kg | 1.05 | 1.27 |  | 1.33 | 65.84% | 532900011 | ND | 38.09% | 25.08%
MASUEL0008 | Suelda | kg | 0.005 | 2.8 |  | 0.01 | 0.495% | 532900011 | ND | 38.09% | 0.1886%
Subtotal MATERIALES: | [5 empty] | 1.36 | 67.33% | Subtotal VAE MATERIALES: |  |  | 25.56%
TRANSPORTE | [6 empty] | Peso Rel.(%) | CPC Elemento | NP/EP/ND | VAE (%) Elem. | VAE (%) Contrib.
Código | Descripción | Unidad | Cant. | Tarifa/U | Dist. | Total | Peso Rel. | CPC | Tipo | VAE% | Contrib.
Subtotal TRANSPORTE: | [5 empty] | 0 | 0% | Subtotal VAE TRANSPORTE: |  |  | 0%
MANO DE OBRA | [6 empty] | Peso Rel.(%) | CPC Elemento | NP/EP/ND | VAE (%) Elem. | VAE (%) Contrib.
Código | Descripción |  | Núm. | S.R.H. | Rendim. | Total | Peso Rel. | CPC | Tipo | VAE% | Contrib.
MOTCNI0003 | Técnico obras civiles | Hora | 1 | 4.64 | 0.012 | 0.06 | 2.97% | 833930112 | EP | 100% | 2.97%
MOPEON0001 | Peon | Hora | 1 | 4.34 | 0.06 | 0.26 | 12.87% | 833930112 | EP | 100% | 12.87%
MOSOLD0014 | Soldador en construcción | Hora | 1 | 4.46 | 0.06 | 0.27 | 13.37% | 429210011 | EP | 100% | 13.37%
Subtotal MANO DE OBRA: | [5 empty] | 0.59 | 29.21% | Subtotal VAE MANO DE OBRA: |  |  | 29.21%
RESUMEN DE COSTOS | [6 empty] | RESUMEN VAE DEL RUBRO
Subtotal Equipo y Herramienta | [5 empty] | 0.07
Subtotal Materiales | [5 empty] | 1.36
Subtotal Transporte | [5 empty] | 0
Subtotal Mano de Obra | [5 empty] | 0.59
Costo Directo Total: | [5 empty] | 2.02 | VAE del Rubro = ΣVAEi: |  |  |  | 56.16%
Costos Indirectos: |  |  |  |  | 20% | 0.4
PRECIO UNITARIO TOTAL: | [5 empty] | 2.42

## APU_511001
ANÁLISIS DE PRECIOS UNITARIOS | [6 empty] | DETERMINACIÓN DEL VAE DEL RUBRO
Código: |  | 511001
Descripción: |  | Enlucido con mortero 1:3
Unidad: |  | m2
Fecha: |  | —
EQUIPO Y HERRAMIENTA | [6 empty] | Peso Rel.(%) | CPC Elemento | NP/EP/ND | VAE (%) Elem. | VAE (%) Contrib.
Código | Descripción | Unidad | Cant. | Precio | Rendim. | Total | Peso Rel. | CPC | Tipo | VAE% | Contrib.
EQHERR0002 | Herramientas varias | Hora | 1 | 0.4 | 0.8 | 0.32 | 2.726% | 429210011 | ND | 40% | 1.09%
Subtotal EQUIPO Y HERRAMIENTA: | [5 empty] | 0.32 | 2.726% | Subtotal VAE EQUIPO Y HERRAMIENTA: |  |  | 1.09%
MATERIALES | [6 empty] | Peso Rel.(%) | CPC Elemento | NP/EP/ND | VAE (%) Elem. | VAE (%) Contrib.
Código | Descripción | Unidad | Cant. | Precio |  | Total | Peso Rel. | CPC | Tipo | VAE% | Contrib.
MAMORT0031 | Mortero de cemento 1:3 | m3 | 0.03 | 123.39 |  | 3.7 | 31.52% | 375200011 | NP | 0% | 0%
Subtotal MATERIALES: | [5 empty] | 3.7 | 31.52% | Subtotal VAE MATERIALES: |  |  | 0%
TRANSPORTE | [6 empty] | Peso Rel.(%) | CPC Elemento | NP/EP/ND | VAE (%) Elem. | VAE (%) Contrib.
Código | Descripción | Unidad | Cant. | Tarifa/U | Dist. | Total | Peso Rel. | CPC | Tipo | VAE% | Contrib.
Subtotal TRANSPORTE: | [5 empty] | 0 | 0% | Subtotal VAE TRANSPORTE: |  |  | 0%
MANO DE OBRA | [6 empty] | Peso Rel.(%) | CPC Elemento | NP/EP/ND | VAE (%) Elem. | VAE (%) Contrib.
Código | Descripción |  | Núm. | S.R.H. | Rendim. | Total | Peso Rel. | CPC | Tipo | VAE% | Contrib.
MOPEON0001 | Peon | Hora | 1 | 4.34 | 0.8 | 3.47 | 29.56% | 833930112 | EP | 100% | 29.56%
MOALBA0009 | Albañil | Hora | 1 | 4.39 | 0.8 | 3.51 | 29.9% | 833930112 | EP | 100% | 29.9%
MOTCNI0003 | Técnico obras civiles | Hora | 1 | 4.64 | 0.16 | 0.74 | 6.303% | 833930112 | EP | 100% | 6.303%
Subtotal MANO DE OBRA: | [5 empty] | 7.72 | 65.76% | Subtotal VAE MANO DE OBRA: |  |  | 65.76%
RESUMEN DE COSTOS | [6 empty] | RESUMEN VAE DEL RUBRO
Subtotal Equipo y Herramienta | [5 empty] | 0.32
Subtotal Materiales | [5 empty] | 3.7
Subtotal Transporte | [5 empty] | 0
Subtotal Mano de Obra | [5 empty] | 7.72
Costo Directo Total: | [5 empty] | 11.74 | VAE del Rubro = ΣVAEi: |  |  |  | 66.85%
Costos Indirectos: |  |  |  |  | 20% | 2.35
PRECIO UNITARIO TOTAL: | [5 empty] | 14.09

## APU_5080034
ANÁLISIS DE PRECIOS UNITARIOS | [6 empty] | DETERMINACIÓN DEL VAE DEL RUBRO
Código: |  | 508003
Descripción: |  | Mortero de cemento 1:3
Unidad: |  | m3
Fecha: |  | —
EQUIPO Y HERRAMIENTA | [6 empty] | Peso Rel.(%) | CPC Elemento | NP/EP/ND | VAE (%) Elem. | VAE (%) Contrib.
Código | Descripción | Unidad | Cant. | Precio | Rendim. | Total | Peso Rel. | CPC | Tipo | VAE% | Contrib.
EQHERR0002 | Herramientas varias | Hora | 4 | 0.4 | 0.91 | 1.46 | 1.183% | 429210011 | ND | 40% | 0.4733%
EQCONC0011 | Concretera un saco | Hora | 1 | 3.15 | 0.91 | 2.87 | 2.326% | 441500011 | ND | 40% | 0.9304%
Subtotal EQUIPO Y HERRAMIENTA: | [5 empty] | 4.33 | 3.509% | Subtotal VAE EQUIPO Y HERRAMIENTA: |  |  | 1.404%
MATERIALES | [6 empty] | Peso Rel.(%) | CPC Elemento | NP/EP/ND | VAE (%) Elem. | VAE (%) Contrib.
Código | Descripción | Unidad | Cant. | Precio |  | Total | Peso Rel. | CPC | Tipo | VAE% | Contrib.
MACEME0012 | Cemento Portland Tipo I puesto en obra | saco | 10 | 7.5 |  | 75 | 60.78% | 374400011 | ND | 39.94% | 24.28%
MAAREN0013 | Arena puesta en obra | m3 | 1.15 | 22 |  | 25.3 | 20.5% | 153100011 | ND | 30.19% | 6.19%
MAAGUA0002 | Agua | lt | 250 | 0.01 |  | 2.5 | 2.026% | 532900011 | ND | 38.09% | 0.7717%
Subtotal MATERIALES: | [5 empty] | 102.8 | 83.31% | Subtotal VAE MATERIALES: |  |  | 31.24%
TRANSPORTE | [6 empty] | Peso Rel.(%) | CPC Elemento | NP/EP/ND | VAE (%) Elem. | VAE (%) Contrib.
Código | Descripción | Unidad | Cant. | Tarifa/U | Dist. | Total | Peso Rel. | CPC | Tipo | VAE% | Contrib.
Subtotal TRANSPORTE: | [5 empty] | 0 | 0% | Subtotal VAE TRANSPORTE: |  |  | 0%
MANO DE OBRA | [6 empty] | Peso Rel.(%) | CPC Elemento | NP/EP/ND | VAE (%) Elem. | VAE (%) Contrib.
Código | Descripción |  | Núm. | S.R.H. | Rendim. | Total | Peso Rel. | CPC | Tipo | VAE% | Contrib.
MOPEON0001 | Peon | Hora | 3 | 4.34 | 0.91 | 11.85 | 9.604% | 833930112 | EP | 100% | 9.604%
MOTCNI0003 | Técnico obras civiles | Hora | 1 | 4.64 | 0.091 | 0.42 | 0.3404% | 833930112 | EP | 100% | 0.3404%
MOALBA0009 | Albañil | Hora | 1 | 4.39 | 0.91 | 3.99 | 3.234% | 833930112 | EP | 100% | 3.234%
Subtotal MANO DE OBRA: | [5 empty] | 16.26 | 13.18% | Subtotal VAE MANO DE OBRA: |  |  | 13.18%
RESUMEN DE COSTOS | [6 empty] | RESUMEN VAE DEL RUBRO
Subtotal Equipo y Herramienta | [5 empty] | 4.33
Subtotal Materiales | [5 empty] | 102.8
Subtotal Transporte | [5 empty] | 0
Subtotal Mano de Obra | [5 empty] | 16.26
Costo Directo Total: | [5 empty] | 123.39 | VAE del Rubro = ΣVAEi: |  |  |  | 45.82%
Costos Indirectos: |  |  |  |  | 20% | 24.68
PRECIO UNITARIO TOTAL: | [5 empty] | 148.07

## APU_511002
ANÁLISIS DE PRECIOS UNITARIOS | [6 empty] | DETERMINACIÓN DEL VAE DEL RUBRO
Código: |  | 511002
Descripción: |  | Enlucido de filos con mortero 1:3
Unidad: |  | m
Fecha: |  | —
EQUIPO Y HERRAMIENTA | [6 empty] | Peso Rel.(%) | CPC Elemento | NP/EP/ND | VAE (%) Elem. | VAE (%) Contrib.
Código | Descripción | Unidad | Cant. | Precio | Rendim. | Total | Peso Rel. | CPC | Tipo | VAE% | Contrib.
EQHERR0002 | Herramientas varias | Hora | 1 | 0.4 | 0.4 | 0.16 | 2.996% | 429210011 | ND | 40% | 1.199%
EQANDA0012 | Andamios | Hora | 1 | 0.5 | 0.4 | 0.2 | 3.745% | 421900017 | ND | 40% | 1.498%
Subtotal EQUIPO Y HERRAMIENTA: | [5 empty] | 0.36 | 6.742% | Subtotal VAE EQUIPO Y HERRAMIENTA: |  |  | 2.697%
MATERIALES | [6 empty] | Peso Rel.(%) | CPC Elemento | NP/EP/ND | VAE (%) Elem. | VAE (%) Contrib.
Código | Descripción | Unidad | Cant. | Precio |  | Total | Peso Rel. | CPC | Tipo | VAE% | Contrib.
MAMORT0031 | Mortero de cemento 1:3 | m3 | 0.009 | 123.39 |  | 1.11 | 20.79% | 375200011 | NP | 0% | 0%
Subtotal MATERIALES: | [5 empty] | 1.11 | 20.79% | Subtotal VAE MATERIALES: |  |  | 0%
TRANSPORTE | [6 empty] | Peso Rel.(%) | CPC Elemento | NP/EP/ND | VAE (%) Elem. | VAE (%) Contrib.
Código | Descripción | Unidad | Cant. | Tarifa/U | Dist. | Total | Peso Rel. | CPC | Tipo | VAE% | Contrib.
Subtotal TRANSPORTE: | [5 empty] | 0 | 0% | Subtotal VAE TRANSPORTE: |  |  | 0%
MANO DE OBRA | [6 empty] | Peso Rel.(%) | CPC Elemento | NP/EP/ND | VAE (%) Elem. | VAE (%) Contrib.
Código | Descripción |  | Núm. | S.R.H. | Rendim. | Total | Peso Rel. | CPC | Tipo | VAE% | Contrib.
MOPEON0001 | Peon | Hora | 1 | 4.34 | 0.4 | 1.74 | 32.58% | 833930112 | EP | 100% | 32.58%
MOALBA0009 | Albañil | Hora | 1 | 4.39 | 0.4 | 1.76 | 32.96% | 833930112 | EP | 100% | 32.96%
MOTCNI0003 | Técnico obras civiles | Hora | 1 | 4.64 | 0.08 | 0.37 | 6.929% | 833930112 | EP | 100% | 6.929%
Subtotal MANO DE OBRA: | [5 empty] | 3.87 | 72.47% | Subtotal VAE MANO DE OBRA: |  |  | 72.47%
RESUMEN DE COSTOS | [6 empty] | RESUMEN VAE DEL RUBRO
Subtotal Equipo y Herramienta | [5 empty] | 0.36
Subtotal Materiales | [5 empty] | 1.11
Subtotal Transporte | [5 empty] | 0
Subtotal Mano de Obra | [5 empty] | 3.87
Costo Directo Total: | [5 empty] | 5.34 | VAE del Rubro = ΣVAEi: |  |  |  | 75.17%
Costos Indirectos: |  |  |  |  | 20% | 1.07
PRECIO UNITARIO TOTAL: | [5 empty] | 6.41

## APU_5080035
ANÁLISIS DE PRECIOS UNITARIOS | [6 empty] | DETERMINACIÓN DEL VAE DEL RUBRO
Código: |  | 508003
Descripción: |  | Mortero de cemento 1:3
Unidad: |  | m3
Fecha: |  | —
EQUIPO Y HERRAMIENTA | [6 empty] | Peso Rel.(%) | CPC Elemento | NP/EP/ND | VAE (%) Elem. | VAE (%) Contrib.
Código | Descripción | Unidad | Cant. | Precio | Rendim. | Total | Peso Rel. | CPC | Tipo | VAE% | Contrib.
EQHERR0002 | Herramientas varias | Hora | 4 | 0.4 | 0.91 | 1.46 | 1.183% | 429210011 | ND | 40% | 0.4733%
EQCONC0011 | Concretera un saco | Hora | 1 | 3.15 | 0.91 | 2.87 | 2.326% | 441500011 | ND | 40% | 0.9304%
Subtotal EQUIPO Y HERRAMIENTA: | [5 empty] | 4.33 | 3.509% | Subtotal VAE EQUIPO Y HERRAMIENTA: |  |  | 1.404%
MATERIALES | [6 empty] | Peso Rel.(%) | CPC Elemento | NP/EP/ND | VAE (%) Elem. | VAE (%) Contrib.
Código | Descripción | Unidad | Cant. | Precio |  | Total | Peso Rel. | CPC | Tipo | VAE% | Contrib.
MACEME0012 | Cemento Portland Tipo I puesto en obra | saco | 10 | 7.5 |  | 75 | 60.78% | 374400011 | ND | 39.94% | 24.28%
MAAREN0013 | Arena puesta en obra | m3 | 1.15 | 22 |  | 25.3 | 20.5% | 153100011 | ND | 30.19% | 6.19%
MAAGUA0002 | Agua | lt | 250 | 0.01 |  | 2.5 | 2.026% | 532900011 | ND | 38.09% | 0.7717%
Subtotal MATERIALES: | [5 empty] | 102.8 | 83.31% | Subtotal VAE MATERIALES: |  |  | 31.24%
TRANSPORTE | [6 empty] | Peso Rel.(%) | CPC Elemento | NP/EP/ND | VAE (%) Elem. | VAE (%) Contrib.
Código | Descripción | Unidad | Cant. | Tarifa/U | Dist. | Total | Peso Rel. | CPC | Tipo | VAE% | Contrib.
Subtotal TRANSPORTE: | [5 empty] | 0 | 0% | Subtotal VAE TRANSPORTE: |  |  | 0%
MANO DE OBRA | [6 empty] | Peso Rel.(%) | CPC Elemento | NP/EP/ND | VAE (%) Elem. | VAE (%) Contrib.
Código | Descripción |  | Núm. | S.R.H. | Rendim. | Total | Peso Rel. | CPC | Tipo | VAE% | Contrib.
MOPEON0001 | Peon | Hora | 3 | 4.34 | 0.91 | 11.85 | 9.604% | 833930112 | EP | 100% | 9.604%
MOTCNI0003 | Técnico obras civiles | Hora | 1 | 4.64 | 0.091 | 0.42 | 0.3404% | 833930112 | EP | 100% | 0.3404%
MOALBA0009 | Albañil | Hora | 1 | 4.39 | 0.91 | 3.99 | 3.234% | 833930112 | EP | 100% | 3.234%
Subtotal MANO DE OBRA: | [5 empty] | 16.26 | 13.18% | Subtotal VAE MANO DE OBRA: |  |  | 13.18%
RESUMEN DE COSTOS | [6 empty] | RESUMEN VAE DEL RUBRO
Subtotal Equipo y Herramienta | [5 empty] | 4.33
Subtotal Materiales | [5 empty] | 102.8
Subtotal Transporte | [5 empty] | 0
Subtotal Mano de Obra | [5 empty] | 16.26
Costo Directo Total: | [5 empty] | 123.39 | VAE del Rubro = ΣVAEi: |  |  |  | 45.82%
Costos Indirectos: |  |  |  |  | 20% | 24.68
PRECIO UNITARIO TOTAL: | [5 empty] | 148.07

## APU_542034
ANÁLISIS DE PRECIOS UNITARIOS | [6 empty] | DETERMINACIÓN DEL VAE DEL RUBRO
Código: |  | 542034
Descripción: |  | Malla nervometálica, suministro y colocación
Unidad: |  | m2
Fecha: |  | —
EQUIPO Y HERRAMIENTA | [6 empty] | Peso Rel.(%) | CPC Elemento | NP/EP/ND | VAE (%) Elem. | VAE (%) Contrib.
Código | Descripción | Unidad | Cant. | Precio | Rendim. | Total | Peso Rel. | CPC | Tipo | VAE% | Contrib.
EQHERR0002 | Herramientas varias | Hora | 1 | 0.4 | 0.1 | 0.04 | 0.9547% | 429210011 | ND | 40% | 0.3819%
EQANDA0012 | Andamios | Hora | 1 | 0.5 | 0.1 | 0.05 | 1.193% | 421900017 | ND | 40% | 0.4773%
EQEQUI0008 | Equipo de suelda | Hora | 1 | 0.75 | 0.1 | 0.08 | 1.909% | 441500011 | ND | 40% | 0.7637%
Subtotal EQUIPO Y HERRAMIENTA: | [5 empty] | 0.17 | 4.057% | Subtotal VAE EQUIPO Y HERRAMIENTA: |  |  | 1.623%
MATERIALES | [6 empty] | Peso Rel.(%) | CPC Elemento | NP/EP/ND | VAE (%) Elem. | VAE (%) Contrib.
Código | Descripción | Unidad | Cant. | Precio |  | Total | Peso Rel. | CPC | Tipo | VAE% | Contrib.
MAMALL0037 | Malla Nervometálica de 0.6x2.2m | u | 0.77 | 3.94 |  | 3.03 | 72.32% | 532900011 | ND | 38.09% | 27.54%
MASUEL0008 | Suelda | kg | 0.01 | 2.8 |  | 0.03 | 0.716% | 532900011 | ND | 38.09% | 0.2727%
Subtotal MATERIALES: | [5 empty] | 3.06 | 73.03% | Subtotal VAE MATERIALES: |  |  | 27.82%
TRANSPORTE | [6 empty] | Peso Rel.(%) | CPC Elemento | NP/EP/ND | VAE (%) Elem. | VAE (%) Contrib.
Código | Descripción | Unidad | Cant. | Tarifa/U | Dist. | Total | Peso Rel. | CPC | Tipo | VAE% | Contrib.
Subtotal TRANSPORTE: | [5 empty] | 0 | 0% | Subtotal VAE TRANSPORTE: |  |  | 0%
MANO DE OBRA | [6 empty] | Peso Rel.(%) | CPC Elemento | NP/EP/ND | VAE (%) Elem. | VAE (%) Contrib.
Código | Descripción |  | Núm. | S.R.H. | Rendim. | Total | Peso Rel. | CPC | Tipo | VAE% | Contrib.
MOPEON0001 | Peon | Hora | 1 | 4.34 | 0.1 | 0.43 | 10.26% | 833930112 | EP | 100% | 10.26%
MOALBA0009 | Albañil | Hora | 1 | 4.39 | 0.1 | 0.44 | 10.5% | 833930112 | EP | 100% | 10.5%
MOTCNI0003 | Técnico obras civiles | Hora | 1 | 4.64 | 0.02 | 0.09 | 2.148% | 833930112 | EP | 100% | 2.148%
Subtotal MANO DE OBRA: | [5 empty] | 0.96 | 22.91% | Subtotal VAE MANO DE OBRA: |  |  | 22.91%
RESUMEN DE COSTOS | [6 empty] | RESUMEN VAE DEL RUBRO
Subtotal Equipo y Herramienta | [5 empty] | 0.17
Subtotal Materiales | [5 empty] | 3.06
Subtotal Transporte | [5 empty] | 0
Subtotal Mano de Obra | [5 empty] | 0.96
Costo Directo Total: | [5 empty] | 4.19 | VAE del Rubro = ΣVAEi: |  |  |  | 52.35%
Costos Indirectos: |  |  |  |  | 20% | 0.84
PRECIO UNITARIO TOTAL: | [5 empty] | 5.03

## APU_544074
ANÁLISIS DE PRECIOS UNITARIOS | [6 empty] | DETERMINACIÓN DEL VAE DEL RUBRO
Código: |  | 544074
Descripción: |  | Empaste
Unidad: |  | m2
Fecha: |  | —
EQUIPO Y HERRAMIENTA | [6 empty] | Peso Rel.(%) | CPC Elemento | NP/EP/ND | VAE (%) Elem. | VAE (%) Contrib.
Código | Descripción | Unidad | Cant. | Precio | Rendim. | Total | Peso Rel. | CPC | Tipo | VAE% | Contrib.
EQHERR0002 | Herramientas varias | Hora | 1 | 0.4 | 0.4 | 0.16 | 3.048% | 429210011 | ND | 40% | 1.219%
EQANDA0012 | Andamios | Hora | 1 | 0.5 | 0.4 | 0.2 | 3.81% | 421900017 | ND | 40% | 1.524%
Subtotal EQUIPO Y HERRAMIENTA: | [5 empty] | 0.36 | 6.857% | Subtotal VAE EQUIPO Y HERRAMIENTA: |  |  | 2.743%
MATERIALES | [6 empty] | Peso Rel.(%) | CPC Elemento | NP/EP/ND | VAE (%) Elem. | VAE (%) Contrib.
Código | Descripción | Unidad | Cant. | Precio |  | Total | Peso Rel. | CPC | Tipo | VAE% | Contrib.
MACARB0038 | Carbonato de calcio | kg | 1 | 0.25 |  | 0.25 | 4.762% | 532900011 | ND | 38.09% | 1.814%
MAESPE0039 | Espesante para carbonato | kg | 0.035 | 16.34 |  | 0.57 | 10.86% | 532900011 | ND | 38.09% | 4.135%
MARESI0040 | Resina plástica | gl | 0.025 | 8.14 |  | 0.2 | 3.81% | 532900011 | ND | 38.09% | 1.451%
Subtotal MATERIALES: | [5 empty] | 1.02 | 19.43% | Subtotal VAE MATERIALES: |  |  | 7.4%
TRANSPORTE | [6 empty] | Peso Rel.(%) | CPC Elemento | NP/EP/ND | VAE (%) Elem. | VAE (%) Contrib.
Código | Descripción | Unidad | Cant. | Tarifa/U | Dist. | Total | Peso Rel. | CPC | Tipo | VAE% | Contrib.
Subtotal TRANSPORTE: | [5 empty] | 0 | 0% | Subtotal VAE TRANSPORTE: |  |  | 0%
MANO DE OBRA | [6 empty] | Peso Rel.(%) | CPC Elemento | NP/EP/ND | VAE (%) Elem. | VAE (%) Contrib.
Código | Descripción |  | Núm. | S.R.H. | Rendim. | Total | Peso Rel. | CPC | Tipo | VAE% | Contrib.
MOTCNI0003 | Técnico obras civiles | Hora | 1 | 4.64 | 0.08 | 0.37 | 7.048% | 833930112 | EP | 100% | 7.048%
MOPEON0001 | Peon | Hora | 1 | 4.34 | 0.4 | 1.74 | 33.14% | 833930112 | EP | 100% | 33.14%
MOALBA0009 | Albañil | Hora | 1 | 4.39 | 0.4 | 1.76 | 33.52% | 833930112 | EP | 100% | 33.52%
Subtotal MANO DE OBRA: | [5 empty] | 3.87 | 73.71% | Subtotal VAE MANO DE OBRA: |  |  | 73.71%
RESUMEN DE COSTOS | [6 empty] | RESUMEN VAE DEL RUBRO
Subtotal Equipo y Herramienta | [5 empty] | 0.36
Subtotal Materiales | [5 empty] | 1.02
Subtotal Transporte | [5 empty] | 0
Subtotal Mano de Obra | [5 empty] | 3.87
Costo Directo Total: | [5 empty] | 5.25 | VAE del Rubro = ΣVAEi: |  |  |  | 83.86%
Costos Indirectos: |  |  |  |  | 20% | 1.05
PRECIO UNITARIO TOTAL: | [5 empty] | 6.3

## APU_544075
ANÁLISIS DE PRECIOS UNITARIOS | [6 empty] | DETERMINACIÓN DEL VAE DEL RUBRO
Código: |  | 544075
Descripción: |  | Empaste Exterior
Unidad: |  | m2
Fecha: |  | —
EQUIPO Y HERRAMIENTA | [6 empty] | Peso Rel.(%) | CPC Elemento | NP/EP/ND | VAE (%) Elem. | VAE (%) Contrib.
Código | Descripción | Unidad | Cant. | Precio | Rendim. | Total | Peso Rel. | CPC | Tipo | VAE% | Contrib.
EQHERR0002 | Herramientas varias | Hora | 1 | 0.4 | 0.45 | 0.18 | 2.632% | 429210011 | ND | 40% | 1.053%
Subtotal EQUIPO Y HERRAMIENTA: | [5 empty] | 0.18 | 2.632% | Subtotal VAE EQUIPO Y HERRAMIENTA: |  |  | 1.053%
MATERIALES | [6 empty] | Peso Rel.(%) | CPC Elemento | NP/EP/ND | VAE (%) Elem. | VAE (%) Contrib.
Código | Descripción | Unidad | Cant. | Precio |  | Total | Peso Rel. | CPC | Tipo | VAE% | Contrib.
MAEMPA0041 | Empaste exterior | m2 | 1 | 2.31 |  | 2.31 | 33.77% | 375200011 | NP | 0% | 0%
Subtotal MATERIALES: | [5 empty] | 2.31 | 33.77% | Subtotal VAE MATERIALES: |  |  | 0%
TRANSPORTE | [6 empty] | Peso Rel.(%) | CPC Elemento | NP/EP/ND | VAE (%) Elem. | VAE (%) Contrib.
Código | Descripción | Unidad | Cant. | Tarifa/U | Dist. | Total | Peso Rel. | CPC | Tipo | VAE% | Contrib.
Subtotal TRANSPORTE: | [5 empty] | 0 | 0% | Subtotal VAE TRANSPORTE: |  |  | 0%
MANO DE OBRA | [6 empty] | Peso Rel.(%) | CPC Elemento | NP/EP/ND | VAE (%) Elem. | VAE (%) Contrib.
Código | Descripción |  | Núm. | S.R.H. | Rendim. | Total | Peso Rel. | CPC | Tipo | VAE% | Contrib.
MOTCNI0003 | Técnico obras civiles | Hora | 1 | 4.64 | 0.09 | 0.42 | 6.14% | 833930112 | EP | 100% | 6.14%
MOPEON0001 | Peon | Hora | 1 | 4.34 | 0.45 | 1.95 | 28.51% | 833930112 | EP | 100% | 28.51%
MOALBA0009 | Albañil | Hora | 1 | 4.39 | 0.45 | 1.98 | 28.95% | 833930112 | EP | 100% | 28.95%
Subtotal MANO DE OBRA: | [5 empty] | 4.35 | 63.6% | Subtotal VAE MANO DE OBRA: |  |  | 63.6%
RESUMEN DE COSTOS | [6 empty] | RESUMEN VAE DEL RUBRO
Subtotal Equipo y Herramienta | [5 empty] | 0.18
Subtotal Materiales | [5 empty] | 2.31
Subtotal Transporte | [5 empty] | 0
Subtotal Mano de Obra | [5 empty] | 4.35
Costo Directo Total: | [5 empty] | 6.84 | VAE del Rubro = ΣVAEi: |  |  |  | 64.65%
Costos Indirectos: |  |  |  |  | 20% | 1.37
PRECIO UNITARIO TOTAL: | [5 empty] | 8.21

## APU_561012
ANÁLISIS DE PRECIOS UNITARIOS | [6 empty] | DETERMINACIÓN DEL VAE DEL RUBRO
Código: |  | 561012
Descripción: |  | Pintura látex elastomérico, incluye fondo
Unidad: |  | m2
Fecha: |  | —
EQUIPO Y HERRAMIENTA | [6 empty] | Peso Rel.(%) | CPC Elemento | NP/EP/ND | VAE (%) Elem. | VAE (%) Contrib.
Código | Descripción | Unidad | Cant. | Precio | Rendim. | Total | Peso Rel. | CPC | Tipo | VAE% | Contrib.
EQHERR0002 | Herramientas varias | Hora | 1 | 0.4 | 0.35 | 0.14 | 2.341% | 429210011 | ND | 40% | 0.9365%
EQMDUL0009 | Módulo andamio metálico h= 1.5 m | Hora | 1 | 0.09 | 0.35 | 0.03 | 0.5017% | 421900017 | ND | 40% | 0.2007%
Subtotal EQUIPO Y HERRAMIENTA: | [5 empty] | 0.17 | 2.843% | Subtotal VAE EQUIPO Y HERRAMIENTA: |  |  | 1.137%
MATERIALES | [6 empty] | Peso Rel.(%) | CPC Elemento | NP/EP/ND | VAE (%) Elem. | VAE (%) Contrib.
Código | Descripción | Unidad | Cant. | Precio |  | Total | Peso Rel. | CPC | Tipo | VAE% | Contrib.
MAAGUA0002 | Agua | lt | 1 | 0.01 |  | 0.01 | 0.1672% | 532900011 | ND | 38.09% | 0.0637%
MAPINT0042 | Pintura de base cementicia | kg | 0.41 | 1 |  | 0.41 | 6.856% | 351100011 | ND | 26.68% | 1.829%
MAPINT0043 | Pintura Látex Elastomérica | gl | 0.07 | 31.03 |  | 2.17 | 36.29% | 351100011 | ND | 26.68% | 9.682%
Subtotal MATERIALES: | [5 empty] | 2.59 | 43.31% | Subtotal VAE MATERIALES: |  |  | 11.57%
TRANSPORTE | [6 empty] | Peso Rel.(%) | CPC Elemento | NP/EP/ND | VAE (%) Elem. | VAE (%) Contrib.
Código | Descripción | Unidad | Cant. | Tarifa/U | Dist. | Total | Peso Rel. | CPC | Tipo | VAE% | Contrib.
Subtotal TRANSPORTE: | [5 empty] | 0 | 0% | Subtotal VAE TRANSPORTE: |  |  | 0%
MANO DE OBRA | [6 empty] | Peso Rel.(%) | CPC Elemento | NP/EP/ND | VAE (%) Elem. | VAE (%) Contrib.
Código | Descripción |  | Núm. | S.R.H. | Rendim. | Total | Peso Rel. | CPC | Tipo | VAE% | Contrib.
MOPEON0001 | Peon | Hora | 1 | 4.34 | 0.35 | 1.52 | 25.42% | 833930112 | EP | 100% | 25.42%
MOPINT0015 | Pintor | Hora | 1 | 4.39 | 0.35 | 1.54 | 25.75% | 833930112 | EP | 100% | 25.75%
MOTCNI0003 | Técnico obras civiles | Hora | 1 | 4.64 | 0.035 | 0.16 | 2.676% | 833930112 | EP | 100% | 2.676%
Subtotal MANO DE OBRA: | [5 empty] | 3.22 | 53.85% | Subtotal VAE MANO DE OBRA: |  |  | 53.85%
RESUMEN DE COSTOS | [6 empty] | RESUMEN VAE DEL RUBRO
Subtotal Equipo y Herramienta | [5 empty] | 0.17
Subtotal Materiales | [5 empty] | 2.59
Subtotal Transporte | [5 empty] | 0
Subtotal Mano de Obra | [5 empty] | 3.22
Costo Directo Total: | [5 empty] | 5.98 | VAE del Rubro = ΣVAEi: |  |  |  | 66.56%
Costos Indirectos: |  |  |  |  | 20% | 1.2
PRECIO UNITARIO TOTAL: | [5 empty] | 7.18

## APU_534023
ANÁLISIS DE PRECIOS UNITARIOS | [6 empty] | DETERMINACIÓN DEL VAE DEL RUBRO
Código: |  | 534023
Descripción: |  | Pintura de caucho con fondo de tipo de hidróxido de calcio para interiores, 2 manos
Unidad: |  | m2
Fecha: |  | —
EQUIPO Y HERRAMIENTA | [6 empty] | Peso Rel.(%) | CPC Elemento | NP/EP/ND | VAE (%) Elem. | VAE (%) Contrib.
Código | Descripción | Unidad | Cant. | Precio | Rendim. | Total | Peso Rel. | CPC | Tipo | VAE% | Contrib.
EQHERR0002 | Herramientas varias | Hora | 1 | 0.4 | 0.18 | 0.07 | 1.828% | 429210011 | ND | 40% | 0.7311%
EQMDUL0009 | Módulo andamio metálico h= 1.5 m | Hora | 1 | 0.09 | 0.18 | 0.02 | 0.5222% | 421900017 | ND | 40% | 0.2089%
Subtotal EQUIPO Y HERRAMIENTA: | [5 empty] | 0.09 | 2.35% | Subtotal VAE EQUIPO Y HERRAMIENTA: |  |  | 0.9399%
MATERIALES | [6 empty] | Peso Rel.(%) | CPC Elemento | NP/EP/ND | VAE (%) Elem. | VAE (%) Contrib.
Código | Descripción | Unidad | Cant. | Precio |  | Total | Peso Rel. | CPC | Tipo | VAE% | Contrib.
MAAGUA0002 | Agua | lt | 0.08 | 0.01 |  | 0 | 0% | 532900011 | ND | 38.09% | 0%
MAFOND0044 | Fondo yeso cola | gl | 0.005 | 3.8 |  | 0.02 | 0.5222% | 532900011 | ND | 38.09% | 0.1989%
MAPINT0045 | Pintura de caucho para interiores | gl | 0.08 | 14.4 |  | 1.15 | 30.03% | 351100011 | ND | 26.68% | 8.011%
MAHIDR0046 | Hidroxido de calcio | kg | 0.1 | 0.15 |  | 0.02 | 0.5222% | 532900011 | ND | 38.09% | 0.1989%
MALIJA0047 | Lija | pliego | 0.2 | 0.62 |  | 0.12 | 3.133% | 532900011 | ND | 38.09% | 1.193%
Subtotal MATERIALES: | [5 empty] | 1.31 | 34.2% | Subtotal VAE MATERIALES: |  |  | 9.602%
TRANSPORTE | [6 empty] | Peso Rel.(%) | CPC Elemento | NP/EP/ND | VAE (%) Elem. | VAE (%) Contrib.
Código | Descripción | Unidad | Cant. | Tarifa/U | Dist. | Total | Peso Rel. | CPC | Tipo | VAE% | Contrib.
Subtotal TRANSPORTE: | [5 empty] | 0 | 0% | Subtotal VAE TRANSPORTE: |  |  | 0%
MANO DE OBRA | [6 empty] | Peso Rel.(%) | CPC Elemento | NP/EP/ND | VAE (%) Elem. | VAE (%) Contrib.
Código | Descripción |  | Núm. | S.R.H. | Rendim. | Total | Peso Rel. | CPC | Tipo | VAE% | Contrib.
MOPEON0001 | Peon | Hora | 2 | 4.34 | 0.18 | 1.56 | 40.73% | 833930112 | EP | 100% | 40.73%
MOPINT0015 | Pintor | Hora | 1 | 4.39 | 0.18 | 0.79 | 20.63% | 833930112 | EP | 100% | 20.63%
MOTCNI0003 | Técnico obras civiles | Hora | 1 | 4.64 | 0.018 | 0.08 | 2.089% | 833930112 | EP | 100% | 2.089%
Subtotal MANO DE OBRA: | [5 empty] | 2.43 | 63.45% | Subtotal VAE MANO DE OBRA: |  |  | 63.45%
RESUMEN DE COSTOS | [6 empty] | RESUMEN VAE DEL RUBRO
Subtotal Equipo y Herramienta | [5 empty] | 0.09
Subtotal Materiales | [5 empty] | 1.31
Subtotal Transporte | [5 empty] | 0
Subtotal Mano de Obra | [5 empty] | 2.43
Costo Directo Total: | [5 empty] | 3.83 | VAE del Rubro = ΣVAEi: |  |  |  | 73.99%
Costos Indirectos: |  |  |  |  | 20% | 0.77
PRECIO UNITARIO TOTAL: | [5 empty] | 4.6

## APU_540237
ANÁLISIS DE PRECIOS UNITARIOS | [6 empty] | DETERMINACIÓN DEL VAE DEL RUBRO
Código: |  | 540237
Descripción: |  | Porcelanato color gris 60x60cm
Unidad: |  | m2
Fecha: |  | —
EQUIPO Y HERRAMIENTA | [6 empty] | Peso Rel.(%) | CPC Elemento | NP/EP/ND | VAE (%) Elem. | VAE (%) Contrib.
Código | Descripción | Unidad | Cant. | Precio | Rendim. | Total | Peso Rel. | CPC | Tipo | VAE% | Contrib.
EQHERR0002 | Herramientas varias | Hora | 1 | 0.4 | 0.25 | 0.1 | 0.6135% | 429210011 | ND | 40% | 0.2454%
Subtotal EQUIPO Y HERRAMIENTA: | [5 empty] | 0.1 | 0.6135% | Subtotal VAE EQUIPO Y HERRAMIENTA: |  |  | 0.2454%
MATERIALES | [6 empty] | Peso Rel.(%) | CPC Elemento | NP/EP/ND | VAE (%) Elem. | VAE (%) Contrib.
Código | Descripción | Unidad | Cant. | Precio |  | Total | Peso Rel. | CPC | Tipo | VAE% | Contrib.
MAPEGA0048 | Pegante para porcelanato | Kg | 6 | 0.49 |  | 2.94 | 18.04% | 373700016 | ND | 32.96% | 5.945%
MAPORC0049 | Porcelanato de primera 60x60cm | m2 | 1 | 9.76 |  | 9.76 | 59.88% | 373700016 | ND | 32.96% | 19.74%
MAEMPO0050 | Emporado para pisos y paredes | Kg | 1 | 1.08 |  | 1.08 | 6.626% | 375200011 | NP | 0% | 0%
Subtotal MATERIALES: | [5 empty] | 13.78 | 84.54% | Subtotal VAE MATERIALES: |  |  | 25.68%
TRANSPORTE | [6 empty] | Peso Rel.(%) | CPC Elemento | NP/EP/ND | VAE (%) Elem. | VAE (%) Contrib.
Código | Descripción | Unidad | Cant. | Tarifa/U | Dist. | Total | Peso Rel. | CPC | Tipo | VAE% | Contrib.
Subtotal TRANSPORTE: | [5 empty] | 0 | 0% | Subtotal VAE TRANSPORTE: |  |  | 0%
MANO DE OBRA | [6 empty] | Peso Rel.(%) | CPC Elemento | NP/EP/ND | VAE (%) Elem. | VAE (%) Contrib.
Código | Descripción |  | Núm. | S.R.H. | Rendim. | Total | Peso Rel. | CPC | Tipo | VAE% | Contrib.
MOTCNI0003 | Técnico obras civiles | Hora | 1 | 4.64 | 0.05 | 0.23 | 1.411% | 833930112 | EP | 100% | 1.411%
MOPEON0001 | Peon | Hora | 1 | 4.34 | 0.25 | 1.09 | 6.687% | 833930112 | EP | 100% | 6.687%
MOALBA0009 | Albañil | Hora | 1 | 4.39 | 0.25 | 1.1 | 6.748% | 833930112 | EP | 100% | 6.748%
Subtotal MANO DE OBRA: | [5 empty] | 2.42 | 14.85% | Subtotal VAE MANO DE OBRA: |  |  | 14.85%
RESUMEN DE COSTOS | [6 empty] | RESUMEN VAE DEL RUBRO
Subtotal Equipo y Herramienta | [5 empty] | 0.1
Subtotal Materiales | [5 empty] | 13.78
Subtotal Transporte | [5 empty] | 0
Subtotal Mano de Obra | [5 empty] | 2.42
Costo Directo Total: | [5 empty] | 16.3 | VAE del Rubro = ΣVAEi: |  |  |  | 40.77%
Costos Indirectos: |  |  |  |  | 20% | 3.26
PRECIO UNITARIO TOTAL: | [5 empty] | 19.56

## APU_544083
ANÁLISIS DE PRECIOS UNITARIOS | [6 empty] | DETERMINACIÓN DEL VAE DEL RUBRO
Código: |  | 544083
Descripción: |  | Cerámica paredes
Unidad: |  | m2
Fecha: |  | —
EQUIPO Y HERRAMIENTA | [6 empty] | Peso Rel.(%) | CPC Elemento | NP/EP/ND | VAE (%) Elem. | VAE (%) Contrib.
Código | Descripción | Unidad | Cant. | Precio | Rendim. | Total | Peso Rel. | CPC | Tipo | VAE% | Contrib.
EQHERR0002 | Herramientas varias | Hora | 1 | 0.4 | 0.6 | 0.24 | 1.503% | 429210011 | ND | 40% | 0.6011%
Subtotal EQUIPO Y HERRAMIENTA: | [5 empty] | 0.24 | 1.503% | Subtotal VAE EQUIPO Y HERRAMIENTA: |  |  | 0.6011%
MATERIALES | [6 empty] | Peso Rel.(%) | CPC Elemento | NP/EP/ND | VAE (%) Elem. | VAE (%) Contrib.
Código | Descripción | Unidad | Cant. | Precio |  | Total | Peso Rel. | CPC | Tipo | VAE% | Contrib.
MAEMPA0051 | Empaste para cerámica | kg | 0.4 | 0.81 |  | 0.32 | 2.004% | 375200011 | NP | 0% | 0%
MACERM0052 | Cerámica para paredes 20 x 30 cm | m2 | 1.05 | 7.4 |  | 7.77 | 48.65% | 373700215 | ND | 32.96% | 16.04%
MAMORT0031 | Mortero de cemento 1:3 | m3 | 0.015 | 123.39 |  | 1.85 | 11.58% | 375200011 | NP | 0% | 0%
Subtotal MATERIALES: | [5 empty] | 9.94 | 62.24% | Subtotal VAE MATERIALES: |  |  | 16.04%
TRANSPORTE | [6 empty] | Peso Rel.(%) | CPC Elemento | NP/EP/ND | VAE (%) Elem. | VAE (%) Contrib.
Código | Descripción | Unidad | Cant. | Tarifa/U | Dist. | Total | Peso Rel. | CPC | Tipo | VAE% | Contrib.
Subtotal TRANSPORTE: | [5 empty] | 0 | 0% | Subtotal VAE TRANSPORTE: |  |  | 0%
MANO DE OBRA | [6 empty] | Peso Rel.(%) | CPC Elemento | NP/EP/ND | VAE (%) Elem. | VAE (%) Contrib.
Código | Descripción |  | Núm. | S.R.H. | Rendim. | Total | Peso Rel. | CPC | Tipo | VAE% | Contrib.
MOTCNI0003 | Técnico obras civiles | Hora | 1 | 4.64 | 0.12 | 0.56 | 3.507% | 833930112 | EP | 100% | 3.507%
MOPEON0001 | Peon | Hora | 1 | 4.34 | 0.6 | 2.6 | 16.28% | 833930112 | EP | 100% | 16.28%
MOALBA0009 | Albañil | Hora | 1 | 4.39 | 0.6 | 2.63 | 16.47% | 833930112 | EP | 100% | 16.47%
Subtotal MANO DE OBRA: | [5 empty] | 5.79 | 36.26% | Subtotal VAE MANO DE OBRA: |  |  | 36.26%
RESUMEN DE COSTOS | [6 empty] | RESUMEN VAE DEL RUBRO
Subtotal Equipo y Herramienta | [5 empty] | 0.24
Subtotal Materiales | [5 empty] | 9.94
Subtotal Transporte | [5 empty] | 0
Subtotal Mano de Obra | [5 empty] | 5.79
Costo Directo Total: | [5 empty] | 15.97 | VAE del Rubro = ΣVAEi: |  |  |  | 52.89%
Costos Indirectos: |  |  |  |  | 20% | 3.19
PRECIO UNITARIO TOTAL: | [5 empty] | 19.16

## APU_5080036
ANÁLISIS DE PRECIOS UNITARIOS | [6 empty] | DETERMINACIÓN DEL VAE DEL RUBRO
Código: |  | 508003
Descripción: |  | Mortero de cemento 1:3
Unidad: |  | m3
Fecha: |  | —
EQUIPO Y HERRAMIENTA | [6 empty] | Peso Rel.(%) | CPC Elemento | NP/EP/ND | VAE (%) Elem. | VAE (%) Contrib.
Código | Descripción | Unidad | Cant. | Precio | Rendim. | Total | Peso Rel. | CPC | Tipo | VAE% | Contrib.
EQHERR0002 | Herramientas varias | Hora | 4 | 0.4 | 0.91 | 1.46 | 1.183% | 429210011 | ND | 40% | 0.4733%
EQCONC0011 | Concretera un saco | Hora | 1 | 3.15 | 0.91 | 2.87 | 2.326% | 441500011 | ND | 40% | 0.9304%
Subtotal EQUIPO Y HERRAMIENTA: | [5 empty] | 4.33 | 3.509% | Subtotal VAE EQUIPO Y HERRAMIENTA: |  |  | 1.404%
MATERIALES | [6 empty] | Peso Rel.(%) | CPC Elemento | NP/EP/ND | VAE (%) Elem. | VAE (%) Contrib.
Código | Descripción | Unidad | Cant. | Precio |  | Total | Peso Rel. | CPC | Tipo | VAE% | Contrib.
MACEME0012 | Cemento Portland Tipo I puesto en obra | saco | 10 | 7.5 |  | 75 | 60.78% | 374400011 | ND | 39.94% | 24.28%
MAAREN0013 | Arena puesta en obra | m3 | 1.15 | 22 |  | 25.3 | 20.5% | 153100011 | ND | 30.19% | 6.19%
MAAGUA0002 | Agua | lt | 250 | 0.01 |  | 2.5 | 2.026% | 532900011 | ND | 38.09% | 0.7717%
Subtotal MATERIALES: | [5 empty] | 102.8 | 83.31% | Subtotal VAE MATERIALES: |  |  | 31.24%
TRANSPORTE | [6 empty] | Peso Rel.(%) | CPC Elemento | NP/EP/ND | VAE (%) Elem. | VAE (%) Contrib.
Código | Descripción | Unidad | Cant. | Tarifa/U | Dist. | Total | Peso Rel. | CPC | Tipo | VAE% | Contrib.
Subtotal TRANSPORTE: | [5 empty] | 0 | 0% | Subtotal VAE TRANSPORTE: |  |  | 0%
MANO DE OBRA | [6 empty] | Peso Rel.(%) | CPC Elemento | NP/EP/ND | VAE (%) Elem. | VAE (%) Contrib.
Código | Descripción |  | Núm. | S.R.H. | Rendim. | Total | Peso Rel. | CPC | Tipo | VAE% | Contrib.
MOPEON0001 | Peon | Hora | 3 | 4.34 | 0.91 | 11.85 | 9.604% | 833930112 | EP | 100% | 9.604%
MOTCNI0003 | Técnico obras civiles | Hora | 1 | 4.64 | 0.091 | 0.42 | 0.3404% | 833930112 | EP | 100% | 0.3404%
MOALBA0009 | Albañil | Hora | 1 | 4.39 | 0.91 | 3.99 | 3.234% | 833930112 | EP | 100% | 3.234%
Subtotal MANO DE OBRA: | [5 empty] | 16.26 | 13.18% | Subtotal VAE MANO DE OBRA: |  |  | 13.18%
RESUMEN DE COSTOS | [6 empty] | RESUMEN VAE DEL RUBRO
Subtotal Equipo y Herramienta | [5 empty] | 4.33
Subtotal Materiales | [5 empty] | 102.8
Subtotal Transporte | [5 empty] | 0
Subtotal Mano de Obra | [5 empty] | 16.26
Costo Directo Total: | [5 empty] | 123.39 | VAE del Rubro = ΣVAEi: |  |  |  | 45.82%
Costos Indirectos: |  |  |  |  | 20% | 24.68
PRECIO UNITARIO TOTAL: | [5 empty] | 148.07

## APU_581013
ANÁLISIS DE PRECIOS UNITARIOS | [6 empty] | DETERMINACIÓN DEL VAE DEL RUBRO
Código: |  | 581013
Descripción: |  | Suministro e instalación de canales
Unidad: |  | m
Fecha: |  | —
EQUIPO Y HERRAMIENTA | [6 empty] | Peso Rel.(%) | CPC Elemento | NP/EP/ND | VAE (%) Elem. | VAE (%) Contrib.
Código | Descripción | Unidad | Cant. | Precio | Rendim. | Total | Peso Rel. | CPC | Tipo | VAE% | Contrib.
EQTALA0013 | Taladro | Hora | 1 | 0.5 | 1 | 0.5 | 2.384% | 441500011 | ND | 40% | 0.9537%
EQSOLD0014 | Soldadora portatil | Hora | 1 | 0.5 | 1 | 0.5 | 2.384% | 429210011 | ND | 40% | 0.9537%
EQANDA0012 | Andamios | Hora | 1 | 0.5 | 1 | 0.5 | 2.384% | 421900017 | ND | 40% | 0.9537%
Subtotal EQUIPO Y HERRAMIENTA: | [5 empty] | 1.5 | 7.153% | Subtotal VAE EQUIPO Y HERRAMIENTA: |  |  | 2.861%
MATERIALES | [6 empty] | Peso Rel.(%) | CPC Elemento | NP/EP/ND | VAE (%) Elem. | VAE (%) Contrib.
Código | Descripción | Unidad | Cant. | Precio |  | Total | Peso Rel. | CPC | Tipo | VAE% | Contrib.
MASUEL0008 | Suelda | kg | 1 | 2.8 |  | 2.8 | 13.35% | 532900011 | ND | 38.09% | 5.086%
MATORN0053 | Tornillos | u | 10 | 0.02 |  | 0.2 | 0.9537% | 532900011 | ND | 38.09% | 0.3633%
MATOOL0027 | Tool 1/25" (1.22x2.44 m) | plancha | 0.27 | 17.1 |  | 4.62 | 22.03% | 532900011 | ND | 38.09% | 8.392%
Subtotal MATERIALES: | [5 empty] | 7.62 | 36.34% | Subtotal VAE MATERIALES: |  |  | 13.84%
TRANSPORTE | [6 empty] | Peso Rel.(%) | CPC Elemento | NP/EP/ND | VAE (%) Elem. | VAE (%) Contrib.
Código | Descripción | Unidad | Cant. | Tarifa/U | Dist. | Total | Peso Rel. | CPC | Tipo | VAE% | Contrib.
Subtotal TRANSPORTE: | [5 empty] | 0 | 0% | Subtotal VAE TRANSPORTE: |  |  | 0%
MANO DE OBRA | [6 empty] | Peso Rel.(%) | CPC Elemento | NP/EP/ND | VAE (%) Elem. | VAE (%) Contrib.
Código | Descripción |  | Núm. | S.R.H. | Rendim. | Total | Peso Rel. | CPC | Tipo | VAE% | Contrib.
MOHOJA0012 | Hojalatero | Hora | 1 | 4.39 | 1 | 4.39 | 20.93% | 833930112 | EP | 100% | 20.93%
MOPEON0001 | Peon | Hora | 1 | 4.34 | 1.72 | 7.46 | 35.57% | 833930112 | EP | 100% | 35.57%
Subtotal MANO DE OBRA: | [5 empty] | 11.85 | 56.51% | Subtotal VAE MANO DE OBRA: |  |  | 56.51%
RESUMEN DE COSTOS | [6 empty] | RESUMEN VAE DEL RUBRO
Subtotal Equipo y Herramienta | [5 empty] | 1.5
Subtotal Materiales | [5 empty] | 7.62
Subtotal Transporte | [5 empty] | 0
Subtotal Mano de Obra | [5 empty] | 11.85
Costo Directo Total: | [5 empty] | 20.97 | VAE del Rubro = ΣVAEi: |  |  |  | 73.21%
Costos Indirectos: |  |  |  |  | 20% | 4.19
PRECIO UNITARIO TOTAL: | [5 empty] | 25.16

## APU_581003
ANÁLISIS DE PRECIOS UNITARIOS | [6 empty] | DETERMINACIÓN DEL VAE DEL RUBRO
Código: |  | 581003
Descripción: |  | Mampostería de ladrillo visto artesanal 28x13x7 cm (aparejo común) con mortero 1:3
Unidad: |  | m2
Fecha: |  | —
EQUIPO Y HERRAMIENTA | [6 empty] | Peso Rel.(%) | CPC Elemento | NP/EP/ND | VAE (%) Elem. | VAE (%) Contrib.
Código | Descripción | Unidad | Cant. | Precio | Rendim. | Total | Peso Rel. | CPC | Tipo | VAE% | Contrib.
EQHERR0002 | Herramientas varias | Hora | 2 | 0.4 | 1.5 | 1.2 | 4.065% | 429210011 | ND | 40% | 1.626%
Subtotal EQUIPO Y HERRAMIENTA: | [5 empty] | 1.2 | 4.065% | Subtotal VAE EQUIPO Y HERRAMIENTA: |  |  | 1.626%
MATERIALES | [6 empty] | Peso Rel.(%) | CPC Elemento | NP/EP/ND | VAE (%) Elem. | VAE (%) Contrib.
Código | Descripción | Unidad | Cant. | Precio |  | Total | Peso Rel. | CPC | Tipo | VAE% | Contrib.
MALADR0054 | Ladrillo artesanal visto 28x13x7 cm | u | 43 | 0.29 |  | 12.47 | 42.24% | 373100011 | ND | 32.96% | 13.92%
MAMORT0031 | Mortero de cemento 1:3 | m3 | 0.011 | 123.39 |  | 1.36 | 4.607% | 375200011 | NP | 0% | 0%
Subtotal MATERIALES: | [5 empty] | 13.83 | 46.85% | Subtotal VAE MATERIALES: |  |  | 13.92%
TRANSPORTE | [6 empty] | Peso Rel.(%) | CPC Elemento | NP/EP/ND | VAE (%) Elem. | VAE (%) Contrib.
Código | Descripción | Unidad | Cant. | Tarifa/U | Dist. | Total | Peso Rel. | CPC | Tipo | VAE% | Contrib.
Subtotal TRANSPORTE: | [5 empty] | 0 | 0% | Subtotal VAE TRANSPORTE: |  |  | 0%
MANO DE OBRA | [6 empty] | Peso Rel.(%) | CPC Elemento | NP/EP/ND | VAE (%) Elem. | VAE (%) Contrib.
Código | Descripción |  | Núm. | S.R.H. | Rendim. | Total | Peso Rel. | CPC | Tipo | VAE% | Contrib.
MOPEON0001 | Peon | Hora | 1 | 4.34 | 1.5 | 6.51 | 22.05% | 833930112 | EP | 100% | 22.05%
MOALBA0009 | Albañil | Hora | 1 | 4.39 | 1.5 | 6.59 | 22.32% | 833930112 | EP | 100% | 22.32%
MOTCNI0003 | Técnico obras civiles | Hora | 1 | 4.64 | 0.3 | 1.39 | 4.709% | 833930112 | EP | 100% | 4.709%
Subtotal MANO DE OBRA: | [5 empty] | 14.49 | 49.09% | Subtotal VAE MANO DE OBRA: |  |  | 49.09%
RESUMEN DE COSTOS | [6 empty] | RESUMEN VAE DEL RUBRO
Subtotal Equipo y Herramienta | [5 empty] | 1.2
Subtotal Materiales | [5 empty] | 13.83
Subtotal Transporte | [5 empty] | 0
Subtotal Mano de Obra | [5 empty] | 14.49
Costo Directo Total: | [5 empty] | 29.52 | VAE del Rubro = ΣVAEi: |  |  |  | 64.63%
Costos Indirectos: |  |  |  |  | 20% | 5.9
PRECIO UNITARIO TOTAL: | [5 empty] | 35.42

## APU_5080037
ANÁLISIS DE PRECIOS UNITARIOS | [6 empty] | DETERMINACIÓN DEL VAE DEL RUBRO
Código: |  | 508003
Descripción: |  | Mortero de cemento 1:3
Unidad: |  | m3
Fecha: |  | —
EQUIPO Y HERRAMIENTA | [6 empty] | Peso Rel.(%) | CPC Elemento | NP/EP/ND | VAE (%) Elem. | VAE (%) Contrib.
Código | Descripción | Unidad | Cant. | Precio | Rendim. | Total | Peso Rel. | CPC | Tipo | VAE% | Contrib.
EQHERR0002 | Herramientas varias | Hora | 4 | 0.4 | 0.91 | 1.46 | 1.183% | 429210011 | ND | 40% | 0.4733%
EQCONC0011 | Concretera un saco | Hora | 1 | 3.15 | 0.91 | 2.87 | 2.326% | 441500011 | ND | 40% | 0.9304%
Subtotal EQUIPO Y HERRAMIENTA: | [5 empty] | 4.33 | 3.509% | Subtotal VAE EQUIPO Y HERRAMIENTA: |  |  | 1.404%
MATERIALES | [6 empty] | Peso Rel.(%) | CPC Elemento | NP/EP/ND | VAE (%) Elem. | VAE (%) Contrib.
Código | Descripción | Unidad | Cant. | Precio |  | Total | Peso Rel. | CPC | Tipo | VAE% | Contrib.
MACEME0012 | Cemento Portland Tipo I puesto en obra | saco | 10 | 7.5 |  | 75 | 60.78% | 374400011 | ND | 39.94% | 24.28%
MAAREN0013 | Arena puesta en obra | m3 | 1.15 | 22 |  | 25.3 | 20.5% | 153100011 | ND | 30.19% | 6.19%
MAAGUA0002 | Agua | lt | 250 | 0.01 |  | 2.5 | 2.026% | 532900011 | ND | 38.09% | 0.7717%
Subtotal MATERIALES: | [5 empty] | 102.8 | 83.31% | Subtotal VAE MATERIALES: |  |  | 31.24%
TRANSPORTE | [6 empty] | Peso Rel.(%) | CPC Elemento | NP/EP/ND | VAE (%) Elem. | VAE (%) Contrib.
Código | Descripción | Unidad | Cant. | Tarifa/U | Dist. | Total | Peso Rel. | CPC | Tipo | VAE% | Contrib.
Subtotal TRANSPORTE: | [5 empty] | 0 | 0% | Subtotal VAE TRANSPORTE: |  |  | 0%
MANO DE OBRA | [6 empty] | Peso Rel.(%) | CPC Elemento | NP/EP/ND | VAE (%) Elem. | VAE (%) Contrib.
Código | Descripción |  | Núm. | S.R.H. | Rendim. | Total | Peso Rel. | CPC | Tipo | VAE% | Contrib.
MOPEON0001 | Peon | Hora | 3 | 4.34 | 0.91 | 11.85 | 9.604% | 833930112 | EP | 100% | 9.604%
MOTCNI0003 | Técnico obras civiles | Hora | 1 | 4.64 | 0.091 | 0.42 | 0.3404% | 833930112 | EP | 100% | 0.3404%
MOALBA0009 | Albañil | Hora | 1 | 4.39 | 0.91 | 3.99 | 3.234% | 833930112 | EP | 100% | 3.234%
Subtotal MANO DE OBRA: | [5 empty] | 16.26 | 13.18% | Subtotal VAE MANO DE OBRA: |  |  | 13.18%
RESUMEN DE COSTOS | [6 empty] | RESUMEN VAE DEL RUBRO
Subtotal Equipo y Herramienta | [5 empty] | 4.33
Subtotal Materiales | [5 empty] | 102.8
Subtotal Transporte | [5 empty] | 0
Subtotal Mano de Obra | [5 empty] | 16.26
Costo Directo Total: | [5 empty] | 123.39 | VAE del Rubro = ΣVAEi: |  |  |  | 45.82%
Costos Indirectos: |  |  |  |  | 20% | 24.68
PRECIO UNITARIO TOTAL: | [5 empty] | 148.07

## APU_581004
ANÁLISIS DE PRECIOS UNITARIOS | [6 empty] | DETERMINACIÓN DEL VAE DEL RUBRO
Código: |  | 581004
Descripción: |  | Mampostería de ladrillo artesanal 28x13x7 cm (aparejo común) tabiques interiores
Unidad: |  | m2
Fecha: |  | —
EQUIPO Y HERRAMIENTA | [6 empty] | Peso Rel.(%) | CPC Elemento | NP/EP/ND | VAE (%) Elem. | VAE (%) Contrib.
Código | Descripción | Unidad | Cant. | Precio | Rendim. | Total | Peso Rel. | CPC | Tipo | VAE% | Contrib.
EQHERR0002 | Herramientas varias | Hora | 1 | 0.4 | 1.5 | 0.6 | 1.802% | 429210011 | ND | 40% | 0.7207%
Subtotal EQUIPO Y HERRAMIENTA: | [5 empty] | 0.6 | 1.802% | Subtotal VAE EQUIPO Y HERRAMIENTA: |  |  | 0.7207%
MATERIALES | [6 empty] | Peso Rel.(%) | CPC Elemento | NP/EP/ND | VAE (%) Elem. | VAE (%) Contrib.
Código | Descripción | Unidad | Cant. | Precio |  | Total | Peso Rel. | CPC | Tipo | VAE% | Contrib.
MALADR0054 | Ladrillo artesanal visto 28x13x7 cm | u | 43 | 0.29 |  | 12.47 | 37.45% | 373100011 | ND | 32.96% | 12.34%
MAMORT0031 | Mortero de cemento 1:3 | m3 | 0.04 | 123.39 |  | 4.94 | 14.83% | 375200011 | NP | 0% | 0%
Subtotal MATERIALES: | [5 empty] | 17.41 | 52.28% | Subtotal VAE MATERIALES: |  |  | 12.34%
TRANSPORTE | [6 empty] | Peso Rel.(%) | CPC Elemento | NP/EP/ND | VAE (%) Elem. | VAE (%) Contrib.
Código | Descripción | Unidad | Cant. | Tarifa/U | Dist. | Total | Peso Rel. | CPC | Tipo | VAE% | Contrib.
Subtotal TRANSPORTE: | [5 empty] | 0 | 0% | Subtotal VAE TRANSPORTE: |  |  | 0%
MANO DE OBRA | [6 empty] | Peso Rel.(%) | CPC Elemento | NP/EP/ND | VAE (%) Elem. | VAE (%) Contrib.
Código | Descripción |  | Núm. | S.R.H. | Rendim. | Total | Peso Rel. | CPC | Tipo | VAE% | Contrib.
MOMAES0013 | Maestro mayor en ejecución de obras civiles | Hora | 1 | 4.87 | 0.45 | 2.19 | 6.577% | 833930112 | EP | 100% | 6.577%
MOALBA0009 | Albañil | Hora | 1 | 4.39 | 1.5 | 6.59 | 19.79% | 833930112 | EP | 100% | 19.79%
MOPEON0001 | Peon | Hora | 1 | 4.34 | 1.5 | 6.51 | 19.55% | 833930112 | EP | 100% | 19.55%
Subtotal MANO DE OBRA: | [5 empty] | 15.29 | 45.92% | Subtotal VAE MANO DE OBRA: |  |  | 45.92%
RESUMEN DE COSTOS | [6 empty] | RESUMEN VAE DEL RUBRO
Subtotal Equipo y Herramienta | [5 empty] | 0.6
Subtotal Materiales | [5 empty] | 17.41
Subtotal Transporte | [5 empty] | 0
Subtotal Mano de Obra | [5 empty] | 15.29
Costo Directo Total: | [5 empty] | 33.3 | VAE del Rubro = ΣVAEi: |  |  |  | 58.98%
Costos Indirectos: |  |  |  |  | 20% | 6.66
PRECIO UNITARIO TOTAL: | [5 empty] | 39.96

## APU_5080038
ANÁLISIS DE PRECIOS UNITARIOS | [6 empty] | DETERMINACIÓN DEL VAE DEL RUBRO
Código: |  | 508003
Descripción: |  | Mortero de cemento 1:3
Unidad: |  | m3
Fecha: |  | —
EQUIPO Y HERRAMIENTA | [6 empty] | Peso Rel.(%) | CPC Elemento | NP/EP/ND | VAE (%) Elem. | VAE (%) Contrib.
Código | Descripción | Unidad | Cant. | Precio | Rendim. | Total | Peso Rel. | CPC | Tipo | VAE% | Contrib.
EQHERR0002 | Herramientas varias | Hora | 4 | 0.4 | 0.91 | 1.46 | 1.183% | 429210011 | ND | 40% | 0.4733%
EQCONC0011 | Concretera un saco | Hora | 1 | 3.15 | 0.91 | 2.87 | 2.326% | 441500011 | ND | 40% | 0.9304%
Subtotal EQUIPO Y HERRAMIENTA: | [5 empty] | 4.33 | 3.509% | Subtotal VAE EQUIPO Y HERRAMIENTA: |  |  | 1.404%
MATERIALES | [6 empty] | Peso Rel.(%) | CPC Elemento | NP/EP/ND | VAE (%) Elem. | VAE (%) Contrib.
Código | Descripción | Unidad | Cant. | Precio |  | Total | Peso Rel. | CPC | Tipo | VAE% | Contrib.
MACEME0012 | Cemento Portland Tipo I puesto en obra | saco | 10 | 7.5 |  | 75 | 60.78% | 374400011 | ND | 39.94% | 24.28%
MAAREN0013 | Arena puesta en obra | m3 | 1.15 | 22 |  | 25.3 | 20.5% | 153100011 | ND | 30.19% | 6.19%
MAAGUA0002 | Agua | lt | 250 | 0.01 |  | 2.5 | 2.026% | 532900011 | ND | 38.09% | 0.7717%
Subtotal MATERIALES: | [5 empty] | 102.8 | 83.31% | Subtotal VAE MATERIALES: |  |  | 31.24%
TRANSPORTE | [6 empty] | Peso Rel.(%) | CPC Elemento | NP/EP/ND | VAE (%) Elem. | VAE (%) Contrib.
Código | Descripción | Unidad | Cant. | Tarifa/U | Dist. | Total | Peso Rel. | CPC | Tipo | VAE% | Contrib.
Subtotal TRANSPORTE: | [5 empty] | 0 | 0% | Subtotal VAE TRANSPORTE: |  |  | 0%
MANO DE OBRA | [6 empty] | Peso Rel.(%) | CPC Elemento | NP/EP/ND | VAE (%) Elem. | VAE (%) Contrib.
Código | Descripción |  | Núm. | S.R.H. | Rendim. | Total | Peso Rel. | CPC | Tipo | VAE% | Contrib.
MOPEON0001 | Peon | Hora | 3 | 4.34 | 0.91 | 11.85 | 9.604% | 833930112 | EP | 100% | 9.604%
MOTCNI0003 | Técnico obras civiles | Hora | 1 | 4.64 | 0.091 | 0.42 | 0.3404% | 833930112 | EP | 100% | 0.3404%
MOALBA0009 | Albañil | Hora | 1 | 4.39 | 0.91 | 3.99 | 3.234% | 833930112 | EP | 100% | 3.234%
Subtotal MANO DE OBRA: | [5 empty] | 16.26 | 13.18% | Subtotal VAE MANO DE OBRA: |  |  | 13.18%
RESUMEN DE COSTOS | [6 empty] | RESUMEN VAE DEL RUBRO
Subtotal Equipo y Herramienta | [5 empty] | 4.33
Subtotal Materiales | [5 empty] | 102.8
Subtotal Transporte | [5 empty] | 0
Subtotal Mano de Obra | [5 empty] | 16.26
Costo Directo Total: | [5 empty] | 123.39 | VAE del Rubro = ΣVAEi: |  |  |  | 45.82%
Costos Indirectos: |  |  |  |  | 20% | 24.68
PRECIO UNITARIO TOTAL: | [5 empty] | 148.07

## APU_581005
ANÁLISIS DE PRECIOS UNITARIOS | [6 empty] | DETERMINACIÓN DEL VAE DEL RUBRO
Código: |  | 581005
Descripción: |  | Remate de ladrillo visto artesanal 28x13x7 cm con mortero 1:3 (colocado a testa)
Unidad: |  | m
Fecha: |  | —
EQUIPO Y HERRAMIENTA | [6 empty] | Peso Rel.(%) | CPC Elemento | NP/EP/ND | VAE (%) Elem. | VAE (%) Contrib.
Código | Descripción | Unidad | Cant. | Precio | Rendim. | Total | Peso Rel. | CPC | Tipo | VAE% | Contrib.
EQHERR0002 | Herramientas varias | Hora | 2 | 0.4 | 1.5 | 1.2 | 5.845% | 429210011 | ND | 40% | 2.338%
Subtotal EQUIPO Y HERRAMIENTA: | [5 empty] | 1.2 | 5.845% | Subtotal VAE EQUIPO Y HERRAMIENTA: |  |  | 2.338%
MATERIALES | [6 empty] | Peso Rel.(%) | CPC Elemento | NP/EP/ND | VAE (%) Elem. | VAE (%) Contrib.
Código | Descripción | Unidad | Cant. | Precio |  | Total | Peso Rel. | CPC | Tipo | VAE% | Contrib.
MALADR0054 | Ladrillo artesanal visto 28x13x7 cm | u | 12 | 0.29 |  | 3.48 | 16.95% | 373100011 | ND | 32.96% | 5.587%
MAMORT0031 | Mortero de cemento 1:3 | m3 | 0.011 | 123.39 |  | 1.36 | 6.624% | 375200011 | NP | 0% | 0%
Subtotal MATERIALES: | [5 empty] | 4.84 | 23.58% | Subtotal VAE MATERIALES: |  |  | 5.587%
TRANSPORTE | [6 empty] | Peso Rel.(%) | CPC Elemento | NP/EP/ND | VAE (%) Elem. | VAE (%) Contrib.
Código | Descripción | Unidad | Cant. | Tarifa/U | Dist. | Total | Peso Rel. | CPC | Tipo | VAE% | Contrib.
Subtotal TRANSPORTE: | [5 empty] | 0 | 0% | Subtotal VAE TRANSPORTE: |  |  | 0%
MANO DE OBRA | [6 empty] | Peso Rel.(%) | CPC Elemento | NP/EP/ND | VAE (%) Elem. | VAE (%) Contrib.
Código | Descripción |  | Núm. | S.R.H. | Rendim. | Total | Peso Rel. | CPC | Tipo | VAE% | Contrib.
MOPEON0001 | Peon | Hora | 1 | 4.34 | 1.5 | 6.51 | 31.71% | 833930112 | EP | 100% | 31.71%
MOALBA0009 | Albañil | Hora | 1 | 4.39 | 1.5 | 6.59 | 32.1% | 833930112 | EP | 100% | 32.1%
MOTCNI0003 | Técnico obras civiles | Hora | 1 | 4.64 | 0.3 | 1.39 | 6.771% | 833930112 | EP | 100% | 6.771%
Subtotal MANO DE OBRA: | [5 empty] | 14.49 | 70.58% | Subtotal VAE MANO DE OBRA: |  |  | 70.58%
RESUMEN DE COSTOS | [6 empty] | RESUMEN VAE DEL RUBRO
Subtotal Equipo y Herramienta | [5 empty] | 1.2
Subtotal Materiales | [5 empty] | 4.84
Subtotal Transporte | [5 empty] | 0
Subtotal Mano de Obra | [5 empty] | 14.49
Costo Directo Total: | [5 empty] | 20.53 | VAE del Rubro = ΣVAEi: |  |  |  | 78.5%
Costos Indirectos: |  |  |  |  | 20% | 4.11
PRECIO UNITARIO TOTAL: | [5 empty] | 24.64

## APU_5080039
ANÁLISIS DE PRECIOS UNITARIOS | [6 empty] | DETERMINACIÓN DEL VAE DEL RUBRO
Código: |  | 508003
Descripción: |  | Mortero de cemento 1:3
Unidad: |  | m3
Fecha: |  | —
EQUIPO Y HERRAMIENTA | [6 empty] | Peso Rel.(%) | CPC Elemento | NP/EP/ND | VAE (%) Elem. | VAE (%) Contrib.
Código | Descripción | Unidad | Cant. | Precio | Rendim. | Total | Peso Rel. | CPC | Tipo | VAE% | Contrib.
EQHERR0002 | Herramientas varias | Hora | 4 | 0.4 | 0.91 | 1.46 | 1.183% | 429210011 | ND | 40% | 0.4733%
EQCONC0011 | Concretera un saco | Hora | 1 | 3.15 | 0.91 | 2.87 | 2.326% | 441500011 | ND | 40% | 0.9304%
Subtotal EQUIPO Y HERRAMIENTA: | [5 empty] | 4.33 | 3.509% | Subtotal VAE EQUIPO Y HERRAMIENTA: |  |  | 1.404%
MATERIALES | [6 empty] | Peso Rel.(%) | CPC Elemento | NP/EP/ND | VAE (%) Elem. | VAE (%) Contrib.
Código | Descripción | Unidad | Cant. | Precio |  | Total | Peso Rel. | CPC | Tipo | VAE% | Contrib.
MACEME0012 | Cemento Portland Tipo I puesto en obra | saco | 10 | 7.5 |  | 75 | 60.78% | 374400011 | ND | 39.94% | 24.28%
MAAREN0013 | Arena puesta en obra | m3 | 1.15 | 22 |  | 25.3 | 20.5% | 153100011 | ND | 30.19% | 6.19%
MAAGUA0002 | Agua | lt | 250 | 0.01 |  | 2.5 | 2.026% | 532900011 | ND | 38.09% | 0.7717%
Subtotal MATERIALES: | [5 empty] | 102.8 | 83.31% | Subtotal VAE MATERIALES: |  |  | 31.24%
TRANSPORTE | [6 empty] | Peso Rel.(%) | CPC Elemento | NP/EP/ND | VAE (%) Elem. | VAE (%) Contrib.
Código | Descripción | Unidad | Cant. | Tarifa/U | Dist. | Total | Peso Rel. | CPC | Tipo | VAE% | Contrib.
Subtotal TRANSPORTE: | [5 empty] | 0 | 0% | Subtotal VAE TRANSPORTE: |  |  | 0%
MANO DE OBRA | [6 empty] | Peso Rel.(%) | CPC Elemento | NP/EP/ND | VAE (%) Elem. | VAE (%) Contrib.
Código | Descripción |  | Núm. | S.R.H. | Rendim. | Total | Peso Rel. | CPC | Tipo | VAE% | Contrib.
MOPEON0001 | Peon | Hora | 3 | 4.34 | 0.91 | 11.85 | 9.604% | 833930112 | EP | 100% | 9.604%
MOTCNI0003 | Técnico obras civiles | Hora | 1 | 4.64 | 0.091 | 0.42 | 0.3404% | 833930112 | EP | 100% | 0.3404%
MOALBA0009 | Albañil | Hora | 1 | 4.39 | 0.91 | 3.99 | 3.234% | 833930112 | EP | 100% | 3.234%
Subtotal MANO DE OBRA: | [5 empty] | 16.26 | 13.18% | Subtotal VAE MANO DE OBRA: |  |  | 13.18%
RESUMEN DE COSTOS | [6 empty] | RESUMEN VAE DEL RUBRO
Subtotal Equipo y Herramienta | [5 empty] | 4.33
Subtotal Materiales | [5 empty] | 102.8
Subtotal Transporte | [5 empty] | 0
Subtotal Mano de Obra | [5 empty] | 16.26
Costo Directo Total: | [5 empty] | 123.39 | VAE del Rubro = ΣVAEi: |  |  |  | 45.82%
Costos Indirectos: |  |  |  |  | 20% | 24.68
PRECIO UNITARIO TOTAL: | [5 empty] | 148.07

## APU_581006
ANÁLISIS DE PRECIOS UNITARIOS | [6 empty] | DETERMINACIÓN DEL VAE DEL RUBRO
Código: |  | 581006
Descripción: |  | Arranque de ladrillo visto artesanal 28x13x7 cm con mortero 1:3 (aparejo a sardinel)
Unidad: |  | m
Fecha: |  | —
EQUIPO Y HERRAMIENTA | [6 empty] | Peso Rel.(%) | CPC Elemento | NP/EP/ND | VAE (%) Elem. | VAE (%) Contrib.
Código | Descripción | Unidad | Cant. | Precio | Rendim. | Total | Peso Rel. | CPC | Tipo | VAE% | Contrib.
EQHERR0002 | Herramientas varias | Hora | 2 | 0.4 | 1.5 | 1.2 | 5.783% | 429210011 | ND | 40% | 2.313%
EQAMOL0007 | Amoladora | Hora | 1 | 0.22 | 1 | 0.22 | 1.06% | 441500011 | ND | 40% | 0.4241%
Subtotal EQUIPO Y HERRAMIENTA: | [5 empty] | 1.42 | 6.843% | Subtotal VAE EQUIPO Y HERRAMIENTA: |  |  | 2.737%
MATERIALES | [6 empty] | Peso Rel.(%) | CPC Elemento | NP/EP/ND | VAE (%) Elem. | VAE (%) Contrib.
Código | Descripción | Unidad | Cant. | Precio |  | Total | Peso Rel. | CPC | Tipo | VAE% | Contrib.
MALADR0054 | Ladrillo artesanal visto 28x13x7 cm | u | 12 | 0.29 |  | 3.48 | 16.77% | 373100011 | ND | 32.96% | 5.528%
MAMORT0031 | Mortero de cemento 1:3 | m3 | 0.011 | 123.39 |  | 1.36 | 6.554% | 375200011 | NP | 0% | 0%
Subtotal MATERIALES: | [5 empty] | 4.84 | 23.33% | Subtotal VAE MATERIALES: |  |  | 5.528%
TRANSPORTE | [6 empty] | Peso Rel.(%) | CPC Elemento | NP/EP/ND | VAE (%) Elem. | VAE (%) Contrib.
Código | Descripción | Unidad | Cant. | Tarifa/U | Dist. | Total | Peso Rel. | CPC | Tipo | VAE% | Contrib.
Subtotal TRANSPORTE: | [5 empty] | 0 | 0% | Subtotal VAE TRANSPORTE: |  |  | 0%
MANO DE OBRA | [6 empty] | Peso Rel.(%) | CPC Elemento | NP/EP/ND | VAE (%) Elem. | VAE (%) Contrib.
Código | Descripción |  | Núm. | S.R.H. | Rendim. | Total | Peso Rel. | CPC | Tipo | VAE% | Contrib.
MOPEON0001 | Peon | Hora | 1 | 4.34 | 1.5 | 6.51 | 31.37% | 833930112 | EP | 100% | 31.37%
MOALBA0009 | Albañil | Hora | 1 | 4.39 | 1.5 | 6.59 | 31.76% | 833930112 | EP | 100% | 31.76%
MOTCNI0003 | Técnico obras civiles | Hora | 1 | 4.64 | 0.3 | 1.39 | 6.699% | 833930112 | EP | 100% | 6.699%
Subtotal MANO DE OBRA: | [5 empty] | 14.49 | 69.83% | Subtotal VAE MANO DE OBRA: |  |  | 69.83%
RESUMEN DE COSTOS | [6 empty] | RESUMEN VAE DEL RUBRO
Subtotal Equipo y Herramienta | [5 empty] | 1.42
Subtotal Materiales | [5 empty] | 4.84
Subtotal Transporte | [5 empty] | 0
Subtotal Mano de Obra | [5 empty] | 14.49
Costo Directo Total: | [5 empty] | 20.75 | VAE del Rubro = ΣVAEi: |  |  |  | 78.1%
Costos Indirectos: |  |  |  |  | 20% | 4.15
PRECIO UNITARIO TOTAL: | [5 empty] | 24.9

## APU_50800310
ANÁLISIS DE PRECIOS UNITARIOS | [6 empty] | DETERMINACIÓN DEL VAE DEL RUBRO
Código: |  | 508003
Descripción: |  | Mortero de cemento 1:3
Unidad: |  | m3
Fecha: |  | —
EQUIPO Y HERRAMIENTA | [6 empty] | Peso Rel.(%) | CPC Elemento | NP/EP/ND | VAE (%) Elem. | VAE (%) Contrib.
Código | Descripción | Unidad | Cant. | Precio | Rendim. | Total | Peso Rel. | CPC | Tipo | VAE% | Contrib.
EQHERR0002 | Herramientas varias | Hora | 4 | 0.4 | 0.91 | 1.46 | 1.183% | 429210011 | ND | 40% | 0.4733%
EQCONC0011 | Concretera un saco | Hora | 1 | 3.15 | 0.91 | 2.87 | 2.326% | 441500011 | ND | 40% | 0.9304%
Subtotal EQUIPO Y HERRAMIENTA: | [5 empty] | 4.33 | 3.509% | Subtotal VAE EQUIPO Y HERRAMIENTA: |  |  | 1.404%
MATERIALES | [6 empty] | Peso Rel.(%) | CPC Elemento | NP/EP/ND | VAE (%) Elem. | VAE (%) Contrib.
Código | Descripción | Unidad | Cant. | Precio |  | Total | Peso Rel. | CPC | Tipo | VAE% | Contrib.
MACEME0012 | Cemento Portland Tipo I puesto en obra | saco | 10 | 7.5 |  | 75 | 60.78% | 374400011 | ND | 39.94% | 24.28%
MAAREN0013 | Arena puesta en obra | m3 | 1.15 | 22 |  | 25.3 | 20.5% | 153100011 | ND | 30.19% | 6.19%
MAAGUA0002 | Agua | lt | 250 | 0.01 |  | 2.5 | 2.026% | 532900011 | ND | 38.09% | 0.7717%
Subtotal MATERIALES: | [5 empty] | 102.8 | 83.31% | Subtotal VAE MATERIALES: |  |  | 31.24%
TRANSPORTE | [6 empty] | Peso Rel.(%) | CPC Elemento | NP/EP/ND | VAE (%) Elem. | VAE (%) Contrib.
Código | Descripción | Unidad | Cant. | Tarifa/U | Dist. | Total | Peso Rel. | CPC | Tipo | VAE% | Contrib.
Subtotal TRANSPORTE: | [5 empty] | 0 | 0% | Subtotal VAE TRANSPORTE: |  |  | 0%
MANO DE OBRA | [6 empty] | Peso Rel.(%) | CPC Elemento | NP/EP/ND | VAE (%) Elem. | VAE (%) Contrib.
Código | Descripción |  | Núm. | S.R.H. | Rendim. | Total | Peso Rel. | CPC | Tipo | VAE% | Contrib.
MOPEON0001 | Peon | Hora | 3 | 4.34 | 0.91 | 11.85 | 9.604% | 833930112 | EP | 100% | 9.604%
MOTCNI0003 | Técnico obras civiles | Hora | 1 | 4.64 | 0.091 | 0.42 | 0.3404% | 833930112 | EP | 100% | 0.3404%
MOALBA0009 | Albañil | Hora | 1 | 4.39 | 0.91 | 3.99 | 3.234% | 833930112 | EP | 100% | 3.234%
Subtotal MANO DE OBRA: | [5 empty] | 16.26 | 13.18% | Subtotal VAE MANO DE OBRA: |  |  | 13.18%
RESUMEN DE COSTOS | [6 empty] | RESUMEN VAE DEL RUBRO
Subtotal Equipo y Herramienta | [5 empty] | 4.33
Subtotal Materiales | [5 empty] | 102.8
Subtotal Transporte | [5 empty] | 0
Subtotal Mano de Obra | [5 empty] | 16.26
Costo Directo Total: | [5 empty] | 123.39 | VAE del Rubro = ΣVAEi: |  |  |  | 45.82%
Costos Indirectos: |  |  |  |  | 20% | 24.68
PRECIO UNITARIO TOTAL: | [5 empty] | 148.07

## APU_581007
ANÁLISIS DE PRECIOS UNITARIOS | [6 empty] | DETERMINACIÓN DEL VAE DEL RUBRO
Código: |  | 581007
Descripción: |  | Celosía de ladrillo visto artesanal 28x13x7 cm con mortero 1:3
Unidad: |  | m2
Fecha: |  | —
EQUIPO Y HERRAMIENTA | [6 empty] | Peso Rel.(%) | CPC Elemento | NP/EP/ND | VAE (%) Elem. | VAE (%) Contrib.
Código | Descripción | Unidad | Cant. | Precio | Rendim. | Total | Peso Rel. | CPC | Tipo | VAE% | Contrib.
EQHERR0002 | Herramientas varias | Hora | 2 | 0.4 | 1.5 | 1.2 | 4.812% | 429210011 | ND | 40% | 1.925%
Subtotal EQUIPO Y HERRAMIENTA: | [5 empty] | 1.2 | 4.812% | Subtotal VAE EQUIPO Y HERRAMIENTA: |  |  | 1.925%
MATERIALES | [6 empty] | Peso Rel.(%) | CPC Elemento | NP/EP/ND | VAE (%) Elem. | VAE (%) Contrib.
Código | Descripción | Unidad | Cant. | Precio |  | Total | Peso Rel. | CPC | Tipo | VAE% | Contrib.
MALADR0054 | Ladrillo artesanal visto 28x13x7 cm | u | 24 | 0.29 |  | 6.96 | 27.91% | 373100011 | ND | 32.96% | 9.198%
MAMORT0031 | Mortero de cemento 1:3 | m3 | 0.011 | 123.39 |  | 1.36 | 5.453% | 375200011 | NP | 0% | 0%
Subtotal MATERIALES: | [5 empty] | 8.32 | 33.36% | Subtotal VAE MATERIALES: |  |  | 9.198%
TRANSPORTE | [6 empty] | Peso Rel.(%) | CPC Elemento | NP/EP/ND | VAE (%) Elem. | VAE (%) Contrib.
Código | Descripción | Unidad | Cant. | Tarifa/U | Dist. | Total | Peso Rel. | CPC | Tipo | VAE% | Contrib.
Subtotal TRANSPORTE: | [5 empty] | 0 | 0% | Subtotal VAE TRANSPORTE: |  |  | 0%
MANO DE OBRA | [6 empty] | Peso Rel.(%) | CPC Elemento | NP/EP/ND | VAE (%) Elem. | VAE (%) Contrib.
Código | Descripción |  | Núm. | S.R.H. | Rendim. | Total | Peso Rel. | CPC | Tipo | VAE% | Contrib.
MOPEON0001 | Peon | Hora | 1 | 4.34 | 1.5 | 6.51 | 26.1% | 833930112 | EP | 100% | 26.1%
MOALBA0009 | Albañil | Hora | 1 | 4.39 | 1.5 | 6.59 | 26.42% | 833930112 | EP | 100% | 26.42%
MOTCNI0003 | Técnico obras civiles | Hora | 1 | 4.64 | 0.5 | 2.32 | 9.302% | 833930112 | EP | 100% | 9.302%
Subtotal MANO DE OBRA: | [5 empty] | 15.42 | 61.83% | Subtotal VAE MANO DE OBRA: |  |  | 61.83%
RESUMEN DE COSTOS | [6 empty] | RESUMEN VAE DEL RUBRO
Subtotal Equipo y Herramienta | [5 empty] | 1.2
Subtotal Materiales | [5 empty] | 8.32
Subtotal Transporte | [5 empty] | 0
Subtotal Mano de Obra | [5 empty] | 15.42
Costo Directo Total: | [5 empty] | 24.94 | VAE del Rubro = ΣVAEi: |  |  |  | 72.95%
Costos Indirectos: |  |  |  |  | 20% | 4.99
PRECIO UNITARIO TOTAL: | [5 empty] | 29.93

## APU_50800311
ANÁLISIS DE PRECIOS UNITARIOS | [6 empty] | DETERMINACIÓN DEL VAE DEL RUBRO
Código: |  | 508003
Descripción: |  | Mortero de cemento 1:3
Unidad: |  | m3
Fecha: |  | —
EQUIPO Y HERRAMIENTA | [6 empty] | Peso Rel.(%) | CPC Elemento | NP/EP/ND | VAE (%) Elem. | VAE (%) Contrib.
Código | Descripción | Unidad | Cant. | Precio | Rendim. | Total | Peso Rel. | CPC | Tipo | VAE% | Contrib.
EQHERR0002 | Herramientas varias | Hora | 4 | 0.4 | 0.91 | 1.46 | 1.183% | 429210011 | ND | 40% | 0.4733%
EQCONC0011 | Concretera un saco | Hora | 1 | 3.15 | 0.91 | 2.87 | 2.326% | 441500011 | ND | 40% | 0.9304%
Subtotal EQUIPO Y HERRAMIENTA: | [5 empty] | 4.33 | 3.509% | Subtotal VAE EQUIPO Y HERRAMIENTA: |  |  | 1.404%
MATERIALES | [6 empty] | Peso Rel.(%) | CPC Elemento | NP/EP/ND | VAE (%) Elem. | VAE (%) Contrib.
Código | Descripción | Unidad | Cant. | Precio |  | Total | Peso Rel. | CPC | Tipo | VAE% | Contrib.
MACEME0012 | Cemento Portland Tipo I puesto en obra | saco | 10 | 7.5 |  | 75 | 60.78% | 374400011 | ND | 39.94% | 24.28%
MAAREN0013 | Arena puesta en obra | m3 | 1.15 | 22 |  | 25.3 | 20.5% | 153100011 | ND | 30.19% | 6.19%
MAAGUA0002 | Agua | lt | 250 | 0.01 |  | 2.5 | 2.026% | 532900011 | ND | 38.09% | 0.7717%
Subtotal MATERIALES: | [5 empty] | 102.8 | 83.31% | Subtotal VAE MATERIALES: |  |  | 31.24%
TRANSPORTE | [6 empty] | Peso Rel.(%) | CPC Elemento | NP/EP/ND | VAE (%) Elem. | VAE (%) Contrib.
Código | Descripción | Unidad | Cant. | Tarifa/U | Dist. | Total | Peso Rel. | CPC | Tipo | VAE% | Contrib.
Subtotal TRANSPORTE: | [5 empty] | 0 | 0% | Subtotal VAE TRANSPORTE: |  |  | 0%
MANO DE OBRA | [6 empty] | Peso Rel.(%) | CPC Elemento | NP/EP/ND | VAE (%) Elem. | VAE (%) Contrib.
Código | Descripción |  | Núm. | S.R.H. | Rendim. | Total | Peso Rel. | CPC | Tipo | VAE% | Contrib.
MOPEON0001 | Peon | Hora | 3 | 4.34 | 0.91 | 11.85 | 9.604% | 833930112 | EP | 100% | 9.604%
MOTCNI0003 | Técnico obras civiles | Hora | 1 | 4.64 | 0.091 | 0.42 | 0.3404% | 833930112 | EP | 100% | 0.3404%
MOALBA0009 | Albañil | Hora | 1 | 4.39 | 0.91 | 3.99 | 3.234% | 833930112 | EP | 100% | 3.234%
Subtotal MANO DE OBRA: | [5 empty] | 16.26 | 13.18% | Subtotal VAE MANO DE OBRA: |  |  | 13.18%
RESUMEN DE COSTOS | [6 empty] | RESUMEN VAE DEL RUBRO
Subtotal Equipo y Herramienta | [5 empty] | 4.33
Subtotal Materiales | [5 empty] | 102.8
Subtotal Transporte | [5 empty] | 0
Subtotal Mano de Obra | [5 empty] | 16.26
Costo Directo Total: | [5 empty] | 123.39 | VAE del Rubro = ΣVAEi: |  |  |  | 45.82%
Costos Indirectos: |  |  |  |  | 20% | 24.68
PRECIO UNITARIO TOTAL: | [5 empty] | 148.07

## APU_581009
ANÁLISIS DE PRECIOS UNITARIOS | [6 empty] | DETERMINACIÓN DEL VAE DEL RUBRO
Código: |  | 581009
Descripción: |  | Suministro e instalación de perfil en L de acero inoxidable (guardacanto para porcelanato)
Unidad: |  | m
Fecha: |  | —
EQUIPO Y HERRAMIENTA | [6 empty] | Peso Rel.(%) | CPC Elemento | NP/EP/ND | VAE (%) Elem. | VAE (%) Contrib.
Código | Descripción | Unidad | Cant. | Precio | Rendim. | Total | Peso Rel. | CPC | Tipo | VAE% | Contrib.
EQHERR0002 | Herramientas varias | Hora | 1 | 0.4 | 1 | 0.4 | 2.857% | 429210011 | ND | 40% | 1.143%
EQAMOL0007 | Amoladora | Hora | 1 | 0.22 | 0.33 | 0.07 | 0.5% | 441500011 | ND | 40% | 0.2%
Subtotal EQUIPO Y HERRAMIENTA: | [5 empty] | 0.47 | 3.357% | Subtotal VAE EQUIPO Y HERRAMIENTA: |  |  | 1.343%
MATERIALES | [6 empty] | Peso Rel.(%) | CPC Elemento | NP/EP/ND | VAE (%) Elem. | VAE (%) Contrib.
Código | Descripción | Unidad | Cant. | Precio |  | Total | Peso Rel. | CPC | Tipo | VAE% | Contrib.
MAPERF0055 | Perfil en L de acero inoxidable 10mmx2.5m | u | 0.4 | 22.59 |  | 9.04 | 64.57% | 421901011 | ND | 40% | 25.83%
Subtotal MATERIALES: | [5 empty] | 9.04 | 64.57% | Subtotal VAE MATERIALES: |  |  | 25.83%
TRANSPORTE | [6 empty] | Peso Rel.(%) | CPC Elemento | NP/EP/ND | VAE (%) Elem. | VAE (%) Contrib.
Código | Descripción | Unidad | Cant. | Tarifa/U | Dist. | Total | Peso Rel. | CPC | Tipo | VAE% | Contrib.
Subtotal TRANSPORTE: | [5 empty] | 0 | 0% | Subtotal VAE TRANSPORTE: |  |  | 0%
MANO DE OBRA | [6 empty] | Peso Rel.(%) | CPC Elemento | NP/EP/ND | VAE (%) Elem. | VAE (%) Contrib.
Código | Descripción |  | Núm. | S.R.H. | Rendim. | Total | Peso Rel. | CPC | Tipo | VAE% | Contrib.
MOALBA0009 | Albañil | Hora | 1 | 4.39 | 0.33 | 1.45 | 10.36% | 833930112 | EP | 100% | 10.36%
MOMAES0013 | Maestro mayor en ejecución de obras civiles | Hora | 1 | 4.87 | 0.33 | 1.61 | 11.5% | 833930112 | EP | 100% | 11.5%
MOPEON0001 | Peon | Hora | 1 | 4.34 | 0.33 | 1.43 | 10.21% | 833930112 | EP | 100% | 10.21%
Subtotal MANO DE OBRA: | [5 empty] | 4.49 | 32.07% | Subtotal VAE MANO DE OBRA: |  |  | 32.07%
RESUMEN DE COSTOS | [6 empty] | RESUMEN VAE DEL RUBRO
Subtotal Equipo y Herramienta | [5 empty] | 0.47
Subtotal Materiales | [5 empty] | 9.04
Subtotal Transporte | [5 empty] | 0
Subtotal Mano de Obra | [5 empty] | 4.49
Costo Directo Total: | [5 empty] | 14 | VAE del Rubro = ΣVAEi: |  |  |  | 59.24%
Costos Indirectos: |  |  |  |  | 20% | 2.8
PRECIO UNITARIO TOTAL: | [5 empty] | 16.8

## APU_540234
ANÁLISIS DE PRECIOS UNITARIOS | [6 empty] | DETERMINACIÓN DEL VAE DEL RUBRO
Código: |  | 540234
Descripción: |  | Mobiliario bajo de cocina MDF
Unidad: |  | m
Fecha: |  | —
EQUIPO Y HERRAMIENTA | [6 empty] | Peso Rel.(%) | CPC Elemento | NP/EP/ND | VAE (%) Elem. | VAE (%) Contrib.
Código | Descripción | Unidad | Cant. | Precio | Rendim. | Total | Peso Rel. | CPC | Tipo | VAE% | Contrib.
Subtotal EQUIPO Y HERRAMIENTA: | [5 empty] | 0 | 0% | Subtotal VAE EQUIPO Y HERRAMIENTA: |  |  | 0%
MATERIALES | [6 empty] | Peso Rel.(%) | CPC Elemento | NP/EP/ND | VAE (%) Elem. | VAE (%) Contrib.
Código | Descripción | Unidad | Cant. | Precio |  | Total | Peso Rel. | CPC | Tipo | VAE% | Contrib.
MAMUEB0056 | Mueble bajo de cocina con tablero MDF high Gloss | ml | 1 | 220 |  | 220 | 100% | 532900011 | ND | 38.09% | 38.09%
Subtotal MATERIALES: | [5 empty] | 220 | 100% | Subtotal VAE MATERIALES: |  |  | 38.09%
TRANSPORTE | [6 empty] | Peso Rel.(%) | CPC Elemento | NP/EP/ND | VAE (%) Elem. | VAE (%) Contrib.
Código | Descripción | Unidad | Cant. | Tarifa/U | Dist. | Total | Peso Rel. | CPC | Tipo | VAE% | Contrib.
Subtotal TRANSPORTE: | [5 empty] | 0 | 0% | Subtotal VAE TRANSPORTE: |  |  | 0%
MANO DE OBRA | [6 empty] | Peso Rel.(%) | CPC Elemento | NP/EP/ND | VAE (%) Elem. | VAE (%) Contrib.
Código | Descripción |  | Núm. | S.R.H. | Rendim. | Total | Peso Rel. | CPC | Tipo | VAE% | Contrib.
Subtotal MANO DE OBRA: | [5 empty] | 0 | 0% | Subtotal VAE MANO DE OBRA: |  |  | 0%
RESUMEN DE COSTOS | [6 empty] | RESUMEN VAE DEL RUBRO
Subtotal Equipo y Herramienta | [5 empty] | 0
Subtotal Materiales | [5 empty] | 220
Subtotal Transporte | [5 empty] | 0
Subtotal Mano de Obra | [5 empty] | 0
Costo Directo Total: | [5 empty] | 220 | VAE del Rubro = ΣVAEi: |  |  |  | 38.09%
Costos Indirectos: |  |  |  |  | 20% | 44
PRECIO UNITARIO TOTAL: | [5 empty] | 264

## APU_540240
ANÁLISIS DE PRECIOS UNITARIOS | [6 empty] | DETERMINACIÓN DEL VAE DEL RUBRO
Código: |  | 540240
Descripción: |  | Closet de madera MDF
Unidad: |  | m
Fecha: |  | —
EQUIPO Y HERRAMIENTA | [6 empty] | Peso Rel.(%) | CPC Elemento | NP/EP/ND | VAE (%) Elem. | VAE (%) Contrib.
Código | Descripción | Unidad | Cant. | Precio | Rendim. | Total | Peso Rel. | CPC | Tipo | VAE% | Contrib.
EQHERR0015 | Herramienta menor de carpintería | Hora | 1 | 0.25 | 10 | 2.5 | 0.8627% | 429210011 | ND | 40% | 0.3451%
Subtotal EQUIPO Y HERRAMIENTA: | [5 empty] | 2.5 | 0.8627% | Subtotal VAE EQUIPO Y HERRAMIENTA: |  |  | 0.3451%
MATERIALES | [6 empty] | Peso Rel.(%) | CPC Elemento | NP/EP/ND | VAE (%) Elem. | VAE (%) Contrib.
Código | Descripción | Unidad | Cant. | Precio |  | Total | Peso Rel. | CPC | Tipo | VAE% | Contrib.
MACLOS0057 | Closet con tablero MDF High Gloss | m | 1 | 200 |  | 200 | 69.01% | 532900011 | ND | 38.09% | 26.29%
Subtotal MATERIALES: | [5 empty] | 200 | 69.01% | Subtotal VAE MATERIALES: |  |  | 26.29%
TRANSPORTE | [6 empty] | Peso Rel.(%) | CPC Elemento | NP/EP/ND | VAE (%) Elem. | VAE (%) Contrib.
Código | Descripción | Unidad | Cant. | Tarifa/U | Dist. | Total | Peso Rel. | CPC | Tipo | VAE% | Contrib.
Subtotal TRANSPORTE: | [5 empty] | 0 | 0% | Subtotal VAE TRANSPORTE: |  |  | 0%
MANO DE OBRA | [6 empty] | Peso Rel.(%) | CPC Elemento | NP/EP/ND | VAE (%) Elem. | VAE (%) Contrib.
Código | Descripción |  | Núm. | S.R.H. | Rendim. | Total | Peso Rel. | CPC | Tipo | VAE% | Contrib.
MOPEON0001 | Peon | Hora | 1 | 4.34 | 10 | 43.4 | 14.98% | 833930112 | EP | 100% | 14.98%
MOCARP0011 | Carpintero | Hora | 1 | 4.39 | 10 | 43.9 | 15.15% | 833930112 | EP | 100% | 15.15%
Subtotal MANO DE OBRA: | [5 empty] | 87.3 | 30.12% | Subtotal VAE MANO DE OBRA: |  |  | 30.12%
RESUMEN DE COSTOS | [6 empty] | RESUMEN VAE DEL RUBRO
Subtotal Equipo y Herramienta | [5 empty] | 2.5
Subtotal Materiales | [5 empty] | 200
Subtotal Transporte | [5 empty] | 0
Subtotal Mano de Obra | [5 empty] | 87.3
Costo Directo Total: | [5 empty] | 289.8 | VAE del Rubro = ΣVAEi: |  |  |  | 56.76%
Costos Indirectos: |  |  |  |  | 20% | 57.96
PRECIO UNITARIO TOTAL: | [5 empty] | 347.76

## APU_540264
ANÁLISIS DE PRECIOS UNITARIOS | [6 empty] | DETERMINACIÓN DEL VAE DEL RUBRO
Código: |  | 540264
Descripción: |  | Estante de tablero melaminico e=15mm
Unidad: |  | m2
Fecha: |  | —
EQUIPO Y HERRAMIENTA | [6 empty] | Peso Rel.(%) | CPC Elemento | NP/EP/ND | VAE (%) Elem. | VAE (%) Contrib.
Código | Descripción | Unidad | Cant. | Precio | Rendim. | Total | Peso Rel. | CPC | Tipo | VAE% | Contrib.
EQHERR0015 | Herramienta menor de carpintería | Hora | 1 | 0.25 | 2 | 0.5 | 0.9156% | 429210011 | ND | 40% | 0.3662%
Subtotal EQUIPO Y HERRAMIENTA: | [5 empty] | 0.5 | 0.9156% | Subtotal VAE EQUIPO Y HERRAMIENTA: |  |  | 0.3662%
MATERIALES | [6 empty] | Peso Rel.(%) | CPC Elemento | NP/EP/ND | VAE (%) Elem. | VAE (%) Contrib.
Código | Descripción | Unidad | Cant. | Precio |  | Total | Peso Rel. | CPC | Tipo | VAE% | Contrib.
MATABL0058 | Tablero melaminico maderado doble cara 15mm (1.80 x 2.40)m | u | 0.45 | 69 |  | 31.05 | 56.86% | 532900011 | ND | 38.09% | 21.66%
MABORD0059 | Borde pvc 0.45mm (instalado) | ml | 14 | 0.4 |  | 5.6 | 10.25% | 532900011 | ND | 38.09% | 3.906%
Subtotal MATERIALES: | [5 empty] | 36.65 | 67.11% | Subtotal VAE MATERIALES: |  |  | 25.56%
TRANSPORTE | [6 empty] | Peso Rel.(%) | CPC Elemento | NP/EP/ND | VAE (%) Elem. | VAE (%) Contrib.
Código | Descripción | Unidad | Cant. | Tarifa/U | Dist. | Total | Peso Rel. | CPC | Tipo | VAE% | Contrib.
Subtotal TRANSPORTE: | [5 empty] | 0 | 0% | Subtotal VAE TRANSPORTE: |  |  | 0%
MANO DE OBRA | [6 empty] | Peso Rel.(%) | CPC Elemento | NP/EP/ND | VAE (%) Elem. | VAE (%) Contrib.
Código | Descripción |  | Núm. | S.R.H. | Rendim. | Total | Peso Rel. | CPC | Tipo | VAE% | Contrib.
MOPEON0001 | Peon | Hora | 1 | 4.34 | 2 | 8.68 | 15.89% | 833930112 | EP | 100% | 15.89%
MOCARP0011 | Carpintero | Hora | 1 | 4.39 | 2 | 8.78 | 16.08% | 833930112 | EP | 100% | 16.08%
Subtotal MANO DE OBRA: | [5 empty] | 17.46 | 31.97% | Subtotal VAE MANO DE OBRA: |  |  | 31.97%
RESUMEN DE COSTOS | [6 empty] | RESUMEN VAE DEL RUBRO
Subtotal Equipo y Herramienta | [5 empty] | 0.5
Subtotal Materiales | [5 empty] | 36.65
Subtotal Transporte | [5 empty] | 0
Subtotal Mano de Obra | [5 empty] | 17.46
Costo Directo Total: | [5 empty] | 54.61 | VAE del Rubro = ΣVAEi: |  |  |  | 57.9%
Costos Indirectos: |  |  |  |  | 20% | 10.92
PRECIO UNITARIO TOTAL: | [5 empty] | 65.53

## APU_536016
ANÁLISIS DE PRECIOS UNITARIOS | [6 empty] | DETERMINACIÓN DEL VAE DEL RUBRO
Código: |  | 536016
Descripción: |  | Ventanas de aluminio y vidrio claro 6mm
Unidad: |  | m2
Fecha: |  | —
EQUIPO Y HERRAMIENTA | [6 empty] | Peso Rel.(%) | CPC Elemento | NP/EP/ND | VAE (%) Elem. | VAE (%) Contrib.
Código | Descripción | Unidad | Cant. | Precio | Rendim. | Total | Peso Rel. | CPC | Tipo | VAE% | Contrib.
EQHERR0002 | Herramientas varias | Hora | 1 | 0.4 | 0.25 | 0.1 | 0.1601% | 429210011 | ND | 40% | 0.06402%
Subtotal EQUIPO Y HERRAMIENTA: | [5 empty] | 0.1 | 0.1601% | Subtotal VAE EQUIPO Y HERRAMIENTA: |  |  | 0.06402%
MATERIALES | [6 empty] | Peso Rel.(%) | CPC Elemento | NP/EP/ND | VAE (%) Elem. | VAE (%) Contrib.
Código | Descripción | Unidad | Cant. | Precio |  | Total | Peso Rel. | CPC | Tipo | VAE% | Contrib.
MAVENT0060 | Ventana de aluminio | m2 | 1 | 50 |  | 50 | 80.03% | 316000012 | ND | 29.45% | 23.57%
MAVIDR0061 | Vidrio de 6 mm | m2 | 1 | 10.19 |  | 10.19 | 16.31% | 371110011 | ND | 40% | 6.524%
Subtotal MATERIALES: | [5 empty] | 60.19 | 96.33% | Subtotal VAE MATERIALES: |  |  | 30.09%
TRANSPORTE | [6 empty] | Peso Rel.(%) | CPC Elemento | NP/EP/ND | VAE (%) Elem. | VAE (%) Contrib.
Código | Descripción | Unidad | Cant. | Tarifa/U | Dist. | Total | Peso Rel. | CPC | Tipo | VAE% | Contrib.
Subtotal TRANSPORTE: | [5 empty] | 0 | 0% | Subtotal VAE TRANSPORTE: |  |  | 0%
MANO DE OBRA | [6 empty] | Peso Rel.(%) | CPC Elemento | NP/EP/ND | VAE (%) Elem. | VAE (%) Contrib.
Código | Descripción |  | Núm. | S.R.H. | Rendim. | Total | Peso Rel. | CPC | Tipo | VAE% | Contrib.
MOFIER0010 | Fierrero | Hora | 1 | 4.39 | 0.25 | 1.1 | 1.761% | 833930112 | EP | 100% | 1.761%
MOPEON0001 | Peon | Hora | 1 | 4.34 | 0.25 | 1.09 | 1.745% | 833930112 | EP | 100% | 1.745%
Subtotal MANO DE OBRA: | [5 empty] | 2.19 | 3.505% | Subtotal VAE MANO DE OBRA: |  |  | 3.505%
RESUMEN DE COSTOS | [6 empty] | RESUMEN VAE DEL RUBRO
Subtotal Equipo y Herramienta | [5 empty] | 0.1
Subtotal Materiales | [5 empty] | 60.19
Subtotal Transporte | [5 empty] | 0
Subtotal Mano de Obra | [5 empty] | 2.19
Costo Directo Total: | [5 empty] | 62.48 | VAE del Rubro = ΣVAEi: |  |  |  | 33.66%
Costos Indirectos: |  |  |  |  | 20% | 12.5
PRECIO UNITARIO TOTAL: | [5 empty] | 74.98

## APU_557001
ANÁLISIS DE PRECIOS UNITARIOS | [6 empty] | DETERMINACIÓN DEL VAE DEL RUBRO
Código: |  | 557001
Descripción: |  | Mampara de vidrio templado 10mm con módulos fijos y 1 puerta corrediza instalada con accesorios de acero inoxidable (Suministro e instalación)
Unidad: |  | m2
Fecha: |  | —
EQUIPO Y HERRAMIENTA | [6 empty] | Peso Rel.(%) | CPC Elemento | NP/EP/ND | VAE (%) Elem. | VAE (%) Contrib.
Código | Descripción | Unidad | Cant. | Precio | Rendim. | Total | Peso Rel. | CPC | Tipo | VAE% | Contrib.
Subtotal EQUIPO Y HERRAMIENTA: | [5 empty] | 0 | 0% | Subtotal VAE EQUIPO Y HERRAMIENTA: |  |  | 0%
MATERIALES | [6 empty] | Peso Rel.(%) | CPC Elemento | NP/EP/ND | VAE (%) Elem. | VAE (%) Contrib.
Código | Descripción | Unidad | Cant. | Precio |  | Total | Peso Rel. | CPC | Tipo | VAE% | Contrib.
MAMAMP0062 | Mampara de vidrio templado 10mm con módulos fijos y 1 puerta corrediza instalada con accesorios de acero inoxidable (Suministro e instalación) | m2 | 1 | 158.76 |  | 158.76 | 100% | 371130011 | ND | 40% | 40%
Subtotal MATERIALES: | [5 empty] | 158.76 | 100% | Subtotal VAE MATERIALES: |  |  | 40%
TRANSPORTE | [6 empty] | Peso Rel.(%) | CPC Elemento | NP/EP/ND | VAE (%) Elem. | VAE (%) Contrib.
Código | Descripción | Unidad | Cant. | Tarifa/U | Dist. | Total | Peso Rel. | CPC | Tipo | VAE% | Contrib.
Subtotal TRANSPORTE: | [5 empty] | 0 | 0% | Subtotal VAE TRANSPORTE: |  |  | 0%
MANO DE OBRA | [6 empty] | Peso Rel.(%) | CPC Elemento | NP/EP/ND | VAE (%) Elem. | VAE (%) Contrib.
Código | Descripción |  | Núm. | S.R.H. | Rendim. | Total | Peso Rel. | CPC | Tipo | VAE% | Contrib.
Subtotal MANO DE OBRA: | [5 empty] | 0 | 0% | Subtotal VAE MANO DE OBRA: |  |  | 0%
RESUMEN DE COSTOS | [6 empty] | RESUMEN VAE DEL RUBRO
Subtotal Equipo y Herramienta | [5 empty] | 0
Subtotal Materiales | [5 empty] | 158.76
Subtotal Transporte | [5 empty] | 0
Subtotal Mano de Obra | [5 empty] | 0
Costo Directo Total: | [5 empty] | 158.76 | VAE del Rubro = ΣVAEi: |  |  |  | 40%
Costos Indirectos: |  |  |  |  | 20% | 31.75
PRECIO UNITARIO TOTAL: | [5 empty] | 190.51

## APU_544006
ANÁLISIS DE PRECIOS UNITARIOS | [6 empty] | DETERMINACIÓN DEL VAE DEL RUBRO
Código: |  | 544006
Descripción: |  | Mampara de vidrio 8 mm y aluminio
Unidad: |  | m2
Fecha: |  | —
EQUIPO Y HERRAMIENTA | [6 empty] | Peso Rel.(%) | CPC Elemento | NP/EP/ND | VAE (%) Elem. | VAE (%) Contrib.
Código | Descripción | Unidad | Cant. | Precio | Rendim. | Total | Peso Rel. | CPC | Tipo | VAE% | Contrib.
Subtotal EQUIPO Y HERRAMIENTA: | [5 empty] | 0 | 0% | Subtotal VAE EQUIPO Y HERRAMIENTA: |  |  | 0%
MATERIALES | [6 empty] | Peso Rel.(%) | CPC Elemento | NP/EP/ND | VAE (%) Elem. | VAE (%) Contrib.
Código | Descripción | Unidad | Cant. | Precio |  | Total | Peso Rel. | CPC | Tipo | VAE% | Contrib.
MAMAMP0063 | mampara de vidrio 8 mm | m2 | 1 | 83.5 |  | 83.5 | 100% | 371110011 | ND | 40% | 40%
Subtotal MATERIALES: | [5 empty] | 83.5 | 100% | Subtotal VAE MATERIALES: |  |  | 40%
TRANSPORTE | [6 empty] | Peso Rel.(%) | CPC Elemento | NP/EP/ND | VAE (%) Elem. | VAE (%) Contrib.
Código | Descripción | Unidad | Cant. | Tarifa/U | Dist. | Total | Peso Rel. | CPC | Tipo | VAE% | Contrib.
Subtotal TRANSPORTE: | [5 empty] | 0 | 0% | Subtotal VAE TRANSPORTE: |  |  | 0%
MANO DE OBRA | [6 empty] | Peso Rel.(%) | CPC Elemento | NP/EP/ND | VAE (%) Elem. | VAE (%) Contrib.
Código | Descripción |  | Núm. | S.R.H. | Rendim. | Total | Peso Rel. | CPC | Tipo | VAE% | Contrib.
Subtotal MANO DE OBRA: | [5 empty] | 0 | 0% | Subtotal VAE MANO DE OBRA: |  |  | 0%
RESUMEN DE COSTOS | [6 empty] | RESUMEN VAE DEL RUBRO
Subtotal Equipo y Herramienta | [5 empty] | 0
Subtotal Materiales | [5 empty] | 83.5
Subtotal Transporte | [5 empty] | 0
Subtotal Mano de Obra | [5 empty] | 0
Costo Directo Total: | [5 empty] | 83.5 | VAE del Rubro = ΣVAEi: |  |  |  | 40%
Costos Indirectos: |  |  |  |  | 20% | 16.7
PRECIO UNITARIO TOTAL: | [5 empty] | 100.2

## APU_535189
ANÁLISIS DE PRECIOS UNITARIOS | [6 empty] | DETERMINACIÓN DEL VAE DEL RUBRO
Código: |  | 535189
Descripción: |  | Puerta metálica batiente (1.20x2.70 m)
Unidad: |  | u
Fecha: |  | —
EQUIPO Y HERRAMIENTA | [6 empty] | Peso Rel.(%) | CPC Elemento | NP/EP/ND | VAE (%) Elem. | VAE (%) Contrib.
Código | Descripción | Unidad | Cant. | Precio | Rendim. | Total | Peso Rel. | CPC | Tipo | VAE% | Contrib.
EQEQUI0016 | Equipo de pintura | Hora | 1 | 0.2 | 10 | 2 | 0.6998% | 351100011 | ND | 26.68% | 0.1867%
EQEQUI0008 | Equipo de suelda | Hora | 1 | 0.75 | 10 | 7.5 | 2.624% | 441500011 | ND | 40% | 1.05%
EQHERR0002 | Herramientas varias | Hora | 1 | 0.4 | 10 | 4 | 1.4% | 429210011 | ND | 40% | 0.5598%
Subtotal EQUIPO Y HERRAMIENTA: | [5 empty] | 13.5 | 4.723% | Subtotal VAE EQUIPO Y HERRAMIENTA: |  |  | 1.796%
MATERIALES | [6 empty] | Peso Rel.(%) | CPC Elemento | NP/EP/ND | VAE (%) Elem. | VAE (%) Contrib.
Código | Descripción | Unidad | Cant. | Precio |  | Total | Peso Rel. | CPC | Tipo | VAE% | Contrib.
MATUBO0064 | Tubo rectangular de 25x50x2mm, 6m | u | 1.84 | 16.77 |  | 30.86 | 10.8% | 532900011 | ND | 38.09% | 4.113%
MAACER0016 | Acero en varillas fy:4200 kg/cm2 | kg | 1 | 1.27 |  | 1.27 | 0.4444% | 532900011 | ND | 38.09% | 0.1693%
MAPINT0009 | Pintura anticorrosiva | gl | 0.5 | 14.44 |  | 7.22 | 2.526% | 351100011 | ND | 26.68% | 0.674%
MAPLAN0065 | Plancha de Tool de 0.90 mm | m2 | 3.24 | 7.91 |  | 25.63 | 8.967% | 532900011 | ND | 38.09% | 3.416%
MAPINT0066 | Pintura esmalte | gl | 0.5 | 22.85 |  | 11.43 | 3.999% | 351100011 | ND | 26.68% | 1.067%
MADISO0067 | Disolvente | galón | 0.5 | 3.6 |  | 1.8 | 0.6298% | 532900011 | ND | 38.09% | 0.2399%
MASUEL0008 | Suelda | kg | 5 | 2.8 |  | 14 | 4.898% | 532900011 | ND | 38.09% | 1.866%
MACERR0068 | Cerradura metálica de seguridad | u | 1 | 38.96 |  | 38.96 | 13.63% | 532900011 | ND | 38.09% | 5.192%
Subtotal MATERIALES: | [5 empty] | 131.17 | 45.89% | Subtotal VAE MATERIALES: |  |  | 16.74%
TRANSPORTE | [6 empty] | Peso Rel.(%) | CPC Elemento | NP/EP/ND | VAE (%) Elem. | VAE (%) Contrib.
Código | Descripción | Unidad | Cant. | Tarifa/U | Dist. | Total | Peso Rel. | CPC | Tipo | VAE% | Contrib.
Subtotal TRANSPORTE: | [5 empty] | 0 | 0% | Subtotal VAE TRANSPORTE: |  |  | 0%
MANO DE OBRA | [6 empty] | Peso Rel.(%) | CPC Elemento | NP/EP/ND | VAE (%) Elem. | VAE (%) Contrib.
Código | Descripción |  | Núm. | S.R.H. | Rendim. | Total | Peso Rel. | CPC | Tipo | VAE% | Contrib.
MOPEON0001 | Peon | Hora | 2 | 4.34 | 10 | 86.8 | 30.37% | 833930112 | EP | 100% | 30.37%
MOSOLD0014 | Soldador en construcción | Hora | 1 | 4.46 | 10 | 44.6 | 15.6% | 429210011 | EP | 100% | 15.6%
MOMAES0008 | Maestro soldador especializado (En Construcción. Estr. Oc.C1) | Hora | 1 | 4.87 | 2 | 9.74 | 3.408% | 429210011 | EP | 100% | 3.408%
Subtotal MANO DE OBRA: | [5 empty] | 141.14 | 49.38% | Subtotal VAE MANO DE OBRA: |  |  | 49.38%
RESUMEN DE COSTOS | [6 empty] | RESUMEN VAE DEL RUBRO
Subtotal Equipo y Herramienta | [5 empty] | 13.5
Subtotal Materiales | [5 empty] | 131.17
Subtotal Transporte | [5 empty] | 0
Subtotal Mano de Obra | [5 empty] | 141.14
Costo Directo Total: | [5 empty] | 285.81 | VAE del Rubro = ΣVAEi: |  |  |  | 67.92%
Costos Indirectos: |  |  |  |  | 20% | 57.16
PRECIO UNITARIO TOTAL: | [5 empty] | 342.97

## APU_535172
ANÁLISIS DE PRECIOS UNITARIOS | [6 empty] | DETERMINACIÓN DEL VAE DEL RUBRO
Código: |  | 535172
Descripción: |  | Puerta batiente simple de madera entamborada (incluye cerradura)
Unidad: |  | m2
Fecha: |  | —
EQUIPO Y HERRAMIENTA | [6 empty] | Peso Rel.(%) | CPC Elemento | NP/EP/ND | VAE (%) Elem. | VAE (%) Contrib.
Código | Descripción | Unidad | Cant. | Precio | Rendim. | Total | Peso Rel. | CPC | Tipo | VAE% | Contrib.
EQHERR0002 | Herramientas varias | Hora | 1 | 0.4 | 1 | 0.4 | 0.2754% | 429210011 | ND | 40% | 0.1102%
EQHERR0015 | Herramienta menor de carpintería | Hora | 1 | 0.25 | 1 | 0.25 | 0.1721% | 429210011 | ND | 40% | 0.06885%
Subtotal EQUIPO Y HERRAMIENTA: | [5 empty] | 0.65 | 0.4475% | Subtotal VAE EQUIPO Y HERRAMIENTA: |  |  | 0.179%
MATERIALES | [6 empty] | Peso Rel.(%) | CPC Elemento | NP/EP/ND | VAE (%) Elem. | VAE (%) Contrib.
Código | Descripción | Unidad | Cant. | Precio |  | Total | Peso Rel. | CPC | Tipo | VAE% | Contrib.
MAPUER0069 | Puerta de madera de laurel entamborada e= 4 cm, incluye cerradura | m2 | 1 | 135.87 |  | 135.87 | 93.54% | 532900011 | ND | 38.09% | 35.63%
Subtotal MATERIALES: | [5 empty] | 135.87 | 93.54% | Subtotal VAE MATERIALES: |  |  | 35.63%
TRANSPORTE | [6 empty] | Peso Rel.(%) | CPC Elemento | NP/EP/ND | VAE (%) Elem. | VAE (%) Contrib.
Código | Descripción | Unidad | Cant. | Tarifa/U | Dist. | Total | Peso Rel. | CPC | Tipo | VAE% | Contrib.
Subtotal TRANSPORTE: | [5 empty] | 0 | 0% | Subtotal VAE TRANSPORTE: |  |  | 0%
MANO DE OBRA | [6 empty] | Peso Rel.(%) | CPC Elemento | NP/EP/ND | VAE (%) Elem. | VAE (%) Contrib.
Código | Descripción |  | Núm. | S.R.H. | Rendim. | Total | Peso Rel. | CPC | Tipo | VAE% | Contrib.
MOPEON0001 | Peon | Hora | 1 | 4.34 | 1 | 4.34 | 2.988% | 833930112 | EP | 100% | 2.988%
MOCARP0011 | Carpintero | Hora | 1 | 4.39 | 1 | 4.39 | 3.022% | 833930112 | EP | 100% | 3.022%
Subtotal MANO DE OBRA: | [5 empty] | 8.73 | 6.01% | Subtotal VAE MANO DE OBRA: |  |  | 6.01%
RESUMEN DE COSTOS | [6 empty] | RESUMEN VAE DEL RUBRO
Subtotal Equipo y Herramienta | [5 empty] | 0.65
Subtotal Materiales | [5 empty] | 135.87
Subtotal Transporte | [5 empty] | 0
Subtotal Mano de Obra | [5 empty] | 8.73
Costo Directo Total: | [5 empty] | 145.25 | VAE del Rubro = ΣVAEi: |  |  |  | 41.82%
Costos Indirectos: |  |  |  |  | 20% | 29.05
PRECIO UNITARIO TOTAL: | [5 empty] | 174.3

## APU_538027
ANÁLISIS DE PRECIOS UNITARIOS | [6 empty] | DETERMINACIÓN DEL VAE DEL RUBRO
Código: |  | 538027
Descripción: |  | Inodoro redondo blanco, incluye accesorios
Unidad: |  | u
Fecha: |  | —
EQUIPO Y HERRAMIENTA | [6 empty] | Peso Rel.(%) | CPC Elemento | NP/EP/ND | VAE (%) Elem. | VAE (%) Contrib.
Código | Descripción | Unidad | Cant. | Precio | Rendim. | Total | Peso Rel. | CPC | Tipo | VAE% | Contrib.
EQHERR0002 | Herramientas varias | Hora | 1 | 0.4 | 2 | 0.8 | 1.009% | 429210011 | ND | 40% | 0.4034%
Subtotal EQUIPO Y HERRAMIENTA: | [5 empty] | 0.8 | 1.009% | Subtotal VAE EQUIPO Y HERRAMIENTA: |  |  | 0.4034%
MATERIALES | [6 empty] | Peso Rel.(%) | CPC Elemento | NP/EP/ND | VAE (%) Elem. | VAE (%) Contrib.
Código | Descripción | Unidad | Cant. | Precio |  | Total | Peso Rel. | CPC | Tipo | VAE% | Contrib.
MAINOD0070 | Inodoro redondo Blanco | U | 1 | 58.56 |  | 58.56 | 73.83% | 532900011 | ND | 38.09% | 28.12%
MATUBO0071 | Tubo de abasto | u | 1 | 2.5 |  | 2.5 | 3.152% | 532900011 | ND | 38.09% | 1.201%
Subtotal MATERIALES: | [5 empty] | 61.06 | 76.98% | Subtotal VAE MATERIALES: |  |  | 29.32%
TRANSPORTE | [6 empty] | Peso Rel.(%) | CPC Elemento | NP/EP/ND | VAE (%) Elem. | VAE (%) Contrib.
Código | Descripción | Unidad | Cant. | Tarifa/U | Dist. | Total | Peso Rel. | CPC | Tipo | VAE% | Contrib.
Subtotal TRANSPORTE: | [5 empty] | 0 | 0% | Subtotal VAE TRANSPORTE: |  |  | 0%
MANO DE OBRA | [6 empty] | Peso Rel.(%) | CPC Elemento | NP/EP/ND | VAE (%) Elem. | VAE (%) Contrib.
Código | Descripción |  | Núm. | S.R.H. | Rendim. | Total | Peso Rel. | CPC | Tipo | VAE% | Contrib.
MOALBA0009 | Albañil | Hora | 1 | 4.39 | 2 | 8.78 | 11.07% | 833930112 | EP | 100% | 11.07%
MOPEON0001 | Peon | Hora | 1 | 4.34 | 2 | 8.68 | 10.94% | 833930112 | EP | 100% | 10.94%
Subtotal MANO DE OBRA: | [5 empty] | 17.46 | 22.01% | Subtotal VAE MANO DE OBRA: |  |  | 22.01%
RESUMEN DE COSTOS | [6 empty] | RESUMEN VAE DEL RUBRO
Subtotal Equipo y Herramienta | [5 empty] | 0.8
Subtotal Materiales | [5 empty] | 61.06
Subtotal Transporte | [5 empty] | 0
Subtotal Mano de Obra | [5 empty] | 17.46
Costo Directo Total: | [5 empty] | 79.32 | VAE del Rubro = ΣVAEi: |  |  |  | 51.74%
Costos Indirectos: |  |  |  |  | 20% | 15.86
PRECIO UNITARIO TOTAL: | [5 empty] | 95.18

## APU_538035
ANÁLISIS DE PRECIOS UNITARIOS | [6 empty] | DETERMINACIÓN DEL VAE DEL RUBRO
Código: |  | 538035
Descripción: |  | Fregadero de acero inoxidable un pozo sin escurridera, suministro y colocación, incluye grifería.
Unidad: |  | u
Fecha: |  | —
EQUIPO Y HERRAMIENTA | [6 empty] | Peso Rel.(%) | CPC Elemento | NP/EP/ND | VAE (%) Elem. | VAE (%) Contrib.
Código | Descripción | Unidad | Cant. | Precio | Rendim. | Total | Peso Rel. | CPC | Tipo | VAE% | Contrib.
EQHERR0002 | Herramientas varias | Hora | 1 | 0.4 | 2 | 0.8 | 0.9139% | 429210011 | ND | 40% | 0.3655%
Subtotal EQUIPO Y HERRAMIENTA: | [5 empty] | 0.8 | 0.9139% | Subtotal VAE EQUIPO Y HERRAMIENTA: |  |  | 0.3655%
MATERIALES | [6 empty] | Peso Rel.(%) | CPC Elemento | NP/EP/ND | VAE (%) Elem. | VAE (%) Contrib.
Código | Descripción | Unidad | Cant. | Precio |  | Total | Peso Rel. | CPC | Tipo | VAE% | Contrib.
MAFREG0072 | Fregadero de 1 pozo acero inoxidable | u | 1 | 41.51 |  | 41.51 | 47.42% | 421201011 | ND | 40% | 18.97%
MAGRIF0073 | Griferia de cocina alta | u | 1 | 32.67 |  | 32.67 | 37.32% | 532900011 | ND | 38.09% | 14.22%
MAADHE0074 | Adhesivo elástico multipropósito 300ml | u | 0.2 | 18.88 |  | 3.78 | 4.318% | 532900011 | ND | 38.09% | 1.645%
Subtotal MATERIALES: | [5 empty] | 77.96 | 89.06% | Subtotal VAE MATERIALES: |  |  | 34.83%
TRANSPORTE | [6 empty] | Peso Rel.(%) | CPC Elemento | NP/EP/ND | VAE (%) Elem. | VAE (%) Contrib.
Código | Descripción | Unidad | Cant. | Tarifa/U | Dist. | Total | Peso Rel. | CPC | Tipo | VAE% | Contrib.
Subtotal TRANSPORTE: | [5 empty] | 0 | 0% | Subtotal VAE TRANSPORTE: |  |  | 0%
MANO DE OBRA | [6 empty] | Peso Rel.(%) | CPC Elemento | NP/EP/ND | VAE (%) Elem. | VAE (%) Contrib.
Código | Descripción |  | Núm. | S.R.H. | Rendim. | Total | Peso Rel. | CPC | Tipo | VAE% | Contrib.
MOALBA0009 | Albañil | Hora | 1 | 4.39 | 2 | 8.78 | 10.03% | 833930112 | EP | 100% | 10.03%
Subtotal MANO DE OBRA: | [5 empty] | 8.78 | 10.03% | Subtotal VAE MANO DE OBRA: |  |  | 10.03%
RESUMEN DE COSTOS | [6 empty] | RESUMEN VAE DEL RUBRO
Subtotal Equipo y Herramienta | [5 empty] | 0.8
Subtotal Materiales | [5 empty] | 77.96
Subtotal Transporte | [5 empty] | 0
Subtotal Mano de Obra | [5 empty] | 8.78
Costo Directo Total: | [5 empty] | 87.54 | VAE del Rubro = ΣVAEi: |  |  |  | 45.22%
Costos Indirectos: |  |  |  |  | 20% | 17.51
PRECIO UNITARIO TOTAL: | [5 empty] | 105.05

## APU_544088
ANÁLISIS DE PRECIOS UNITARIOS | [6 empty] | DETERMINACIÓN DEL VAE DEL RUBRO
Código: |  | 544088
Descripción: |  | Extractores de olores baño
Unidad: |  | u
Fecha: |  | —
EQUIPO Y HERRAMIENTA | [6 empty] | Peso Rel.(%) | CPC Elemento | NP/EP/ND | VAE (%) Elem. | VAE (%) Contrib.
Código | Descripción | Unidad | Cant. | Precio | Rendim. | Total | Peso Rel. | CPC | Tipo | VAE% | Contrib.
EQHERR0002 | Herramientas varias | Hora | 1 | 0.4 | 1 | 0.4 | 1.319% | 429210011 | ND | 40% | 0.5277%
Subtotal EQUIPO Y HERRAMIENTA: | [5 empty] | 0.4 | 1.319% | Subtotal VAE EQUIPO Y HERRAMIENTA: |  |  | 0.5277%
MATERIALES | [6 empty] | Peso Rel.(%) | CPC Elemento | NP/EP/ND | VAE (%) Elem. | VAE (%) Contrib.
Código | Descripción | Unidad | Cant. | Precio |  | Total | Peso Rel. | CPC | Tipo | VAE% | Contrib.
MAEXTR0075 | Extractores de olores baño | u | 1 | 24.95 |  | 24.95 | 82.29% | 532900011 | ND | 38.09% | 31.34%
MATACO0028 | Taco fisher #6 con tornillo | u | 4 | 0.03 |  | 0.12 | 0.3958% | 532900011 | ND | 38.09% | 0.1508%
Subtotal MATERIALES: | [5 empty] | 25.07 | 82.68% | Subtotal VAE MATERIALES: |  |  | 31.49%
TRANSPORTE | [6 empty] | Peso Rel.(%) | CPC Elemento | NP/EP/ND | VAE (%) Elem. | VAE (%) Contrib.
Código | Descripción | Unidad | Cant. | Tarifa/U | Dist. | Total | Peso Rel. | CPC | Tipo | VAE% | Contrib.
Subtotal TRANSPORTE: | [5 empty] | 0 | 0% | Subtotal VAE TRANSPORTE: |  |  | 0%
MANO DE OBRA | [6 empty] | Peso Rel.(%) | CPC Elemento | NP/EP/ND | VAE (%) Elem. | VAE (%) Contrib.
Código | Descripción |  | Núm. | S.R.H. | Rendim. | Total | Peso Rel. | CPC | Tipo | VAE% | Contrib.
MOTCNI0003 | Técnico obras civiles | Hora | 1 | 4.64 | 0.1 | 0.46 | 1.517% | 833930112 | EP | 100% | 1.517%
MOALBA0009 | Albañil | Hora | 1 | 4.39 | 1 | 4.39 | 14.48% | 833930112 | EP | 100% | 14.48%
Subtotal MANO DE OBRA: | [5 empty] | 4.85 | 16% | Subtotal VAE MANO DE OBRA: |  |  | 16%
RESUMEN DE COSTOS | [6 empty] | RESUMEN VAE DEL RUBRO
Subtotal Equipo y Herramienta | [5 empty] | 0.4
Subtotal Materiales | [5 empty] | 25.07
Subtotal Transporte | [5 empty] | 0
Subtotal Mano de Obra | [5 empty] | 4.85
Costo Directo Total: | [5 empty] | 30.32 | VAE del Rubro = ΣVAEi: |  |  |  | 48.02%
Costos Indirectos: |  |  |  |  | 20% | 6.06
PRECIO UNITARIO TOTAL: | [5 empty] | 36.38

## APU_544118
ANÁLISIS DE PRECIOS UNITARIOS | [6 empty] | DETERMINACIÓN DEL VAE DEL RUBRO
Código: |  | 544118
Descripción: |  | Dispensador de papel higiénico de acero inoxidable de tamaño industrial/jumbo con llave
Unidad: |  | u
Fecha: |  | —
EQUIPO Y HERRAMIENTA | [6 empty] | Peso Rel.(%) | CPC Elemento | NP/EP/ND | VAE (%) Elem. | VAE (%) Contrib.
Código | Descripción | Unidad | Cant. | Precio | Rendim. | Total | Peso Rel. | CPC | Tipo | VAE% | Contrib.
EQHERR0002 | Herramientas varias | Hora | 1 | 0.4 | 1 | 0.4 | 1.751% | 429210011 | ND | 40% | 0.7005%
Subtotal EQUIPO Y HERRAMIENTA: | [5 empty] | 0.4 | 1.751% | Subtotal VAE EQUIPO Y HERRAMIENTA: |  |  | 0.7005%
MATERIALES | [6 empty] | Peso Rel.(%) | CPC Elemento | NP/EP/ND | VAE (%) Elem. | VAE (%) Contrib.
Código | Descripción | Unidad | Cant. | Precio |  | Total | Peso Rel. | CPC | Tipo | VAE% | Contrib.
MADISP0076 | Dispensador de papel de acero inoxidable de tamaño industrial con apertura central con llave y set de anclaje | u | 1 | 17.59 |  | 17.59 | 77.01% | 421201011 | ND | 40% | 30.81%
Subtotal MATERIALES: | [5 empty] | 17.59 | 77.01% | Subtotal VAE MATERIALES: |  |  | 30.81%
TRANSPORTE | [6 empty] | Peso Rel.(%) | CPC Elemento | NP/EP/ND | VAE (%) Elem. | VAE (%) Contrib.
Código | Descripción | Unidad | Cant. | Tarifa/U | Dist. | Total | Peso Rel. | CPC | Tipo | VAE% | Contrib.
Subtotal TRANSPORTE: | [5 empty] | 0 | 0% | Subtotal VAE TRANSPORTE: |  |  | 0%
MANO DE OBRA | [6 empty] | Peso Rel.(%) | CPC Elemento | NP/EP/ND | VAE (%) Elem. | VAE (%) Contrib.
Código | Descripción |  | Núm. | S.R.H. | Rendim. | Total | Peso Rel. | CPC | Tipo | VAE% | Contrib.
MOTCNI0003 | Técnico obras civiles | Hora | 1 | 4.64 | 0.1 | 0.46 | 2.014% | 833930112 | EP | 100% | 2.014%
MOALBA0009 | Albañil | Hora | 1 | 4.39 | 1 | 4.39 | 19.22% | 833930112 | EP | 100% | 19.22%
Subtotal MANO DE OBRA: | [5 empty] | 4.85 | 21.23% | Subtotal VAE MANO DE OBRA: |  |  | 21.23%
RESUMEN DE COSTOS | [6 empty] | RESUMEN VAE DEL RUBRO
Subtotal Equipo y Herramienta | [5 empty] | 0.4
Subtotal Materiales | [5 empty] | 17.59
Subtotal Transporte | [5 empty] | 0
Subtotal Mano de Obra | [5 empty] | 4.85
Costo Directo Total: | [5 empty] | 22.84 | VAE del Rubro = ΣVAEi: |  |  |  | 52.74%
Costos Indirectos: |  |  |  |  | 20% | 4.57
PRECIO UNITARIO TOTAL: | [5 empty] | 27.41

## APU_540186
ANÁLISIS DE PRECIOS UNITARIOS | [6 empty] | DETERMINACIÓN DEL VAE DEL RUBRO
Código: |  | 540186
Descripción: |  | Dispensador de jabón plástico
Unidad: |  | u
Fecha: |  | —
EQUIPO Y HERRAMIENTA | [6 empty] | Peso Rel.(%) | CPC Elemento | NP/EP/ND | VAE (%) Elem. | VAE (%) Contrib.
Código | Descripción | Unidad | Cant. | Precio | Rendim. | Total | Peso Rel. | CPC | Tipo | VAE% | Contrib.
EQHERR0002 | Herramientas varias | Hora | 1 | 0.4 | 1 | 0.4 | 1.472% | 429210011 | ND | 40% | 0.5889%
Subtotal EQUIPO Y HERRAMIENTA: | [5 empty] | 0.4 | 1.472% | Subtotal VAE EQUIPO Y HERRAMIENTA: |  |  | 0.5889%
MATERIALES | [6 empty] | Peso Rel.(%) | CPC Elemento | NP/EP/ND | VAE (%) Elem. | VAE (%) Contrib.
Código | Descripción | Unidad | Cant. | Precio |  | Total | Peso Rel. | CPC | Tipo | VAE% | Contrib.
MADISP0077 | Dispensador de jabón plástico | u | 1 | 21.8 |  | 21.8 | 80.24% | 532900011 | ND | 38.09% | 30.56%
MATACO0028 | Taco fisher #6 con tornillo | u | 4 | 0.03 |  | 0.12 | 0.4417% | 532900011 | ND | 38.09% | 0.1682%
Subtotal MATERIALES: | [5 empty] | 21.92 | 80.68% | Subtotal VAE MATERIALES: |  |  | 30.73%
TRANSPORTE | [6 empty] | Peso Rel.(%) | CPC Elemento | NP/EP/ND | VAE (%) Elem. | VAE (%) Contrib.
Código | Descripción | Unidad | Cant. | Tarifa/U | Dist. | Total | Peso Rel. | CPC | Tipo | VAE% | Contrib.
Subtotal TRANSPORTE: | [5 empty] | 0 | 0% | Subtotal VAE TRANSPORTE: |  |  | 0%
MANO DE OBRA | [6 empty] | Peso Rel.(%) | CPC Elemento | NP/EP/ND | VAE (%) Elem. | VAE (%) Contrib.
Código | Descripción |  | Núm. | S.R.H. | Rendim. | Total | Peso Rel. | CPC | Tipo | VAE% | Contrib.
MOTCNI0003 | Técnico obras civiles | Hora | 1 | 4.64 | 0.1 | 0.46 | 1.693% | 833930112 | EP | 100% | 1.693%
MOALBA0009 | Albañil | Hora | 1 | 4.39 | 1 | 4.39 | 16.16% | 833930112 | EP | 100% | 16.16%
Subtotal MANO DE OBRA: | [5 empty] | 4.85 | 17.85% | Subtotal VAE MANO DE OBRA: |  |  | 17.85%
RESUMEN DE COSTOS | [6 empty] | RESUMEN VAE DEL RUBRO
Subtotal Equipo y Herramienta | [5 empty] | 0.4
Subtotal Materiales | [5 empty] | 21.92
Subtotal Transporte | [5 empty] | 0
Subtotal Mano de Obra | [5 empty] | 4.85
Costo Directo Total: | [5 empty] | 27.17 | VAE del Rubro = ΣVAEi: |  |  |  | 49.17%
Costos Indirectos: |  |  |  |  | 20% | 5.43
PRECIO UNITARIO TOTAL: | [5 empty] | 32.6

## APU_581010
ANÁLISIS DE PRECIOS UNITARIOS | [6 empty] | DETERMINACIÓN DEL VAE DEL RUBRO
Código: |  | 581010
Descripción: |  | Suministro e instalación de lavamanos para personas con discapacidad
Unidad: |  | u
Fecha: |  | —
EQUIPO Y HERRAMIENTA | [6 empty] | Peso Rel.(%) | CPC Elemento | NP/EP/ND | VAE (%) Elem. | VAE (%) Contrib.
Código | Descripción | Unidad | Cant. | Precio | Rendim. | Total | Peso Rel. | CPC | Tipo | VAE% | Contrib.
EQHERR0002 | Herramientas varias | Hora | 1 | 0.4 | 1 | 0.4 | 0.3282% | 429210011 | ND | 40% | 0.1313%
Subtotal EQUIPO Y HERRAMIENTA: | [5 empty] | 0.4 | 0.3282% | Subtotal VAE EQUIPO Y HERRAMIENTA: |  |  | 0.1313%
MATERIALES | [6 empty] | Peso Rel.(%) | CPC Elemento | NP/EP/ND | VAE (%) Elem. | VAE (%) Contrib.
Código | Descripción | Unidad | Cant. | Precio |  | Total | Peso Rel. | CPC | Tipo | VAE% | Contrib.
MALAVA0078 | Lavabo de empotrar | u | 1 | 34.13 |  | 34.13 | 28.01% | 532900011 | ND | 38.09% | 10.67%
MALLAV0079 | Llave temporizada para lavamanos | u | 1 | 61.1 |  | 61.1 | 50.14% | 532900011 | ND | 38.09% | 19.1%
MASILI0029 | Silicona (incluye pistola) | u | 0.025 | 4 |  | 0.1 | 0.08206% | 532900011 | ND | 38.09% | 0.03126%
MATUBO0080 | tubo de abasto con llave angular para lavabo | u | 1 | 10.08 |  | 10.08 | 8.272% | 532900011 | ND | 38.09% | 3.151%
MASIFN0081 | Sifón PVC de desagüe, 75mm | u | 1 | 6.83 |  | 6.83 | 5.605% | 363200011 | ND | 39% | 2.186%
Subtotal MATERIALES: | [5 empty] | 112.24 | 92.11% | Subtotal VAE MATERIALES: |  |  | 35.13%
TRANSPORTE | [6 empty] | Peso Rel.(%) | CPC Elemento | NP/EP/ND | VAE (%) Elem. | VAE (%) Contrib.
Código | Descripción | Unidad | Cant. | Tarifa/U | Dist. | Total | Peso Rel. | CPC | Tipo | VAE% | Contrib.
Subtotal TRANSPORTE: | [5 empty] | 0 | 0% | Subtotal VAE TRANSPORTE: |  |  | 0%
MANO DE OBRA | [6 empty] | Peso Rel.(%) | CPC Elemento | NP/EP/ND | VAE (%) Elem. | VAE (%) Contrib.
Código | Descripción |  | Núm. | S.R.H. | Rendim. | Total | Peso Rel. | CPC | Tipo | VAE% | Contrib.
MOPEON0001 | Peon | Hora | 1 | 4.34 | 1 | 4.34 | 3.561% | 833930112 | EP | 100% | 3.561%
MOPLOM0016 | Plomero | Hora | 1 | 4.39 | 1 | 4.39 | 3.602% | 833930112 | EP | 100% | 3.602%
MOMAES0013 | Maestro mayor en ejecución de obras civiles | Hora | 1 | 4.87 | 0.1 | 0.49 | 0.4021% | 833930112 | EP | 100% | 0.4021%
Subtotal MANO DE OBRA: | [5 empty] | 9.22 | 7.566% | Subtotal VAE MANO DE OBRA: |  |  | 7.566%
RESUMEN DE COSTOS | [6 empty] | RESUMEN VAE DEL RUBRO
Subtotal Equipo y Herramienta | [5 empty] | 0.4
Subtotal Materiales | [5 empty] | 112.24
Subtotal Transporte | [5 empty] | 0
Subtotal Mano de Obra | [5 empty] | 9.22
Costo Directo Total: | [5 empty] | 121.86 | VAE del Rubro = ΣVAEi: |  |  |  | 42.83%
Costos Indirectos: |  |  |  |  | 20% | 24.37
PRECIO UNITARIO TOTAL: | [5 empty] | 146.23

## APU_540125
ANÁLISIS DE PRECIOS UNITARIOS | [6 empty] | DETERMINACIÓN DEL VAE DEL RUBRO
Código: |  | 540125
Descripción: |  | Mesón de granito
Unidad: |  | m2
Fecha: |  | —
EQUIPO Y HERRAMIENTA | [6 empty] | Peso Rel.(%) | CPC Elemento | NP/EP/ND | VAE (%) Elem. | VAE (%) Contrib.
Código | Descripción | Unidad | Cant. | Precio | Rendim. | Total | Peso Rel. | CPC | Tipo | VAE% | Contrib.
EQHERR0002 | Herramientas varias | Hora | 1 | 0.4 | 1 | 0.4 | 0.4164% | 429210011 | ND | 40% | 0.1666%
Subtotal EQUIPO Y HERRAMIENTA: | [5 empty] | 0.4 | 0.4164% | Subtotal VAE EQUIPO Y HERRAMIENTA: |  |  | 0.1666%
MATERIALES | [6 empty] | Peso Rel.(%) | CPC Elemento | NP/EP/ND | VAE (%) Elem. | VAE (%) Contrib.
Código | Descripción | Unidad | Cant. | Precio |  | Total | Peso Rel. | CPC | Tipo | VAE% | Contrib.
MAGRAN0082 | Granito cultivado | m2 | 1 | 86 |  | 86 | 89.53% | 532900011 | ND | 38.09% | 34.1%
Subtotal MATERIALES: | [5 empty] | 86 | 89.53% | Subtotal VAE MATERIALES: |  |  | 34.1%
TRANSPORTE | [6 empty] | Peso Rel.(%) | CPC Elemento | NP/EP/ND | VAE (%) Elem. | VAE (%) Contrib.
Código | Descripción | Unidad | Cant. | Tarifa/U | Dist. | Total | Peso Rel. | CPC | Tipo | VAE% | Contrib.
Subtotal TRANSPORTE: | [5 empty] | 0 | 0% | Subtotal VAE TRANSPORTE: |  |  | 0%
MANO DE OBRA | [6 empty] | Peso Rel.(%) | CPC Elemento | NP/EP/ND | VAE (%) Elem. | VAE (%) Contrib.
Código | Descripción |  | Núm. | S.R.H. | Rendim. | Total | Peso Rel. | CPC | Tipo | VAE% | Contrib.
MOTCNI0003 | Técnico obras civiles | Hora | 1 | 4.64 | 0.2 | 0.93 | 0.9681% | 833930112 | EP | 100% | 0.9681%
MOPEON0001 | Peon | Hora | 1 | 4.34 | 1 | 4.34 | 4.518% | 833930112 | EP | 100% | 4.518%
MOALBA0009 | Albañil | Hora | 1 | 4.39 | 1 | 4.39 | 4.57% | 833930112 | EP | 100% | 4.57%
Subtotal MANO DE OBRA: | [5 empty] | 9.66 | 10.06% | Subtotal VAE MANO DE OBRA: |  |  | 10.06%
RESUMEN DE COSTOS | [6 empty] | RESUMEN VAE DEL RUBRO
Subtotal Equipo y Herramienta | [5 empty] | 0.4
Subtotal Materiales | [5 empty] | 86
Subtotal Transporte | [5 empty] | 0
Subtotal Mano de Obra | [5 empty] | 9.66
Costo Directo Total: | [5 empty] | 96.06 | VAE del Rubro = ΣVAEi: |  |  |  | 44.32%
Costos Indirectos: |  |  |  |  | 20% | 19.21
PRECIO UNITARIO TOTAL: | [5 empty] | 115.27

## APU_540016
ANÁLISIS DE PRECIOS UNITARIOS | [6 empty] | DETERMINACIÓN DEL VAE DEL RUBRO
Código: |  | 540016
Descripción: |  | Cielo raso gypsum e=1/2" para interiores, incluye estructura, elementos de sujeción, empaste y pintura, suministro y colocación
Unidad: |  | m2
Fecha: |  | —
EQUIPO Y HERRAMIENTA | [6 empty] | Peso Rel.(%) | CPC Elemento | NP/EP/ND | VAE (%) Elem. | VAE (%) Contrib.
Código | Descripción | Unidad | Cant. | Precio | Rendim. | Total | Peso Rel. | CPC | Tipo | VAE% | Contrib.
EQHERR0002 | Herramientas varias | Hora | 3 | 0.4 | 0.5 | 0.6 | 4.295% | 429210011 | ND | 40% | 1.718%
EQANDA0017 | Andamio metálico, módulo H=1.5 m | Hora | 1 | 0.32 | 0.5 | 0.16 | 1.145% | 421900017 | ND | 40% | 0.4581%
Subtotal EQUIPO Y HERRAMIENTA: | [5 empty] | 0.76 | 5.44% | Subtotal VAE EQUIPO Y HERRAMIENTA: |  |  | 2.176%
MATERIALES | [6 empty] | Peso Rel.(%) | CPC Elemento | NP/EP/ND | VAE (%) Elem. | VAE (%) Contrib.
Código | Descripción | Unidad | Cant. | Precio |  | Total | Peso Rel. | CPC | Tipo | VAE% | Contrib.
MACIEL0083 | Cielo Raso de Gypsum e=1/2" para interiores (incluye perfilería metálica, elementos de sujeción, empaste y pintura) | m2 | 1 | 6.21 |  | 6.21 | 44.45% | 375200011 | NP | 0% | 0%
Subtotal MATERIALES: | [5 empty] | 6.21 | 44.45% | Subtotal VAE MATERIALES: |  |  | 0%
TRANSPORTE | [6 empty] | Peso Rel.(%) | CPC Elemento | NP/EP/ND | VAE (%) Elem. | VAE (%) Contrib.
Código | Descripción | Unidad | Cant. | Tarifa/U | Dist. | Total | Peso Rel. | CPC | Tipo | VAE% | Contrib.
Subtotal TRANSPORTE: | [5 empty] | 0 | 0% | Subtotal VAE TRANSPORTE: |  |  | 0%
MANO DE OBRA | [6 empty] | Peso Rel.(%) | CPC Elemento | NP/EP/ND | VAE (%) Elem. | VAE (%) Contrib.
Código | Descripción |  | Núm. | S.R.H. | Rendim. | Total | Peso Rel. | CPC | Tipo | VAE% | Contrib.
MOPEON0001 | Peon | Hora | 2 | 4.34 | 0.5 | 4.34 | 31.07% | 833930112 | EP | 100% | 31.07%
MOALBA0009 | Albañil | Hora | 1 | 4.39 | 0.5 | 2.2 | 15.75% | 833930112 | EP | 100% | 15.75%
MOTCNI0003 | Técnico obras civiles | Hora | 1 | 4.64 | 0.1 | 0.46 | 3.293% | 833930112 | EP | 100% | 3.293%
Subtotal MANO DE OBRA: | [5 empty] | 7 | 50.11% | Subtotal VAE MANO DE OBRA: |  |  | 50.11%
RESUMEN DE COSTOS | [6 empty] | RESUMEN VAE DEL RUBRO
Subtotal Equipo y Herramienta | [5 empty] | 0.76
Subtotal Materiales | [5 empty] | 6.21
Subtotal Transporte | [5 empty] | 0
Subtotal Mano de Obra | [5 empty] | 7
Costo Directo Total: | [5 empty] | 13.97 | VAE del Rubro = ΣVAEi: |  |  |  | 52.28%
Costos Indirectos: |  |  |  |  | 20% | 2.79
PRECIO UNITARIO TOTAL: | [5 empty] | 16.76

## APU_581008
ANÁLISIS DE PRECIOS UNITARIOS | [6 empty] | DETERMINACIÓN DEL VAE DEL RUBRO
Código: |  | 581008
Descripción: |  | Cielo raso modular PVC blanco perforado 121x60 cm e=10 mm
Unidad: |  | m2
Fecha: |  | —
EQUIPO Y HERRAMIENTA | [6 empty] | Peso Rel.(%) | CPC Elemento | NP/EP/ND | VAE (%) Elem. | VAE (%) Contrib.
Código | Descripción | Unidad | Cant. | Precio | Rendim. | Total | Peso Rel. | CPC | Tipo | VAE% | Contrib.
EQHERR0002 | Herramientas varias | Hora | 1 | 0.4 | 0.4 | 0.16 | 0.5977% | 429210011 | ND | 40% | 0.2391%
EQMDUL0009 | Módulo andamio metálico h= 1.5 m | Hora | 4 | 0.09 | 0.4 | 0.14 | 0.523% | 421900017 | ND | 40% | 0.2092%
Subtotal EQUIPO Y HERRAMIENTA: | [5 empty] | 0.3 | 1.121% | Subtotal VAE EQUIPO Y HERRAMIENTA: |  |  | 0.4483%
MATERIALES | [6 empty] | Peso Rel.(%) | CPC Elemento | NP/EP/ND | VAE (%) Elem. | VAE (%) Contrib.
Código | Descripción | Unidad | Cant. | Precio |  | Total | Peso Rel. | CPC | Tipo | VAE% | Contrib.
MAPANE0084 | Panel modular PVC blanco perforado 121x60x1 cm | u | 1.38 | 14.8 |  | 20.42 | 76.28% | 532900011 | ND | 38.09% | 29.05%
MAESTR0085 | Estructura metalica para cielo raso | m2 | 1 | 0.6 |  | 0.6 | 2.241% | 532900011 | ND | 38.09% | 0.8537%
Subtotal MATERIALES: | [5 empty] | 21.02 | 78.52% | Subtotal VAE MATERIALES: |  |  | 29.91%
TRANSPORTE | [6 empty] | Peso Rel.(%) | CPC Elemento | NP/EP/ND | VAE (%) Elem. | VAE (%) Contrib.
Código | Descripción | Unidad | Cant. | Tarifa/U | Dist. | Total | Peso Rel. | CPC | Tipo | VAE% | Contrib.
Subtotal TRANSPORTE: | [5 empty] | 0 | 0% | Subtotal VAE TRANSPORTE: |  |  | 0%
MANO DE OBRA | [6 empty] | Peso Rel.(%) | CPC Elemento | NP/EP/ND | VAE (%) Elem. | VAE (%) Contrib.
Código | Descripción |  | Núm. | S.R.H. | Rendim. | Total | Peso Rel. | CPC | Tipo | VAE% | Contrib.
MOPEON0001 | Peon | Hora | 1 | 4.34 | 0.4 | 1.74 | 6.5% | 833930112 | EP | 100% | 6.5%
MOMAES0013 | Maestro mayor en ejecución de obras civiles | Hora | 1 | 4.87 | 0.4 | 1.95 | 7.284% | 833930112 | EP | 100% | 7.284%
MOALBA0009 | Albañil | Hora | 1 | 4.39 | 0.4 | 1.76 | 6.575% | 833930112 | EP | 100% | 6.575%
Subtotal MANO DE OBRA: | [5 empty] | 5.45 | 20.36% | Subtotal VAE MANO DE OBRA: |  |  | 20.36%
RESUMEN DE COSTOS | [6 empty] | RESUMEN VAE DEL RUBRO
Subtotal Equipo y Herramienta | [5 empty] | 0.3
Subtotal Materiales | [5 empty] | 21.02
Subtotal Transporte | [5 empty] | 0
Subtotal Mano de Obra | [5 empty] | 5.45
Costo Directo Total: | [5 empty] | 26.77 | VAE del Rubro = ΣVAEi: |  |  |  | 50.72%
Costos Indirectos: |  |  |  |  | 20% | 5.35
PRECIO UNITARIO TOTAL: | [5 empty] | 32.12

## APU_540168
ANÁLISIS DE PRECIOS UNITARIOS | [6 empty] | DETERMINACIÓN DEL VAE DEL RUBRO
Código: |  | 540168
Descripción: |  | Cielo raso de fibra mineral, incluye estructura, suministro y colocación
Unidad: |  | m2
Fecha: |  | —
EQUIPO Y HERRAMIENTA | [6 empty] | Peso Rel.(%) | CPC Elemento | NP/EP/ND | VAE (%) Elem. | VAE (%) Contrib.
Código | Descripción | Unidad | Cant. | Precio | Rendim. | Total | Peso Rel. | CPC | Tipo | VAE% | Contrib.
EQHERR0002 | Herramientas varias | Hora | 1 | 0.4 | 0.4 | 0.16 | 1.301% | 429210011 | ND | 40% | 0.5203%
EQMDUL0009 | Módulo andamio metálico h= 1.5 m | Hora | 4 | 0.09 | 0.4 | 0.14 | 1.138% | 421900017 | ND | 40% | 0.4553%
Subtotal EQUIPO Y HERRAMIENTA: | [5 empty] | 0.3 | 2.439% | Subtotal VAE EQUIPO Y HERRAMIENTA: |  |  | 0.9756%
MATERIALES | [6 empty] | Peso Rel.(%) | CPC Elemento | NP/EP/ND | VAE (%) Elem. | VAE (%) Contrib.
Código | Descripción | Unidad | Cant. | Precio |  | Total | Peso Rel. | CPC | Tipo | VAE% | Contrib.
MAPLAF0086 | Plafones de fibra mineral | m2 | 1 | 8.5 |  | 8.5 | 69.11% | 532900011 | ND | 38.09% | 26.32%
Subtotal MATERIALES: | [5 empty] | 8.5 | 69.11% | Subtotal VAE MATERIALES: |  |  | 26.32%
TRANSPORTE | [6 empty] | Peso Rel.(%) | CPC Elemento | NP/EP/ND | VAE (%) Elem. | VAE (%) Contrib.
Código | Descripción | Unidad | Cant. | Tarifa/U | Dist. | Total | Peso Rel. | CPC | Tipo | VAE% | Contrib.
Subtotal TRANSPORTE: | [5 empty] | 0 | 0% | Subtotal VAE TRANSPORTE: |  |  | 0%
MANO DE OBRA | [6 empty] | Peso Rel.(%) | CPC Elemento | NP/EP/ND | VAE (%) Elem. | VAE (%) Contrib.
Código | Descripción |  | Núm. | S.R.H. | Rendim. | Total | Peso Rel. | CPC | Tipo | VAE% | Contrib.
MOPEON0001 | Peon | Hora | 1 | 4.34 | 0.4 | 1.74 | 14.15% | 833930112 | EP | 100% | 14.15%
MOINST0017 | Instalador de revestimiento en general | Hora | 1 | 4.39 | 0.4 | 1.76 | 14.31% | 833930112 | EP | 100% | 14.31%
Subtotal MANO DE OBRA: | [5 empty] | 3.5 | 28.46% | Subtotal VAE MANO DE OBRA: |  |  | 28.46%
RESUMEN DE COSTOS | [6 empty] | RESUMEN VAE DEL RUBRO
Subtotal Equipo y Herramienta | [5 empty] | 0.3
Subtotal Materiales | [5 empty] | 8.5
Subtotal Transporte | [5 empty] | 0
Subtotal Mano de Obra | [5 empty] | 3.5
Costo Directo Total: | [5 empty] | 12.3 | VAE del Rubro = ΣVAEi: |  |  |  | 55.75%
Costos Indirectos: |  |  |  |  | 20% | 2.46
PRECIO UNITARIO TOTAL: | [5 empty] | 14.76

## APU_532178
ANÁLISIS DE PRECIOS UNITARIOS | [6 empty] | DETERMINACIÓN DEL VAE DEL RUBRO
Código: |  | 532178
Descripción: |  | Relleno de tierra vegetal
Unidad: |  | m3
Fecha: |  | —
EQUIPO Y HERRAMIENTA | [6 empty] | Peso Rel.(%) | CPC Elemento | NP/EP/ND | VAE (%) Elem. | VAE (%) Contrib.
Código | Descripción | Unidad | Cant. | Precio | Rendim. | Total | Peso Rel. | CPC | Tipo | VAE% | Contrib.
EQHERR0002 | Herramientas varias | Hora | 1 | 0.4 | 0.25 | 0.1 | 1.094% | 429210011 | ND | 40% | 0.4376%
Subtotal EQUIPO Y HERRAMIENTA: | [5 empty] | 0.1 | 1.094% | Subtotal VAE EQUIPO Y HERRAMIENTA: |  |  | 0.4376%
MATERIALES | [6 empty] | Peso Rel.(%) | CPC Elemento | NP/EP/ND | VAE (%) Elem. | VAE (%) Contrib.
Código | Descripción | Unidad | Cant. | Precio |  | Total | Peso Rel. | CPC | Tipo | VAE% | Contrib.
MAABON0087 | Abono | saco | 0.15 | 6 |  | 0.9 | 9.847% | 532900011 | ND | 38.09% | 3.751%
MAAREN0013 | Arena puesta en obra | m3 | 0.2 | 22 |  | 4.4 | 48.14% | 153100011 | ND | 30.19% | 14.53%
MATIER0088 | Tierra vegetal | m3 | 0.8 | 1.68 |  | 1.34 | 14.66% | 532900011 | ND | 38.09% | 5.584%
Subtotal MATERIALES: | [5 empty] | 6.64 | 72.65% | Subtotal VAE MATERIALES: |  |  | 23.87%
TRANSPORTE | [6 empty] | Peso Rel.(%) | CPC Elemento | NP/EP/ND | VAE (%) Elem. | VAE (%) Contrib.
Código | Descripción | Unidad | Cant. | Tarifa/U | Dist. | Total | Peso Rel. | CPC | Tipo | VAE% | Contrib.
Subtotal TRANSPORTE: | [5 empty] | 0 | 0% | Subtotal VAE TRANSPORTE: |  |  | 0%
MANO DE OBRA | [6 empty] | Peso Rel.(%) | CPC Elemento | NP/EP/ND | VAE (%) Elem. | VAE (%) Contrib.
Código | Descripción |  | Núm. | S.R.H. | Rendim. | Total | Peso Rel. | CPC | Tipo | VAE% | Contrib.
MOPEON0001 | Peon | Hora | 2 | 4.34 | 0.25 | 2.17 | 23.74% | 833930112 | EP | 100% | 23.74%
MOTCNI0003 | Técnico obras civiles | Hora | 1 | 4.64 | 0.05 | 0.23 | 2.516% | 833930112 | EP | 100% | 2.516%
Subtotal MANO DE OBRA: | [5 empty] | 2.4 | 26.26% | Subtotal VAE MANO DE OBRA: |  |  | 26.26%
RESUMEN DE COSTOS | [6 empty] | RESUMEN VAE DEL RUBRO
Subtotal Equipo y Herramienta | [5 empty] | 0.1
Subtotal Materiales | [5 empty] | 6.64
Subtotal Transporte | [5 empty] | 0
Subtotal Mano de Obra | [5 empty] | 2.4
Costo Directo Total: | [5 empty] | 9.14 | VAE del Rubro = ΣVAEi: |  |  |  | 50.56%
Costos Indirectos: |  |  |  |  | 20% | 1.83
PRECIO UNITARIO TOTAL: | [5 empty] | 10.97

## APU_539068
ANÁLISIS DE PRECIOS UNITARIOS | [6 empty] | DETERMINACIÓN DEL VAE DEL RUBRO
Código: |  | 539068
Descripción: |  | Relleno con grava
Unidad: |  | m3
Fecha: |  | —
EQUIPO Y HERRAMIENTA | [6 empty] | Peso Rel.(%) | CPC Elemento | NP/EP/ND | VAE (%) Elem. | VAE (%) Contrib.
Código | Descripción | Unidad | Cant. | Precio | Rendim. | Total | Peso Rel. | CPC | Tipo | VAE% | Contrib.
EQHERR0002 | Herramientas varias | Hora | 1 | 0.4 | 0.13 | 0.05 | 0.1998% | 429210011 | ND | 40% | 0.0799%
Subtotal EQUIPO Y HERRAMIENTA: | [5 empty] | 0.05 | 0.1998% | Subtotal VAE EQUIPO Y HERRAMIENTA: |  |  | 0.0799%
MATERIALES | [6 empty] | Peso Rel.(%) | CPC Elemento | NP/EP/ND | VAE (%) Elem. | VAE (%) Contrib.
Código | Descripción | Unidad | Cant. | Precio |  | Total | Peso Rel. | CPC | Tipo | VAE% | Contrib.
MAGRAV0014 | Grava puesta en obra | m3 | 1.05 | 22 |  | 23.1 | 92.29% | 153100011 | ND | 30.19% | 27.86%
Subtotal MATERIALES: | [5 empty] | 23.1 | 92.29% | Subtotal VAE MATERIALES: |  |  | 27.86%
TRANSPORTE | [6 empty] | Peso Rel.(%) | CPC Elemento | NP/EP/ND | VAE (%) Elem. | VAE (%) Contrib.
Código | Descripción | Unidad | Cant. | Tarifa/U | Dist. | Total | Peso Rel. | CPC | Tipo | VAE% | Contrib.
Subtotal TRANSPORTE: | [5 empty] | 0 | 0% | Subtotal VAE TRANSPORTE: |  |  | 0%
MANO DE OBRA | [6 empty] | Peso Rel.(%) | CPC Elemento | NP/EP/ND | VAE (%) Elem. | VAE (%) Contrib.
Código | Descripción |  | Núm. | S.R.H. | Rendim. | Total | Peso Rel. | CPC | Tipo | VAE% | Contrib.
MOPEON0001 | Peon | Hora | 2 | 4.34 | 0.13 | 1.13 | 4.515% | 833930112 | EP | 100% | 4.515%
MOALBA0009 | Albañil | Hora | 1 | 4.39 | 0.13 | 0.57 | 2.277% | 833930112 | EP | 100% | 2.277%
MOTCNI0003 | Técnico obras civiles | Hora | 1 | 4.64 | 0.039 | 0.18 | 0.7191% | 833930112 | EP | 100% | 0.7191%
Subtotal MANO DE OBRA: | [5 empty] | 1.88 | 7.511% | Subtotal VAE MANO DE OBRA: |  |  | 7.511%
RESUMEN DE COSTOS | [6 empty] | RESUMEN VAE DEL RUBRO
Subtotal Equipo y Herramienta | [5 empty] | 0.05
Subtotal Materiales | [5 empty] | 23.1
Subtotal Transporte | [5 empty] | 0
Subtotal Mano de Obra | [5 empty] | 1.88
Costo Directo Total: | [5 empty] | 25.03 | VAE del Rubro = ΣVAEi: |  |  |  | 35.45%
Costos Indirectos: |  |  |  |  | 20% | 5.01
PRECIO UNITARIO TOTAL: | [5 empty] | 30.04

## APU_539309
ANÁLISIS DE PRECIOS UNITARIOS | [6 empty] | DETERMINACIÓN DEL VAE DEL RUBRO
Código: |  | 539309
Descripción: |  | Siembra de plantas vegetación baja
Unidad: |  | u
Fecha: |  | —
EQUIPO Y HERRAMIENTA | [6 empty] | Peso Rel.(%) | CPC Elemento | NP/EP/ND | VAE (%) Elem. | VAE (%) Contrib.
Código | Descripción | Unidad | Cant. | Precio | Rendim. | Total | Peso Rel. | CPC | Tipo | VAE% | Contrib.
EQHERR0002 | Herramientas varias | Hora | 1 | 0.4 | 0.1 | 0.04 | 3.738% | 429210011 | ND | 40% | 1.495%
Subtotal EQUIPO Y HERRAMIENTA: | [5 empty] | 0.04 | 3.738% | Subtotal VAE EQUIPO Y HERRAMIENTA: |  |  | 1.495%
MATERIALES | [6 empty] | Peso Rel.(%) | CPC Elemento | NP/EP/ND | VAE (%) Elem. | VAE (%) Contrib.
Código | Descripción | Unidad | Cant. | Precio |  | Total | Peso Rel. | CPC | Tipo | VAE% | Contrib.
MAPLAN0089 | Planta vegatación baja | u | 1 | 0.6 |  | 0.6 | 56.07% | 532900011 | ND | 38.09% | 21.36%
Subtotal MATERIALES: | [5 empty] | 0.6 | 56.07% | Subtotal VAE MATERIALES: |  |  | 21.36%
TRANSPORTE | [6 empty] | Peso Rel.(%) | CPC Elemento | NP/EP/ND | VAE (%) Elem. | VAE (%) Contrib.
Código | Descripción | Unidad | Cant. | Tarifa/U | Dist. | Total | Peso Rel. | CPC | Tipo | VAE% | Contrib.
Subtotal TRANSPORTE: | [5 empty] | 0 | 0% | Subtotal VAE TRANSPORTE: |  |  | 0%
MANO DE OBRA | [6 empty] | Peso Rel.(%) | CPC Elemento | NP/EP/ND | VAE (%) Elem. | VAE (%) Contrib.
Código | Descripción |  | Núm. | S.R.H. | Rendim. | Total | Peso Rel. | CPC | Tipo | VAE% | Contrib.
MOPEON0001 | Peon | Hora | 1 | 4.34 | 0.1 | 0.43 | 40.19% | 833930112 | EP | 100% | 40.19%
Subtotal MANO DE OBRA: | [5 empty] | 0.43 | 40.19% | Subtotal VAE MANO DE OBRA: |  |  | 40.19%
RESUMEN DE COSTOS | [6 empty] | RESUMEN VAE DEL RUBRO
Subtotal Equipo y Herramienta | [5 empty] | 0.04
Subtotal Materiales | [5 empty] | 0.6
Subtotal Transporte | [5 empty] | 0
Subtotal Mano de Obra | [5 empty] | 0.43
Costo Directo Total: | [5 empty] | 1.07 | VAE del Rubro = ΣVAEi: |  |  |  | 63.04%
Costos Indirectos: |  |  |  |  | 20% | 0.21
PRECIO UNITARIO TOTAL: | [5 empty] | 1.28

## APU_513355
ANÁLISIS DE PRECIOS UNITARIOS | [6 empty] | DETERMINACIÓN DEL VAE DEL RUBRO
Código: |  | 513355
Descripción: |  | Acero estructural A36 en planchas, incluye pintura
Unidad: |  | kg
Fecha: |  | —
EQUIPO Y HERRAMIENTA | [6 empty] | Peso Rel.(%) | CPC Elemento | NP/EP/ND | VAE (%) Elem. | VAE (%) Contrib.
Código | Descripción | Unidad | Cant. | Precio | Rendim. | Total | Peso Rel. | CPC | Tipo | VAE% | Contrib.
EQHERR0002 | Herramientas varias | Hora | 1 | 0.4 | 0.1 | 0.04 | 1.325% | 429210011 | ND | 40% | 0.5298%
EQEQUI0008 | Equipo de suelda | Hora | 1 | 0.75 | 0.1 | 0.08 | 2.649% | 441500011 | ND | 40% | 1.06%
EQEQUI0018 | Equipo Oxicorte | Hora | 1 | 2.5 | 0.1 | 0.25 | 8.278% | 441500011 | ND | 40% | 3.311%
EQEQUI0016 | Equipo de pintura | Hora | 1 | 0.2 | 0.1 | 0.02 | 0.6623% | 351100011 | ND | 26.68% | 0.1767%
EQMDUL0009 | Módulo andamio metálico h= 1.5 m | Hora | 1 | 0.09 | 0.1 | 0.01 | 0.3311% | 421900017 | ND | 40% | 0.1325%
Subtotal EQUIPO Y HERRAMIENTA: | [5 empty] | 0.4 | 13.25% | Subtotal VAE EQUIPO Y HERRAMIENTA: |  |  | 5.21%
MATERIALES | [6 empty] | Peso Rel.(%) | CPC Elemento | NP/EP/ND | VAE (%) Elem. | VAE (%) Contrib.
Código | Descripción | Unidad | Cant. | Precio |  | Total | Peso Rel. | CPC | Tipo | VAE% | Contrib.
MASUEL0008 | Suelda | kg | 0.05 | 2.8 |  | 0.14 | 4.636% | 532900011 | ND | 38.09% | 1.766%
MAPLAN0090 | Plancha de acero laminada | kg | 1.05 | 1.42 |  | 1.49 | 49.34% | 532900011 | ND | 38.09% | 18.79%
MAPINT0009 | Pintura anticorrosiva | gl | 0.004 | 14.44 |  | 0.06 | 1.987% | 351100011 | ND | 26.68% | 0.5301%
MADISO0067 | Disolvente | galón | 0.002 | 3.6 |  | 0.01 | 0.3311% | 532900011 | ND | 38.09% | 0.1261%
Subtotal MATERIALES: | [5 empty] | 1.7 | 56.29% | Subtotal VAE MATERIALES: |  |  | 21.21%
TRANSPORTE | [6 empty] | Peso Rel.(%) | CPC Elemento | NP/EP/ND | VAE (%) Elem. | VAE (%) Contrib.
Código | Descripción | Unidad | Cant. | Tarifa/U | Dist. | Total | Peso Rel. | CPC | Tipo | VAE% | Contrib.
Subtotal TRANSPORTE: | [5 empty] | 0 | 0% | Subtotal VAE TRANSPORTE: |  |  | 0%
MANO DE OBRA | [6 empty] | Peso Rel.(%) | CPC Elemento | NP/EP/ND | VAE (%) Elem. | VAE (%) Contrib.
Código | Descripción |  | Núm. | S.R.H. | Rendim. | Total | Peso Rel. | CPC | Tipo | VAE% | Contrib.
MOPEON0001 | Peon | Hora | 1 | 4.34 | 0.1 | 0.43 | 14.24% | 833930112 | EP | 100% | 14.24%
MOMAES0008 | Maestro soldador especializado (En Construcción. Estr. Oc.C1) | Hora | 1 | 4.87 | 0.1 | 0.49 | 16.23% | 429210011 | EP | 100% | 16.23%
Subtotal MANO DE OBRA: | [5 empty] | 0.92 | 30.46% | Subtotal VAE MANO DE OBRA: |  |  | 30.46%
RESUMEN DE COSTOS | [6 empty] | RESUMEN VAE DEL RUBRO
Subtotal Equipo y Herramienta | [5 empty] | 0.4
Subtotal Materiales | [5 empty] | 1.7
Subtotal Transporte | [5 empty] | 0
Subtotal Mano de Obra | [5 empty] | 0.92
Costo Directo Total: | [5 empty] | 3.02 | VAE del Rubro = ΣVAEi: |  |  |  | 56.89%
Costos Indirectos: |  |  |  |  | 20% | 0.6
PRECIO UNITARIO TOTAL: | [5 empty] | 3.62

## APU_539228
ANÁLISIS DE PRECIOS UNITARIOS | [6 empty] | DETERMINACIÓN DEL VAE DEL RUBRO
Código: |  | 539228
Descripción: |  | Logo Gad Cuenca h = 40 cm incluye letras 4.5cm
Unidad: |  | u
Fecha: |  | —
EQUIPO Y HERRAMIENTA | [6 empty] | Peso Rel.(%) | CPC Elemento | NP/EP/ND | VAE (%) Elem. | VAE (%) Contrib.
Código | Descripción | Unidad | Cant. | Precio | Rendim. | Total | Peso Rel. | CPC | Tipo | VAE% | Contrib.
EQHERR0002 | Herramientas varias | Hora | 1 | 0.4 | 2 | 0.8 | 0.2433% | 429210011 | ND | 40% | 0.09734%
Subtotal EQUIPO Y HERRAMIENTA: | [5 empty] | 0.8 | 0.2433% | Subtotal VAE EQUIPO Y HERRAMIENTA: |  |  | 0.09734%
MATERIALES | [6 empty] | Peso Rel.(%) | CPC Elemento | NP/EP/ND | VAE (%) Elem. | VAE (%) Contrib.
Código | Descripción | Unidad | Cant. | Precio |  | Total | Peso Rel. | CPC | Tipo | VAE% | Contrib.
MALOGO0091 | Logo GAD Cuenca h=40 cm | u | 1 | 230 |  | 230 | 69.96% | 532900011 | ND | 38.09% | 26.65%
MALETR0092 | Letras de Aluminio Fundido h= 4.5 cm, incluye empotramiento | u | 23 | 3.5 |  | 80.5 | 24.49% | 532900011 | ND | 38.09% | 9.327%
Subtotal MATERIALES: | [5 empty] | 310.5 | 94.45% | Subtotal VAE MATERIALES: |  |  | 35.97%
TRANSPORTE | [6 empty] | Peso Rel.(%) | CPC Elemento | NP/EP/ND | VAE (%) Elem. | VAE (%) Contrib.
Código | Descripción | Unidad | Cant. | Tarifa/U | Dist. | Total | Peso Rel. | CPC | Tipo | VAE% | Contrib.
Subtotal TRANSPORTE: | [5 empty] | 0 | 0% | Subtotal VAE TRANSPORTE: |  |  | 0%
MANO DE OBRA | [6 empty] | Peso Rel.(%) | CPC Elemento | NP/EP/ND | VAE (%) Elem. | VAE (%) Contrib.
Código | Descripción |  | Núm. | S.R.H. | Rendim. | Total | Peso Rel. | CPC | Tipo | VAE% | Contrib.
MOALBA0009 | Albañil | Hora | 1 | 4.39 | 2 | 8.78 | 2.671% | 833930112 | EP | 100% | 2.671%
MOPEON0001 | Peon | Hora | 1 | 4.34 | 2 | 8.68 | 2.64% | 833930112 | EP | 100% | 2.64%
Subtotal MANO DE OBRA: | [5 empty] | 17.46 | 5.311% | Subtotal VAE MANO DE OBRA: |  |  | 5.311%
RESUMEN DE COSTOS | [6 empty] | RESUMEN VAE DEL RUBRO
Subtotal Equipo y Herramienta | [5 empty] | 0.8
Subtotal Materiales | [5 empty] | 310.5
Subtotal Transporte | [5 empty] | 0
Subtotal Mano de Obra | [5 empty] | 17.46
Costo Directo Total: | [5 empty] | 328.76 | VAE del Rubro = ΣVAEi: |  |  |  | 41.38%
Costos Indirectos: |  |  |  |  | 20% | 65.75
PRECIO UNITARIO TOTAL: | [5 empty] | 394.51

## APU_539166
ANÁLISIS DE PRECIOS UNITARIOS | [6 empty] | DETERMINACIÓN DEL VAE DEL RUBRO
Código: |  | 539166
Descripción: |  | Letras h= 12 cm e= 2cm Aluminio Fundido, Provisión y colocacion
Unidad: |  | u
Fecha: |  | —
EQUIPO Y HERRAMIENTA | [6 empty] | Peso Rel.(%) | CPC Elemento | NP/EP/ND | VAE (%) Elem. | VAE (%) Contrib.
Código | Descripción | Unidad | Cant. | Precio | Rendim. | Total | Peso Rel. | CPC | Tipo | VAE% | Contrib.
EQHERR0002 | Herramientas varias | Hora | 1 | 0.4 | 0.25 | 0.1 | 0.3287% | 429210011 | ND | 40% | 0.1315%
Subtotal EQUIPO Y HERRAMIENTA: | [5 empty] | 0.1 | 0.3287% | Subtotal VAE EQUIPO Y HERRAMIENTA: |  |  | 0.1315%
MATERIALES | [6 empty] | Peso Rel.(%) | CPC Elemento | NP/EP/ND | VAE (%) Elem. | VAE (%) Contrib.
Código | Descripción | Unidad | Cant. | Precio |  | Total | Peso Rel. | CPC | Tipo | VAE% | Contrib.
MALETR0093 | Letras de Aluminio Fundido h= 12 cm e= 2 cm, incluye empotramiento | u | 1 | 28 |  | 28 | 92.04% | 532900011 | ND | 38.09% | 35.06%
Subtotal MATERIALES: | [5 empty] | 28 | 92.04% | Subtotal VAE MATERIALES: |  |  | 35.06%
TRANSPORTE | [6 empty] | Peso Rel.(%) | CPC Elemento | NP/EP/ND | VAE (%) Elem. | VAE (%) Contrib.
Código | Descripción | Unidad | Cant. | Tarifa/U | Dist. | Total | Peso Rel. | CPC | Tipo | VAE% | Contrib.
Subtotal TRANSPORTE: | [5 empty] | 0 | 0% | Subtotal VAE TRANSPORTE: |  |  | 0%
MANO DE OBRA | [6 empty] | Peso Rel.(%) | CPC Elemento | NP/EP/ND | VAE (%) Elem. | VAE (%) Contrib.
Código | Descripción |  | Núm. | S.R.H. | Rendim. | Total | Peso Rel. | CPC | Tipo | VAE% | Contrib.
MOALBA0009 | Albañil | Hora | 1 | 4.39 | 0.25 | 1.1 | 3.616% | 833930112 | EP | 100% | 3.616%
MOMAES0008 | Maestro soldador especializado (En Construcción. Estr. Oc.C1) | Hora | 1 | 4.87 | 0.25 | 1.22 | 4.011% | 429210011 | EP | 100% | 4.011%
Subtotal MANO DE OBRA: | [5 empty] | 2.32 | 7.627% | Subtotal VAE MANO DE OBRA: |  |  | 7.627%
RESUMEN DE COSTOS | [6 empty] | RESUMEN VAE DEL RUBRO
Subtotal Equipo y Herramienta | [5 empty] | 0.1
Subtotal Materiales | [5 empty] | 28
Subtotal Transporte | [5 empty] | 0
Subtotal Mano de Obra | [5 empty] | 2.32
Costo Directo Total: | [5 empty] | 30.42 | VAE del Rubro = ΣVAEi: |  |  |  | 42.82%
Costos Indirectos: |  |  |  |  | 20% | 6.08
PRECIO UNITARIO TOTAL: | [5 empty] | 36.5

## APU_5100562
ANÁLISIS DE PRECIOS UNITARIOS | [6 empty] | DETERMINACIÓN DEL VAE DEL RUBRO
Código: |  | 510056
Descripción: |  | Mampostería de bloque de concreto ancho 20 cm con mortero 1:3
Unidad: |  | m2
Fecha: |  | —
EQUIPO Y HERRAMIENTA | [6 empty] | Peso Rel.(%) | CPC Elemento | NP/EP/ND | VAE (%) Elem. | VAE (%) Contrib.
Código | Descripción | Unidad | Cant. | Precio | Rendim. | Total | Peso Rel. | CPC | Tipo | VAE% | Contrib.
EQHERR0002 | Herramientas varias | Hora | 1 | 0.4 | 0.6 | 0.24 | 1.344% | 429210011 | ND | 40% | 0.5375%
Subtotal EQUIPO Y HERRAMIENTA: | [5 empty] | 0.24 | 1.344% | Subtotal VAE EQUIPO Y HERRAMIENTA: |  |  | 0.5375%
MATERIALES | [6 empty] | Peso Rel.(%) | CPC Elemento | NP/EP/ND | VAE (%) Elem. | VAE (%) Contrib.
Código | Descripción | Unidad | Cant. | Precio |  | Total | Peso Rel. | CPC | Tipo | VAE% | Contrib.
MAMORT0031 | Mortero de cemento 1:3 | m3 | 0.02 | 123.39 |  | 2.47 | 13.83% | 375200011 | NP | 0% | 0%
MABLOQ0032 | Bloque de concreto 20 x 20 x 40 cm | u | 13 | 0.72 |  | 9.36 | 52.41% | 532900011 | ND | 38.09% | 19.96%
Subtotal MATERIALES: | [5 empty] | 11.83 | 66.24% | Subtotal VAE MATERIALES: |  |  | 19.96%
TRANSPORTE | [6 empty] | Peso Rel.(%) | CPC Elemento | NP/EP/ND | VAE (%) Elem. | VAE (%) Contrib.
Código | Descripción | Unidad | Cant. | Tarifa/U | Dist. | Total | Peso Rel. | CPC | Tipo | VAE% | Contrib.
Subtotal TRANSPORTE: | [5 empty] | 0 | 0% | Subtotal VAE TRANSPORTE: |  |  | 0%
MANO DE OBRA | [6 empty] | Peso Rel.(%) | CPC Elemento | NP/EP/ND | VAE (%) Elem. | VAE (%) Contrib.
Código | Descripción |  | Núm. | S.R.H. | Rendim. | Total | Peso Rel. | CPC | Tipo | VAE% | Contrib.
MOPEON0001 | Peon | Hora | 1 | 4.34 | 0.6 | 2.6 | 14.56% | 833930112 | EP | 100% | 14.56%
MOALBA0009 | Albañil | Hora | 1 | 4.39 | 0.6 | 2.63 | 14.73% | 833930112 | EP | 100% | 14.73%
MOTCNI0003 | Técnico obras civiles | Hora | 1 | 4.64 | 0.12 | 0.56 | 3.135% | 833930112 | EP | 100% | 3.135%
Subtotal MANO DE OBRA: | [5 empty] | 5.79 | 32.42% | Subtotal VAE MANO DE OBRA: |  |  | 32.42%
RESUMEN DE COSTOS | [6 empty] | RESUMEN VAE DEL RUBRO
Subtotal Equipo y Herramienta | [5 empty] | 0.24
Subtotal Materiales | [5 empty] | 11.83
Subtotal Transporte | [5 empty] | 0
Subtotal Mano de Obra | [5 empty] | 5.79
Costo Directo Total: | [5 empty] | 17.86 | VAE del Rubro = ΣVAEi: |  |  |  | 52.92%
Costos Indirectos: |  |  |  |  | 20% | 3.57
PRECIO UNITARIO TOTAL: | [5 empty] | 21.43

## APU_50800312
ANÁLISIS DE PRECIOS UNITARIOS | [6 empty] | DETERMINACIÓN DEL VAE DEL RUBRO
Código: |  | 508003
Descripción: |  | Mortero de cemento 1:3
Unidad: |  | m3
Fecha: |  | —
EQUIPO Y HERRAMIENTA | [6 empty] | Peso Rel.(%) | CPC Elemento | NP/EP/ND | VAE (%) Elem. | VAE (%) Contrib.
Código | Descripción | Unidad | Cant. | Precio | Rendim. | Total | Peso Rel. | CPC | Tipo | VAE% | Contrib.
EQHERR0002 | Herramientas varias | Hora | 4 | 0.4 | 0.91 | 1.46 | 1.183% | 429210011 | ND | 40% | 0.4733%
EQCONC0011 | Concretera un saco | Hora | 1 | 3.15 | 0.91 | 2.87 | 2.326% | 441500011 | ND | 40% | 0.9304%
Subtotal EQUIPO Y HERRAMIENTA: | [5 empty] | 4.33 | 3.509% | Subtotal VAE EQUIPO Y HERRAMIENTA: |  |  | 1.404%
MATERIALES | [6 empty] | Peso Rel.(%) | CPC Elemento | NP/EP/ND | VAE (%) Elem. | VAE (%) Contrib.
Código | Descripción | Unidad | Cant. | Precio |  | Total | Peso Rel. | CPC | Tipo | VAE% | Contrib.
MACEME0012 | Cemento Portland Tipo I puesto en obra | saco | 10 | 7.5 |  | 75 | 60.78% | 374400011 | ND | 39.94% | 24.28%
MAAREN0013 | Arena puesta en obra | m3 | 1.15 | 22 |  | 25.3 | 20.5% | 153100011 | ND | 30.19% | 6.19%
MAAGUA0002 | Agua | lt | 250 | 0.01 |  | 2.5 | 2.026% | 532900011 | ND | 38.09% | 0.7717%
Subtotal MATERIALES: | [5 empty] | 102.8 | 83.31% | Subtotal VAE MATERIALES: |  |  | 31.24%
TRANSPORTE | [6 empty] | Peso Rel.(%) | CPC Elemento | NP/EP/ND | VAE (%) Elem. | VAE (%) Contrib.
Código | Descripción | Unidad | Cant. | Tarifa/U | Dist. | Total | Peso Rel. | CPC | Tipo | VAE% | Contrib.
Subtotal TRANSPORTE: | [5 empty] | 0 | 0% | Subtotal VAE TRANSPORTE: |  |  | 0%
MANO DE OBRA | [6 empty] | Peso Rel.(%) | CPC Elemento | NP/EP/ND | VAE (%) Elem. | VAE (%) Contrib.
Código | Descripción |  | Núm. | S.R.H. | Rendim. | Total | Peso Rel. | CPC | Tipo | VAE% | Contrib.
MOPEON0001 | Peon | Hora | 3 | 4.34 | 0.91 | 11.85 | 9.604% | 833930112 | EP | 100% | 9.604%
MOTCNI0003 | Técnico obras civiles | Hora | 1 | 4.64 | 0.091 | 0.42 | 0.3404% | 833930112 | EP | 100% | 0.3404%
MOALBA0009 | Albañil | Hora | 1 | 4.39 | 0.91 | 3.99 | 3.234% | 833930112 | EP | 100% | 3.234%
Subtotal MANO DE OBRA: | [5 empty] | 16.26 | 13.18% | Subtotal VAE MANO DE OBRA: |  |  | 13.18%
RESUMEN DE COSTOS | [6 empty] | RESUMEN VAE DEL RUBRO
Subtotal Equipo y Herramienta | [5 empty] | 4.33
Subtotal Materiales | [5 empty] | 102.8
Subtotal Transporte | [5 empty] | 0
Subtotal Mano de Obra | [5 empty] | 16.26
Costo Directo Total: | [5 empty] | 123.39 | VAE del Rubro = ΣVAEi: |  |  |  | 45.82%
Costos Indirectos: |  |  |  |  | 20% | 24.68
PRECIO UNITARIO TOTAL: | [5 empty] | 148.07

## APU_5110011
ANÁLISIS DE PRECIOS UNITARIOS | [6 empty] | DETERMINACIÓN DEL VAE DEL RUBRO
Código: |  | 511001
Descripción: |  | Enlucido con mortero 1:3
Unidad: |  | m2
Fecha: |  | —
EQUIPO Y HERRAMIENTA | [6 empty] | Peso Rel.(%) | CPC Elemento | NP/EP/ND | VAE (%) Elem. | VAE (%) Contrib.
Código | Descripción | Unidad | Cant. | Precio | Rendim. | Total | Peso Rel. | CPC | Tipo | VAE% | Contrib.
EQHERR0002 | Herramientas varias | Hora | 1 | 0.4 | 0.8 | 0.32 | 2.726% | 429210011 | ND | 40% | 1.09%
Subtotal EQUIPO Y HERRAMIENTA: | [5 empty] | 0.32 | 2.726% | Subtotal VAE EQUIPO Y HERRAMIENTA: |  |  | 1.09%
MATERIALES | [6 empty] | Peso Rel.(%) | CPC Elemento | NP/EP/ND | VAE (%) Elem. | VAE (%) Contrib.
Código | Descripción | Unidad | Cant. | Precio |  | Total | Peso Rel. | CPC | Tipo | VAE% | Contrib.
MAMORT0031 | Mortero de cemento 1:3 | m3 | 0.03 | 123.39 |  | 3.7 | 31.52% | 375200011 | NP | 0% | 0%
Subtotal MATERIALES: | [5 empty] | 3.7 | 31.52% | Subtotal VAE MATERIALES: |  |  | 0%
TRANSPORTE | [6 empty] | Peso Rel.(%) | CPC Elemento | NP/EP/ND | VAE (%) Elem. | VAE (%) Contrib.
Código | Descripción | Unidad | Cant. | Tarifa/U | Dist. | Total | Peso Rel. | CPC | Tipo | VAE% | Contrib.
Subtotal TRANSPORTE: | [5 empty] | 0 | 0% | Subtotal VAE TRANSPORTE: |  |  | 0%
MANO DE OBRA | [6 empty] | Peso Rel.(%) | CPC Elemento | NP/EP/ND | VAE (%) Elem. | VAE (%) Contrib.
Código | Descripción |  | Núm. | S.R.H. | Rendim. | Total | Peso Rel. | CPC | Tipo | VAE% | Contrib.
MOPEON0001 | Peon | Hora | 1 | 4.34 | 0.8 | 3.47 | 29.56% | 833930112 | EP | 100% | 29.56%
MOALBA0009 | Albañil | Hora | 1 | 4.39 | 0.8 | 3.51 | 29.9% | 833930112 | EP | 100% | 29.9%
MOTCNI0003 | Técnico obras civiles | Hora | 1 | 4.64 | 0.16 | 0.74 | 6.303% | 833930112 | EP | 100% | 6.303%
Subtotal MANO DE OBRA: | [5 empty] | 7.72 | 65.76% | Subtotal VAE MANO DE OBRA: |  |  | 65.76%
RESUMEN DE COSTOS | [6 empty] | RESUMEN VAE DEL RUBRO
Subtotal Equipo y Herramienta | [5 empty] | 0.32
Subtotal Materiales | [5 empty] | 3.7
Subtotal Transporte | [5 empty] | 0
Subtotal Mano de Obra | [5 empty] | 7.72
Costo Directo Total: | [5 empty] | 11.74 | VAE del Rubro = ΣVAEi: |  |  |  | 66.85%
Costos Indirectos: |  |  |  |  | 20% | 2.35
PRECIO UNITARIO TOTAL: | [5 empty] | 14.09

## APU_50800313
ANÁLISIS DE PRECIOS UNITARIOS | [6 empty] | DETERMINACIÓN DEL VAE DEL RUBRO
Código: |  | 508003
Descripción: |  | Mortero de cemento 1:3
Unidad: |  | m3
Fecha: |  | —
EQUIPO Y HERRAMIENTA | [6 empty] | Peso Rel.(%) | CPC Elemento | NP/EP/ND | VAE (%) Elem. | VAE (%) Contrib.
Código | Descripción | Unidad | Cant. | Precio | Rendim. | Total | Peso Rel. | CPC | Tipo | VAE% | Contrib.
EQHERR0002 | Herramientas varias | Hora | 4 | 0.4 | 0.91 | 1.46 | 1.183% | 429210011 | ND | 40% | 0.4733%
EQCONC0011 | Concretera un saco | Hora | 1 | 3.15 | 0.91 | 2.87 | 2.326% | 441500011 | ND | 40% | 0.9304%
Subtotal EQUIPO Y HERRAMIENTA: | [5 empty] | 4.33 | 3.509% | Subtotal VAE EQUIPO Y HERRAMIENTA: |  |  | 1.404%
MATERIALES | [6 empty] | Peso Rel.(%) | CPC Elemento | NP/EP/ND | VAE (%) Elem. | VAE (%) Contrib.
Código | Descripción | Unidad | Cant. | Precio |  | Total | Peso Rel. | CPC | Tipo | VAE% | Contrib.
MACEME0012 | Cemento Portland Tipo I puesto en obra | saco | 10 | 7.5 |  | 75 | 60.78% | 374400011 | ND | 39.94% | 24.28%
MAAREN0013 | Arena puesta en obra | m3 | 1.15 | 22 |  | 25.3 | 20.5% | 153100011 | ND | 30.19% | 6.19%
MAAGUA0002 | Agua | lt | 250 | 0.01 |  | 2.5 | 2.026% | 532900011 | ND | 38.09% | 0.7717%
Subtotal MATERIALES: | [5 empty] | 102.8 | 83.31% | Subtotal VAE MATERIALES: |  |  | 31.24%
TRANSPORTE | [6 empty] | Peso Rel.(%) | CPC Elemento | NP/EP/ND | VAE (%) Elem. | VAE (%) Contrib.
Código | Descripción | Unidad | Cant. | Tarifa/U | Dist. | Total | Peso Rel. | CPC | Tipo | VAE% | Contrib.
Subtotal TRANSPORTE: | [5 empty] | 0 | 0% | Subtotal VAE TRANSPORTE: |  |  | 0%
MANO DE OBRA | [6 empty] | Peso Rel.(%) | CPC Elemento | NP/EP/ND | VAE (%) Elem. | VAE (%) Contrib.
Código | Descripción |  | Núm. | S.R.H. | Rendim. | Total | Peso Rel. | CPC | Tipo | VAE% | Contrib.
MOPEON0001 | Peon | Hora | 3 | 4.34 | 0.91 | 11.85 | 9.604% | 833930112 | EP | 100% | 9.604%
MOTCNI0003 | Técnico obras civiles | Hora | 1 | 4.64 | 0.091 | 0.42 | 0.3404% | 833930112 | EP | 100% | 0.3404%
MOALBA0009 | Albañil | Hora | 1 | 4.39 | 0.91 | 3.99 | 3.234% | 833930112 | EP | 100% | 3.234%
Subtotal MANO DE OBRA: | [5 empty] | 16.26 | 13.18% | Subtotal VAE MANO DE OBRA: |  |  | 13.18%
RESUMEN DE COSTOS | [6 empty] | RESUMEN VAE DEL RUBRO
Subtotal Equipo y Herramienta | [5 empty] | 4.33
Subtotal Materiales | [5 empty] | 102.8
Subtotal Transporte | [5 empty] | 0
Subtotal Mano de Obra | [5 empty] | 16.26
Costo Directo Total: | [5 empty] | 123.39 | VAE del Rubro = ΣVAEi: |  |  |  | 45.82%
Costos Indirectos: |  |  |  |  | 20% | 24.68
PRECIO UNITARIO TOTAL: | [5 empty] | 148.07

## APU_5440741
ANÁLISIS DE PRECIOS UNITARIOS | [6 empty] | DETERMINACIÓN DEL VAE DEL RUBRO
Código: |  | 544074
Descripción: |  | Empaste
Unidad: |  | m2
Fecha: |  | —
EQUIPO Y HERRAMIENTA | [6 empty] | Peso Rel.(%) | CPC Elemento | NP/EP/ND | VAE (%) Elem. | VAE (%) Contrib.
Código | Descripción | Unidad | Cant. | Precio | Rendim. | Total | Peso Rel. | CPC | Tipo | VAE% | Contrib.
EQHERR0002 | Herramientas varias | Hora | 1 | 0.4 | 0.4 | 0.16 | 3.048% | 429210011 | ND | 40% | 1.219%
EQANDA0012 | Andamios | Hora | 1 | 0.5 | 0.4 | 0.2 | 3.81% | 421900017 | ND | 40% | 1.524%
Subtotal EQUIPO Y HERRAMIENTA: | [5 empty] | 0.36 | 6.857% | Subtotal VAE EQUIPO Y HERRAMIENTA: |  |  | 2.743%
MATERIALES | [6 empty] | Peso Rel.(%) | CPC Elemento | NP/EP/ND | VAE (%) Elem. | VAE (%) Contrib.
Código | Descripción | Unidad | Cant. | Precio |  | Total | Peso Rel. | CPC | Tipo | VAE% | Contrib.
MACARB0038 | Carbonato de calcio | kg | 1 | 0.25 |  | 0.25 | 4.762% | 532900011 | ND | 38.09% | 1.814%
MAESPE0039 | Espesante para carbonato | kg | 0.035 | 16.34 |  | 0.57 | 10.86% | 532900011 | ND | 38.09% | 4.135%
MARESI0040 | Resina plástica | gl | 0.025 | 8.14 |  | 0.2 | 3.81% | 532900011 | ND | 38.09% | 1.451%
Subtotal MATERIALES: | [5 empty] | 1.02 | 19.43% | Subtotal VAE MATERIALES: |  |  | 7.4%
TRANSPORTE | [6 empty] | Peso Rel.(%) | CPC Elemento | NP/EP/ND | VAE (%) Elem. | VAE (%) Contrib.
Código | Descripción | Unidad | Cant. | Tarifa/U | Dist. | Total | Peso Rel. | CPC | Tipo | VAE% | Contrib.
Subtotal TRANSPORTE: | [5 empty] | 0 | 0% | Subtotal VAE TRANSPORTE: |  |  | 0%
MANO DE OBRA | [6 empty] | Peso Rel.(%) | CPC Elemento | NP/EP/ND | VAE (%) Elem. | VAE (%) Contrib.
Código | Descripción |  | Núm. | S.R.H. | Rendim. | Total | Peso Rel. | CPC | Tipo | VAE% | Contrib.
MOTCNI0003 | Técnico obras civiles | Hora | 1 | 4.64 | 0.08 | 0.37 | 7.048% | 833930112 | EP | 100% | 7.048%
MOPEON0001 | Peon | Hora | 1 | 4.34 | 0.4 | 1.74 | 33.14% | 833930112 | EP | 100% | 33.14%
MOALBA0009 | Albañil | Hora | 1 | 4.39 | 0.4 | 1.76 | 33.52% | 833930112 | EP | 100% | 33.52%
Subtotal MANO DE OBRA: | [5 empty] | 3.87 | 73.71% | Subtotal VAE MANO DE OBRA: |  |  | 73.71%
RESUMEN DE COSTOS | [6 empty] | RESUMEN VAE DEL RUBRO
Subtotal Equipo y Herramienta | [5 empty] | 0.36
Subtotal Materiales | [5 empty] | 1.02
Subtotal Transporte | [5 empty] | 0
Subtotal Mano de Obra | [5 empty] | 3.87
Costo Directo Total: | [5 empty] | 5.25 | VAE del Rubro = ΣVAEi: |  |  |  | 83.86%
Costos Indirectos: |  |  |  |  | 20% | 1.05
PRECIO UNITARIO TOTAL: | [5 empty] | 6.3

## APU_5610121
ANÁLISIS DE PRECIOS UNITARIOS | [6 empty] | DETERMINACIÓN DEL VAE DEL RUBRO
Código: |  | 561012
Descripción: |  | Pintura látex elastomérico, incluye fondo
Unidad: |  | m2
Fecha: |  | —
EQUIPO Y HERRAMIENTA | [6 empty] | Peso Rel.(%) | CPC Elemento | NP/EP/ND | VAE (%) Elem. | VAE (%) Contrib.
Código | Descripción | Unidad | Cant. | Precio | Rendim. | Total | Peso Rel. | CPC | Tipo | VAE% | Contrib.
EQHERR0002 | Herramientas varias | Hora | 1 | 0.4 | 0.35 | 0.14 | 2.341% | 429210011 | ND | 40% | 0.9365%
EQMDUL0009 | Módulo andamio metálico h= 1.5 m | Hora | 1 | 0.09 | 0.35 | 0.03 | 0.5017% | 421900017 | ND | 40% | 0.2007%
Subtotal EQUIPO Y HERRAMIENTA: | [5 empty] | 0.17 | 2.843% | Subtotal VAE EQUIPO Y HERRAMIENTA: |  |  | 1.137%
MATERIALES | [6 empty] | Peso Rel.(%) | CPC Elemento | NP/EP/ND | VAE (%) Elem. | VAE (%) Contrib.
Código | Descripción | Unidad | Cant. | Precio |  | Total | Peso Rel. | CPC | Tipo | VAE% | Contrib.
MAAGUA0002 | Agua | lt | 1 | 0.01 |  | 0.01 | 0.1672% | 532900011 | ND | 38.09% | 0.0637%
MAPINT0042 | Pintura de base cementicia | kg | 0.41 | 1 |  | 0.41 | 6.856% | 351100011 | ND | 26.68% | 1.829%
MAPINT0043 | Pintura Látex Elastomérica | gl | 0.07 | 31.03 |  | 2.17 | 36.29% | 351100011 | ND | 26.68% | 9.682%
Subtotal MATERIALES: | [5 empty] | 2.59 | 43.31% | Subtotal VAE MATERIALES: |  |  | 11.57%
TRANSPORTE | [6 empty] | Peso Rel.(%) | CPC Elemento | NP/EP/ND | VAE (%) Elem. | VAE (%) Contrib.
Código | Descripción | Unidad | Cant. | Tarifa/U | Dist. | Total | Peso Rel. | CPC | Tipo | VAE% | Contrib.
Subtotal TRANSPORTE: | [5 empty] | 0 | 0% | Subtotal VAE TRANSPORTE: |  |  | 0%
MANO DE OBRA | [6 empty] | Peso Rel.(%) | CPC Elemento | NP/EP/ND | VAE (%) Elem. | VAE (%) Contrib.
Código | Descripción |  | Núm. | S.R.H. | Rendim. | Total | Peso Rel. | CPC | Tipo | VAE% | Contrib.
MOPEON0001 | Peon | Hora | 1 | 4.34 | 0.35 | 1.52 | 25.42% | 833930112 | EP | 100% | 25.42%
MOPINT0015 | Pintor | Hora | 1 | 4.39 | 0.35 | 1.54 | 25.75% | 833930112 | EP | 100% | 25.75%
MOTCNI0003 | Técnico obras civiles | Hora | 1 | 4.64 | 0.035 | 0.16 | 2.676% | 833930112 | EP | 100% | 2.676%
Subtotal MANO DE OBRA: | [5 empty] | 3.22 | 53.85% | Subtotal VAE MANO DE OBRA: |  |  | 53.85%
RESUMEN DE COSTOS | [6 empty] | RESUMEN VAE DEL RUBRO
Subtotal Equipo y Herramienta | [5 empty] | 0.17
Subtotal Materiales | [5 empty] | 2.59
Subtotal Transporte | [5 empty] | 0
Subtotal Mano de Obra | [5 empty] | 3.22
Costo Directo Total: | [5 empty] | 5.98 | VAE del Rubro = ΣVAEi: |  |  |  | 66.56%
Costos Indirectos: |  |  |  |  | 20% | 1.2
PRECIO UNITARIO TOTAL: | [5 empty] | 7.18

## APU_5390381
ANÁLISIS DE PRECIOS UNITARIOS | [6 empty] | DETERMINACIÓN DEL VAE DEL RUBRO
Código: |  | 539038
Descripción: |  | Losa de hormigón simple e = 10 cm, f´c = 180 kg/cm2
Unidad: |  | m2
Fecha: |  | —
EQUIPO Y HERRAMIENTA | [6 empty] | Peso Rel.(%) | CPC Elemento | NP/EP/ND | VAE (%) Elem. | VAE (%) Contrib.
Código | Descripción | Unidad | Cant. | Precio | Rendim. | Total | Peso Rel. | CPC | Tipo | VAE% | Contrib.
EQHERR0002 | Herramientas varias | Hora | 4 | 0.4 | 0.2 | 0.32 | 1.833% | 429210011 | ND | 40% | 0.7331%
Subtotal EQUIPO Y HERRAMIENTA: | [5 empty] | 0.32 | 1.833% | Subtotal VAE EQUIPO Y HERRAMIENTA: |  |  | 0.7331%
MATERIALES | [6 empty] | Peso Rel.(%) | CPC Elemento | NP/EP/ND | VAE (%) Elem. | VAE (%) Contrib.
Código | Descripción | Unidad | Cant. | Precio |  | Total | Peso Rel. | CPC | Tipo | VAE% | Contrib.
MAHORM0015 | Hormigón Simple f´c = 180 kg/cm2 | m3 | 0.12 | 110.77 |  | 13.29 | 76.12% | 375100021 | ND | 40% | 30.45%
Subtotal MATERIALES: | [5 empty] | 13.29 | 76.12% | Subtotal VAE MATERIALES: |  |  | 30.45%
TRANSPORTE | [6 empty] | Peso Rel.(%) | CPC Elemento | NP/EP/ND | VAE (%) Elem. | VAE (%) Contrib.
Código | Descripción | Unidad | Cant. | Tarifa/U | Dist. | Total | Peso Rel. | CPC | Tipo | VAE% | Contrib.
Subtotal TRANSPORTE: | [5 empty] | 0 | 0% | Subtotal VAE TRANSPORTE: |  |  | 0%
MANO DE OBRA | [6 empty] | Peso Rel.(%) | CPC Elemento | NP/EP/ND | VAE (%) Elem. | VAE (%) Contrib.
Código | Descripción |  | Núm. | S.R.H. | Rendim. | Total | Peso Rel. | CPC | Tipo | VAE% | Contrib.
MOPEON0001 | Peon | Hora | 3 | 4.34 | 0.2 | 2.6 | 14.89% | 833930112 | EP | 100% | 14.89%
MOALBA0009 | Albañil | Hora | 1 | 4.39 | 0.2 | 0.88 | 5.04% | 833930112 | EP | 100% | 5.04%
MOTCNI0003 | Técnico obras civiles | Hora | 1 | 4.64 | 0.08 | 0.37 | 2.119% | 833930112 | EP | 100% | 2.119%
Subtotal MANO DE OBRA: | [5 empty] | 3.85 | 22.05% | Subtotal VAE MANO DE OBRA: |  |  | 22.05%
RESUMEN DE COSTOS | [6 empty] | RESUMEN VAE DEL RUBRO
Subtotal Equipo y Herramienta | [5 empty] | 0.32
Subtotal Materiales | [5 empty] | 13.29
Subtotal Transporte | [5 empty] | 0
Subtotal Mano de Obra | [5 empty] | 3.85
Costo Directo Total: | [5 empty] | 17.46 | VAE del Rubro = ΣVAEi: |  |  |  | 53.23%
Costos Indirectos: |  |  |  |  | 20% | 3.49
PRECIO UNITARIO TOTAL: | [5 empty] | 20.95

## APU_5070012
ANÁLISIS DE PRECIOS UNITARIOS | [6 empty] | DETERMINACIÓN DEL VAE DEL RUBRO
Código: |  | 507001
Descripción: |  | Hormigón Simple f´c = 180 kg/cm2
Unidad: |  | m3
Fecha: |  | —
EQUIPO Y HERRAMIENTA | [6 empty] | Peso Rel.(%) | CPC Elemento | NP/EP/ND | VAE (%) Elem. | VAE (%) Contrib.
Código | Descripción | Unidad | Cant. | Precio | Rendim. | Total | Peso Rel. | CPC | Tipo | VAE% | Contrib.
EQCONC0011 | Concretera un saco | Hora | 1 | 3.15 | 0.75 | 2.36 | 2.131% | 441500011 | ND | 40% | 0.8522%
EQHERR0002 | Herramientas varias | Hora | 5 | 0.4 | 0.75 | 1.5 | 1.354% | 429210011 | ND | 40% | 0.5417%
EQVIBR0010 | Vibrador | Hora | 1 | 1.8 | 0.075 | 0.14 | 0.1264% | 442310011 | ND | 40% | 0.05056%
Subtotal EQUIPO Y HERRAMIENTA: | [5 empty] | 4 | 3.611% | Subtotal VAE EQUIPO Y HERRAMIENTA: |  |  | 1.444%
MATERIALES | [6 empty] | Peso Rel.(%) | CPC Elemento | NP/EP/ND | VAE (%) Elem. | VAE (%) Contrib.
Código | Descripción | Unidad | Cant. | Precio |  | Total | Peso Rel. | CPC | Tipo | VAE% | Contrib.
MACEME0012 | Cemento Portland Tipo I puesto en obra | saco | 6.9 | 7.5 |  | 51.75 | 46.72% | 374400011 | ND | 39.94% | 18.66%
MAAREN0013 | Arena puesta en obra | m3 | 0.6 | 22 |  | 13.2 | 11.92% | 153100011 | ND | 30.19% | 3.598%
MAGRAV0014 | Grava puesta en obra | m3 | 1 | 22 |  | 22 | 19.86% | 153100011 | ND | 30.19% | 5.996%
MAAGUA0002 | Agua | lt | 180 | 0.01 |  | 1.8 | 1.625% | 532900011 | ND | 38.09% | 0.619%
Subtotal MATERIALES: | [5 empty] | 88.75 | 80.12% | Subtotal VAE MATERIALES: |  |  | 28.87%
TRANSPORTE | [6 empty] | Peso Rel.(%) | CPC Elemento | NP/EP/ND | VAE (%) Elem. | VAE (%) Contrib.
Código | Descripción | Unidad | Cant. | Tarifa/U | Dist. | Total | Peso Rel. | CPC | Tipo | VAE% | Contrib.
Subtotal TRANSPORTE: | [5 empty] | 0 | 0% | Subtotal VAE TRANSPORTE: |  |  | 0%
MANO DE OBRA | [6 empty] | Peso Rel.(%) | CPC Elemento | NP/EP/ND | VAE (%) Elem. | VAE (%) Contrib.
Código | Descripción |  | Núm. | S.R.H. | Rendim. | Total | Peso Rel. | CPC | Tipo | VAE% | Contrib.
MOPEON0001 | Peon | Hora | 5 | 4.34 | 0.75 | 16.28 | 14.7% | 833930112 | EP | 100% | 14.7%
MOTCNI0003 | Técnico obras civiles | Hora | 1 | 4.64 | 0.375 | 1.74 | 1.571% | 833930112 | EP | 100% | 1.571%
Subtotal MANO DE OBRA: | [5 empty] | 18.02 | 16.27% | Subtotal VAE MANO DE OBRA: |  |  | 16.27%
RESUMEN DE COSTOS | [6 empty] | RESUMEN VAE DEL RUBRO
Subtotal Equipo y Herramienta | [5 empty] | 4
Subtotal Materiales | [5 empty] | 88.75
Subtotal Transporte | [5 empty] | 0
Subtotal Mano de Obra | [5 empty] | 18.02
Costo Directo Total: | [5 empty] | 110.77 | VAE del Rubro = ΣVAEi: |  |  |  | 46.58%
Costos Indirectos: |  |  |  |  | 20% | 22.15
PRECIO UNITARIO TOTAL: | [5 empty] | 132.92

## APU_504004
ANÁLISIS DE PRECIOS UNITARIOS | [6 empty] | DETERMINACIÓN DEL VAE DEL RUBRO
Código: |  | 504004
Descripción: |  | Excavación retroexcavadora, zanja 0-2 m, material sin clasificar, cuchara 40 cm
Unidad: |  | m3
Fecha: |  | —
EQUIPO Y HERRAMIENTA | [6 empty] | Peso Rel.(%) | CPC Elemento | NP/EP/ND | VAE (%) Elem. | VAE (%) Contrib.
Código | Descripción | Unidad | Cant. | Precio | Rendim. | Total | Peso Rel. | CPC | Tipo | VAE% | Contrib.
EQRETR0001 | Retroexcavadora | Hora | 1 | 30 | 0.08 | 2.4 | 67.99% | 441500011 | ND | 40% | 27.2%
Subtotal EQUIPO Y HERRAMIENTA: | [5 empty] | 2.4 | 67.99% | Subtotal VAE EQUIPO Y HERRAMIENTA: |  |  | 27.2%
MATERIALES | [6 empty] | Peso Rel.(%) | CPC Elemento | NP/EP/ND | VAE (%) Elem. | VAE (%) Contrib.
Código | Descripción | Unidad | Cant. | Precio |  | Total | Peso Rel. | CPC | Tipo | VAE% | Contrib.
Subtotal MATERIALES: | [5 empty] | 0 | 0% | Subtotal VAE MATERIALES: |  |  | 0%
TRANSPORTE | [6 empty] | Peso Rel.(%) | CPC Elemento | NP/EP/ND | VAE (%) Elem. | VAE (%) Contrib.
Código | Descripción | Unidad | Cant. | Tarifa/U | Dist. | Total | Peso Rel. | CPC | Tipo | VAE% | Contrib.
Subtotal TRANSPORTE: | [5 empty] | 0 | 0% | Subtotal VAE TRANSPORTE: |  |  | 0%
MANO DE OBRA | [6 empty] | Peso Rel.(%) | CPC Elemento | NP/EP/ND | VAE (%) Elem. | VAE (%) Contrib.
Código | Descripción |  | Núm. | S.R.H. | Rendim. | Total | Peso Rel. | CPC | Tipo | VAE% | Contrib.
MOPEON0001 | Peon | Hora | 2 | 4.34 | 0.08 | 0.69 | 19.55% | 833930112 | EP | 100% | 19.55%
MOOPER0002 | Operador de retroexcavadora | Hora | 1 | 4.87 | 0.08 | 0.39 | 11.05% | 833930112 | EP | 100% | 11.05%
MOTCNI0003 | Técnico obras civiles | Hora | 1 | 4.64 | 0.01 | 0.05 | 1.416% | 833930112 | EP | 100% | 1.416%
Subtotal MANO DE OBRA: | [5 empty] | 1.13 | 32.01% | Subtotal VAE MANO DE OBRA: |  |  | 32.01%
RESUMEN DE COSTOS | [6 empty] | RESUMEN VAE DEL RUBRO
Subtotal Equipo y Herramienta | [5 empty] | 2.4
Subtotal Materiales | [5 empty] | 0
Subtotal Transporte | [5 empty] | 0
Subtotal Mano de Obra | [5 empty] | 1.13
Costo Directo Total: | [5 empty] | 3.53 | VAE del Rubro = ΣVAEi: |  |  |  | 59.21%
Costos Indirectos: |  |  |  |  | 20% | 0.71
PRECIO UNITARIO TOTAL: | [5 empty] | 4.24

## APU_504011
ANÁLISIS DE PRECIOS UNITARIOS | [6 empty] | DETERMINACIÓN DEL VAE DEL RUBRO
Código: |  | 504011
Descripción: |  | Excavación manual, zanja 0-2 m, material sin clasificar
Unidad: |  | m3
Fecha: |  | —
EQUIPO Y HERRAMIENTA | [6 empty] | Peso Rel.(%) | CPC Elemento | NP/EP/ND | VAE (%) Elem. | VAE (%) Contrib.
Código | Descripción | Unidad | Cant. | Precio | Rendim. | Total | Peso Rel. | CPC | Tipo | VAE% | Contrib.
EQHERR0002 | Herramientas varias | Hora | 2 | 0.4 | 1.5 | 1.2 | 7.687% | 429210011 | ND | 40% | 3.075%
Subtotal EQUIPO Y HERRAMIENTA: | [5 empty] | 1.2 | 7.687% | Subtotal VAE EQUIPO Y HERRAMIENTA: |  |  | 3.075%
MATERIALES | [6 empty] | Peso Rel.(%) | CPC Elemento | NP/EP/ND | VAE (%) Elem. | VAE (%) Contrib.
Código | Descripción | Unidad | Cant. | Precio |  | Total | Peso Rel. | CPC | Tipo | VAE% | Contrib.
Subtotal MATERIALES: | [5 empty] | 0 | 0% | Subtotal VAE MATERIALES: |  |  | 0%
TRANSPORTE | [6 empty] | Peso Rel.(%) | CPC Elemento | NP/EP/ND | VAE (%) Elem. | VAE (%) Contrib.
Código | Descripción | Unidad | Cant. | Tarifa/U | Dist. | Total | Peso Rel. | CPC | Tipo | VAE% | Contrib.
Subtotal TRANSPORTE: | [5 empty] | 0 | 0% | Subtotal VAE TRANSPORTE: |  |  | 0%
MANO DE OBRA | [6 empty] | Peso Rel.(%) | CPC Elemento | NP/EP/ND | VAE (%) Elem. | VAE (%) Contrib.
Código | Descripción |  | Núm. | S.R.H. | Rendim. | Total | Peso Rel. | CPC | Tipo | VAE% | Contrib.
MOPEON0001 | Peon | Hora | 2 | 4.34 | 1.5 | 13.02 | 83.41% | 833930112 | EP | 100% | 83.41%
MOTCNI0003 | Técnico obras civiles | Hora | 1 | 4.64 | 0.3 | 1.39 | 8.905% | 833930112 | EP | 100% | 8.905%
Subtotal MANO DE OBRA: | [5 empty] | 14.41 | 92.31% | Subtotal VAE MANO DE OBRA: |  |  | 92.31%
RESUMEN DE COSTOS | [6 empty] | RESUMEN VAE DEL RUBRO
Subtotal Equipo y Herramienta | [5 empty] | 1.2
Subtotal Materiales | [5 empty] | 0
Subtotal Transporte | [5 empty] | 0
Subtotal Mano de Obra | [5 empty] | 14.41
Costo Directo Total: | [5 empty] | 15.61 | VAE del Rubro = ΣVAEi: |  |  |  | 95.39%
Costos Indirectos: |  |  |  |  | 20% | 3.12
PRECIO UNITARIO TOTAL: | [5 empty] | 18.73

## APU_504037
ANÁLISIS DE PRECIOS UNITARIOS | [6 empty] | DETERMINACIÓN DEL VAE DEL RUBRO
Código: |  | 504037
Descripción: |  | Excavación a máquina con minicargadora
Unidad: |  | m3
Fecha: |  | —
EQUIPO Y HERRAMIENTA | [6 empty] | Peso Rel.(%) | CPC Elemento | NP/EP/ND | VAE (%) Elem. | VAE (%) Contrib.
Código | Descripción | Unidad | Cant. | Precio | Rendim. | Total | Peso Rel. | CPC | Tipo | VAE% | Contrib.
EQMINI0004 | Minicargadora | Hora | 1 | 28 | 0.0385 | 1.08 | 59.02% | 441300011 | ND | 40% | 23.61%
Subtotal EQUIPO Y HERRAMIENTA: | [5 empty] | 1.08 | 59.02% | Subtotal VAE EQUIPO Y HERRAMIENTA: |  |  | 23.61%
MATERIALES | [6 empty] | Peso Rel.(%) | CPC Elemento | NP/EP/ND | VAE (%) Elem. | VAE (%) Contrib.
Código | Descripción | Unidad | Cant. | Precio |  | Total | Peso Rel. | CPC | Tipo | VAE% | Contrib.
Subtotal MATERIALES: | [5 empty] | 0 | 0% | Subtotal VAE MATERIALES: |  |  | 0%
TRANSPORTE | [6 empty] | Peso Rel.(%) | CPC Elemento | NP/EP/ND | VAE (%) Elem. | VAE (%) Contrib.
Código | Descripción | Unidad | Cant. | Tarifa/U | Dist. | Total | Peso Rel. | CPC | Tipo | VAE% | Contrib.
Subtotal TRANSPORTE: | [5 empty] | 0 | 0% | Subtotal VAE TRANSPORTE: |  |  | 0%
MANO DE OBRA | [6 empty] | Peso Rel.(%) | CPC Elemento | NP/EP/ND | VAE (%) Elem. | VAE (%) Contrib.
Código | Descripción |  | Núm. | S.R.H. | Rendim. | Total | Peso Rel. | CPC | Tipo | VAE% | Contrib.
MOPEON0001 | Peon | Hora | 3 | 4.34 | 0.0385 | 0.5 | 27.32% | 833930112 | EP | 100% | 27.32%
MOTCNI0003 | Técnico obras civiles | Hora | 1 | 4.64 | 0.0154 | 0.07 | 3.825% | 833930112 | EP | 100% | 3.825%
MOOPER0004 | Operador de miniexcavadora / minicargadora con sus aditamentos | Hora | 1 | 4.64 | 0.0385 | 0.18 | 9.836% | 441300011 | EP | 100% | 9.836%
Subtotal MANO DE OBRA: | [5 empty] | 0.75 | 40.98% | Subtotal VAE MANO DE OBRA: |  |  | 40.98%
RESUMEN DE COSTOS | [6 empty] | RESUMEN VAE DEL RUBRO
Subtotal Equipo y Herramienta | [5 empty] | 1.08
Subtotal Materiales | [5 empty] | 0
Subtotal Transporte | [5 empty] | 0
Subtotal Mano de Obra | [5 empty] | 0.75
Costo Directo Total: | [5 empty] | 1.83 | VAE del Rubro = ΣVAEi: |  |  |  | 64.59%
Costos Indirectos: |  |  |  |  | 20% | 0.37
PRECIO UNITARIO TOTAL: | [5 empty] | 2.2

## APU_515009
ANÁLISIS DE PRECIOS UNITARIOS | [6 empty] | DETERMINACIÓN DEL VAE DEL RUBRO
Código: |  | 515009
Descripción: |  | Tendido de tubería PVC 110mm, tipo II, canalización eléctrica
Unidad: |  | m
Fecha: |  | —
EQUIPO Y HERRAMIENTA | [6 empty] | Peso Rel.(%) | CPC Elemento | NP/EP/ND | VAE (%) Elem. | VAE (%) Contrib.
Código | Descripción | Unidad | Cant. | Precio | Rendim. | Total | Peso Rel. | CPC | Tipo | VAE% | Contrib.
EQHERR0002 | Herramientas varias | Hora | 1 | 0.4 | 0.027 | 0.01 | 0.2924% | 429210011 | ND | 40% | 0.117%
Subtotal EQUIPO Y HERRAMIENTA: | [5 empty] | 0.01 | 0.2924% | Subtotal VAE EQUIPO Y HERRAMIENTA: |  |  | 0.117%
MATERIALES | [6 empty] | Peso Rel.(%) | CPC Elemento | NP/EP/ND | VAE (%) Elem. | VAE (%) Contrib.
Código | Descripción | Unidad | Cant. | Precio |  | Total | Peso Rel. | CPC | Tipo | VAE% | Contrib.
MATUBE0094 | Tubería PVC ducto telefónico 110 mm | m | 1 | 2.89 |  | 2.89 | 84.5% | 363200011 | ND | 39% | 32.96%
MAPEGA0095 | Pegamento para tuberías PVC | gl | 0.005 | 50.84 |  | 0.25 | 7.31% | 363200011 | ND | 39% | 2.851%
Subtotal MATERIALES: | [5 empty] | 3.14 | 91.81% | Subtotal VAE MATERIALES: |  |  | 35.81%
TRANSPORTE | [6 empty] | Peso Rel.(%) | CPC Elemento | NP/EP/ND | VAE (%) Elem. | VAE (%) Contrib.
Código | Descripción | Unidad | Cant. | Tarifa/U | Dist. | Total | Peso Rel. | CPC | Tipo | VAE% | Contrib.
Subtotal TRANSPORTE: | [5 empty] | 0 | 0% | Subtotal VAE TRANSPORTE: |  |  | 0%
MANO DE OBRA | [6 empty] | Peso Rel.(%) | CPC Elemento | NP/EP/ND | VAE (%) Elem. | VAE (%) Contrib.
Código | Descripción |  | Núm. | S.R.H. | Rendim. | Total | Peso Rel. | CPC | Tipo | VAE% | Contrib.
MOPEON0001 | Peon | Hora | 1 | 4.34 | 0.027 | 0.12 | 3.509% | 833930112 | EP | 100% | 3.509%
MOALBA0009 | Albañil | Hora | 1 | 4.39 | 0.027 | 0.12 | 3.509% | 833930112 | EP | 100% | 3.509%
MOTCNI0003 | Técnico obras civiles | Hora | 1 | 4.64 | 0.0054 | 0.03 | 0.8772% | 833930112 | EP | 100% | 0.8772%
Subtotal MANO DE OBRA: | [5 empty] | 0.27 | 7.895% | Subtotal VAE MANO DE OBRA: |  |  | 7.895%
RESUMEN DE COSTOS | [6 empty] | RESUMEN VAE DEL RUBRO
Subtotal Equipo y Herramienta | [5 empty] | 0.01
Subtotal Materiales | [5 empty] | 3.14
Subtotal Transporte | [5 empty] | 0
Subtotal Mano de Obra | [5 empty] | 0.27
Costo Directo Total: | [5 empty] | 3.42 | VAE del Rubro = ΣVAEi: |  |  |  | 43.82%
Costos Indirectos: |  |  |  |  | 20% | 0.68
PRECIO UNITARIO TOTAL: | [5 empty] | 4.1

## APU_550004
ANÁLISIS DE PRECIOS UNITARIOS | [6 empty] | DETERMINACIÓN DEL VAE DEL RUBRO
Código: |  | 550004
Descripción: |  | Pozo de revisión electrico 60x60x75 cm
Unidad: |  | u
Fecha: |  | —
EQUIPO Y HERRAMIENTA | [6 empty] | Peso Rel.(%) | CPC Elemento | NP/EP/ND | VAE (%) Elem. | VAE (%) Contrib.
Código | Descripción | Unidad | Cant. | Precio | Rendim. | Total | Peso Rel. | CPC | Tipo | VAE% | Contrib.
EQHERR0002 | Herramientas varias | Hora | 1 | 0.4 | 1 | 0.4 | 0.2832% | 429210011 | ND | 40% | 0.1133%
EQSOLD0014 | Soldadora portatil | Hora | 1 | 0.5 | 1 | 0.5 | 0.3541% | 429210011 | ND | 40% | 0.1416%
Subtotal EQUIPO Y HERRAMIENTA: | [5 empty] | 0.9 | 0.6373% | Subtotal VAE EQUIPO Y HERRAMIENTA: |  |  | 0.2549%
MATERIALES | [6 empty] | Peso Rel.(%) | CPC Elemento | NP/EP/ND | VAE (%) Elem. | VAE (%) Contrib.
Código | Descripción | Unidad | Cant. | Precio |  | Total | Peso Rel. | CPC | Tipo | VAE% | Contrib.
MAGRAV0014 | Grava puesta en obra | m3 | 0.02 | 22 |  | 0.44 | 0.3116% | 153100011 | ND | 30.19% | 0.09406%
MAENLU0096 | Enlucido con mortero 1:3 | m2 | 1.8 | 11.74 |  | 21.13 | 14.96% | 375200011 | NP | 0% | 0%
MAPLAT0097 | Platina 3" x 3/16" | m | 6 | 2.27 |  | 13.62 | 9.645% | 532900011 | ND | 38.09% | 3.674%
MAPLAT0098 | Platina 2"x3/16" | m | 5.6 | 1.51 |  | 8.46 | 5.991% | 532900011 | ND | 38.09% | 2.282%
MAREPL0099 | Replantillo de piedra e = 15 cm | m2 | 0.81 | 7.48 |  | 6.06 | 4.291% | 153100011 | ND | 30.19% | 1.296%
MAEXCA0100 | Excavación manual material sin clasificar | m3 | 0.87 | 11.71 |  | 10.19 | 7.216% | 532900011 | ND | 38.09% | 2.748%
MASUEL0008 | Suelda | kg | 0.5 | 2.8 |  | 1.4 | 0.9914% | 532900011 | ND | 38.09% | 0.3776%
MAACER0101 | Acero de refuerzo, fy=4200Kg/cm2 | Kg | 8 | 1.72 |  | 13.76 | 9.744% | 412410011 | ND | 75% | 7.308%
MAHORM0011 | Hormigón Simple f´c = 210 kg/cm2 | m3 | 0.042 | 115.41 |  | 4.85 | 3.434% | 375100021 | ND | 40% | 1.374%
MAPINT0009 | Pintura anticorrosiva | gl | 0.02 | 14.44 |  | 0.29 | 0.2054% | 351100011 | ND | 26.68% | 0.05479%
MAMAMP0102 | Mampostería de ladrillo ancho=15cm con mortero 1:4 | m2 | 2.25 | 22.84 |  | 51.39 | 36.39% | 375200011 | NP | 0% | 0%
Subtotal MATERIALES: | [5 empty] | 131.59 | 93.18% | Subtotal VAE MATERIALES: |  |  | 19.21%
TRANSPORTE | [6 empty] | Peso Rel.(%) | CPC Elemento | NP/EP/ND | VAE (%) Elem. | VAE (%) Contrib.
Código | Descripción | Unidad | Cant. | Tarifa/U | Dist. | Total | Peso Rel. | CPC | Tipo | VAE% | Contrib.
Subtotal TRANSPORTE: | [5 empty] | 0 | 0% | Subtotal VAE TRANSPORTE: |  |  | 0%
MANO DE OBRA | [6 empty] | Peso Rel.(%) | CPC Elemento | NP/EP/ND | VAE (%) Elem. | VAE (%) Contrib.
Código | Descripción |  | Núm. | S.R.H. | Rendim. | Total | Peso Rel. | CPC | Tipo | VAE% | Contrib.
MOPEON0001 | Peon | Hora | 1 | 4.34 | 1 | 4.34 | 3.073% | 833930112 | EP | 100% | 3.073%
MOALBA0009 | Albañil | Hora | 1 | 4.39 | 1 | 4.39 | 3.109% | 833930112 | EP | 100% | 3.109%
Subtotal MANO DE OBRA: | [5 empty] | 8.73 | 6.182% | Subtotal VAE MANO DE OBRA: |  |  | 6.182%
RESUMEN DE COSTOS | [6 empty] | RESUMEN VAE DEL RUBRO
Subtotal Equipo y Herramienta | [5 empty] | 0.9
Subtotal Materiales | [5 empty] | 131.59
Subtotal Transporte | [5 empty] | 0
Subtotal Mano de Obra | [5 empty] | 8.73
Costo Directo Total: | [5 empty] | 141.22 | VAE del Rubro = ΣVAEi: |  |  |  | 25.64%
Costos Indirectos: |  |  |  |  | 20% | 28.24
PRECIO UNITARIO TOTAL: | [5 empty] | 169.46

## APU_510024
ANÁLISIS DE PRECIOS UNITARIOS | [6 empty] | DETERMINACIÓN DEL VAE DEL RUBRO
Código: |  | 510024
Descripción: |  | Mampostería de ladrillo ancho=15cm con mortero 1:4
Unidad: |  | m2
Fecha: |  | —
EQUIPO Y HERRAMIENTA | [6 empty] | Peso Rel.(%) | CPC Elemento | NP/EP/ND | VAE (%) Elem. | VAE (%) Contrib.
Código | Descripción | Unidad | Cant. | Precio | Rendim. | Total | Peso Rel. | CPC | Tipo | VAE% | Contrib.
EQHERR0002 | Herramientas varias | Hora | 1 | 0.4 | 1.25 | 0.5 | 2.189% | 429210011 | ND | 40% | 0.8757%
Subtotal EQUIPO Y HERRAMIENTA: | [5 empty] | 0.5 | 2.189% | Subtotal VAE EQUIPO Y HERRAMIENTA: |  |  | 0.8757%
MATERIALES | [6 empty] | Peso Rel.(%) | CPC Elemento | NP/EP/ND | VAE (%) Elem. | VAE (%) Contrib.
Código | Descripción | Unidad | Cant. | Precio |  | Total | Peso Rel. | CPC | Tipo | VAE% | Contrib.
MALADR0103 | Ladrillo panelón 28 x 14 x 9 cm | u | 32 | 0.3 |  | 9.6 | 42.03% | 373100011 | ND | 32.96% | 13.85%
MAMORT0104 | Mortero de cemento 1:4 | m3 | 0.01 | 104.4 |  | 1.04 | 4.553% | 375200011 | NP | 0% | 0%
Subtotal MATERIALES: | [5 empty] | 10.64 | 46.58% | Subtotal VAE MATERIALES: |  |  | 13.85%
TRANSPORTE | [6 empty] | Peso Rel.(%) | CPC Elemento | NP/EP/ND | VAE (%) Elem. | VAE (%) Contrib.
Código | Descripción | Unidad | Cant. | Tarifa/U | Dist. | Total | Peso Rel. | CPC | Tipo | VAE% | Contrib.
Subtotal TRANSPORTE: | [5 empty] | 0 | 0% | Subtotal VAE TRANSPORTE: |  |  | 0%
MANO DE OBRA | [6 empty] | Peso Rel.(%) | CPC Elemento | NP/EP/ND | VAE (%) Elem. | VAE (%) Contrib.
Código | Descripción |  | Núm. | S.R.H. | Rendim. | Total | Peso Rel. | CPC | Tipo | VAE% | Contrib.
MOPEON0001 | Peon | Hora | 1 | 4.34 | 1.25 | 5.43 | 23.77% | 833930112 | EP | 100% | 23.77%
MOALBA0009 | Albañil | Hora | 1 | 4.39 | 1.25 | 5.49 | 24.04% | 833930112 | EP | 100% | 24.04%
MOMAES0013 | Maestro mayor en ejecución de obras civiles | Hora | 1 | 4.87 | 0.16 | 0.78 | 3.415% | 833930112 | EP | 100% | 3.415%
Subtotal MANO DE OBRA: | [5 empty] | 11.7 | 51.23% | Subtotal VAE MANO DE OBRA: |  |  | 51.23%
RESUMEN DE COSTOS | [6 empty] | RESUMEN VAE DEL RUBRO
Subtotal Equipo y Herramienta | [5 empty] | 0.5
Subtotal Materiales | [5 empty] | 10.64
Subtotal Transporte | [5 empty] | 0
Subtotal Mano de Obra | [5 empty] | 11.7
Costo Directo Total: | [5 empty] | 22.84 | VAE del Rubro = ΣVAEi: |  |  |  | 65.96%
Costos Indirectos: |  |  |  |  | 20% | 4.57
PRECIO UNITARIO TOTAL: | [5 empty] | 27.41

## APU_508005
ANÁLISIS DE PRECIOS UNITARIOS | [6 empty] | DETERMINACIÓN DEL VAE DEL RUBRO
Código: |  | 508005
Descripción: |  | Mortero de cemento 1:4
Unidad: |  | m3
Fecha: |  | —
EQUIPO Y HERRAMIENTA | [6 empty] | Peso Rel.(%) | CPC Elemento | NP/EP/ND | VAE (%) Elem. | VAE (%) Contrib.
Código | Descripción | Unidad | Cant. | Precio | Rendim. | Total | Peso Rel. | CPC | Tipo | VAE% | Contrib.
EQHERR0002 | Herramientas varias | Hora | 4 | 0.4 | 0.91 | 1.46 | 1.398% | 429210011 | ND | 40% | 0.5594%
EQCONC0011 | Concretera un saco | Hora | 1 | 3.15 | 0.91 | 2.87 | 2.749% | 441500011 | ND | 40% | 1.1%
Subtotal EQUIPO Y HERRAMIENTA: | [5 empty] | 4.33 | 4.148% | Subtotal VAE EQUIPO Y HERRAMIENTA: |  |  | 1.659%
MATERIALES | [6 empty] | Peso Rel.(%) | CPC Elemento | NP/EP/ND | VAE (%) Elem. | VAE (%) Contrib.
Código | Descripción | Unidad | Cant. | Precio |  | Total | Peso Rel. | CPC | Tipo | VAE% | Contrib.
MACEME0012 | Cemento Portland Tipo I puesto en obra | saco | 8 | 7.5 |  | 60 | 57.47% | 374400011 | ND | 39.94% | 22.95%
MAAREN0013 | Arena puesta en obra | m3 | 1.15 | 22 |  | 25.3 | 24.23% | 153100011 | ND | 30.19% | 7.316%
MAAGUA0002 | Agua | lt | 250 | 0.01 |  | 2.5 | 2.395% | 532900011 | ND | 38.09% | 0.9121%
Subtotal MATERIALES: | [5 empty] | 87.8 | 84.1% | Subtotal VAE MATERIALES: |  |  | 31.18%
TRANSPORTE | [6 empty] | Peso Rel.(%) | CPC Elemento | NP/EP/ND | VAE (%) Elem. | VAE (%) Contrib.
Código | Descripción | Unidad | Cant. | Tarifa/U | Dist. | Total | Peso Rel. | CPC | Tipo | VAE% | Contrib.
Subtotal TRANSPORTE: | [5 empty] | 0 | 0% | Subtotal VAE TRANSPORTE: |  |  | 0%
MANO DE OBRA | [6 empty] | Peso Rel.(%) | CPC Elemento | NP/EP/ND | VAE (%) Elem. | VAE (%) Contrib.
Código | Descripción |  | Núm. | S.R.H. | Rendim. | Total | Peso Rel. | CPC | Tipo | VAE% | Contrib.
MOPEON0001 | Peon | Hora | 3 | 4.34 | 0.91 | 11.85 | 11.35% | 833930112 | EP | 100% | 11.35%
MOTCNI0003 | Técnico obras civiles | Hora | 1 | 4.64 | 0.091 | 0.42 | 0.4023% | 833930112 | EP | 100% | 0.4023%
Subtotal MANO DE OBRA: | [5 empty] | 12.27 | 11.75% | Subtotal VAE MANO DE OBRA: |  |  | 11.75%
RESUMEN DE COSTOS | [6 empty] | RESUMEN VAE DEL RUBRO
Subtotal Equipo y Herramienta | [5 empty] | 4.33
Subtotal Materiales | [5 empty] | 87.8
Subtotal Transporte | [5 empty] | 0
Subtotal Mano de Obra | [5 empty] | 12.27
Costo Directo Total: | [5 empty] | 104.4 | VAE del Rubro = ΣVAEi: |  |  |  | 44.59%
Costos Indirectos: |  |  |  |  | 20% | 20.88
PRECIO UNITARIO TOTAL: | [5 empty] | 125.28

## APU_5110012
ANÁLISIS DE PRECIOS UNITARIOS | [6 empty] | DETERMINACIÓN DEL VAE DEL RUBRO
Código: |  | 511001
Descripción: |  | Enlucido con mortero 1:3
Unidad: |  | m2
Fecha: |  | —
EQUIPO Y HERRAMIENTA | [6 empty] | Peso Rel.(%) | CPC Elemento | NP/EP/ND | VAE (%) Elem. | VAE (%) Contrib.
Código | Descripción | Unidad | Cant. | Precio | Rendim. | Total | Peso Rel. | CPC | Tipo | VAE% | Contrib.
EQHERR0002 | Herramientas varias | Hora | 1 | 0.4 | 0.8 | 0.32 | 2.726% | 429210011 | ND | 40% | 1.09%
Subtotal EQUIPO Y HERRAMIENTA: | [5 empty] | 0.32 | 2.726% | Subtotal VAE EQUIPO Y HERRAMIENTA: |  |  | 1.09%
MATERIALES | [6 empty] | Peso Rel.(%) | CPC Elemento | NP/EP/ND | VAE (%) Elem. | VAE (%) Contrib.
Código | Descripción | Unidad | Cant. | Precio |  | Total | Peso Rel. | CPC | Tipo | VAE% | Contrib.
MAMORT0031 | Mortero de cemento 1:3 | m3 | 0.03 | 123.39 |  | 3.7 | 31.52% | 375200011 | NP | 0% | 0%
Subtotal MATERIALES: | [5 empty] | 3.7 | 31.52% | Subtotal VAE MATERIALES: |  |  | 0%
TRANSPORTE | [6 empty] | Peso Rel.(%) | CPC Elemento | NP/EP/ND | VAE (%) Elem. | VAE (%) Contrib.
Código | Descripción | Unidad | Cant. | Tarifa/U | Dist. | Total | Peso Rel. | CPC | Tipo | VAE% | Contrib.
Subtotal TRANSPORTE: | [5 empty] | 0 | 0% | Subtotal VAE TRANSPORTE: |  |  | 0%
MANO DE OBRA | [6 empty] | Peso Rel.(%) | CPC Elemento | NP/EP/ND | VAE (%) Elem. | VAE (%) Contrib.
Código | Descripción |  | Núm. | S.R.H. | Rendim. | Total | Peso Rel. | CPC | Tipo | VAE% | Contrib.
MOPEON0001 | Peon | Hora | 1 | 4.34 | 0.8 | 3.47 | 29.56% | 833930112 | EP | 100% | 29.56%
MOALBA0009 | Albañil | Hora | 1 | 4.39 | 0.8 | 3.51 | 29.9% | 833930112 | EP | 100% | 29.9%
MOTCNI0003 | Técnico obras civiles | Hora | 1 | 4.64 | 0.16 | 0.74 | 6.303% | 833930112 | EP | 100% | 6.303%
Subtotal MANO DE OBRA: | [5 empty] | 7.72 | 65.76% | Subtotal VAE MANO DE OBRA: |  |  | 65.76%
RESUMEN DE COSTOS | [6 empty] | RESUMEN VAE DEL RUBRO
Subtotal Equipo y Herramienta | [5 empty] | 0.32
Subtotal Materiales | [5 empty] | 3.7
Subtotal Transporte | [5 empty] | 0
Subtotal Mano de Obra | [5 empty] | 7.72
Costo Directo Total: | [5 empty] | 11.74 | VAE del Rubro = ΣVAEi: |  |  |  | 66.85%
Costos Indirectos: |  |  |  |  | 20% | 2.35
PRECIO UNITARIO TOTAL: | [5 empty] | 14.09

## APU_50800314
ANÁLISIS DE PRECIOS UNITARIOS | [6 empty] | DETERMINACIÓN DEL VAE DEL RUBRO
Código: |  | 508003
Descripción: |  | Mortero de cemento 1:3
Unidad: |  | m3
Fecha: |  | —
EQUIPO Y HERRAMIENTA | [6 empty] | Peso Rel.(%) | CPC Elemento | NP/EP/ND | VAE (%) Elem. | VAE (%) Contrib.
Código | Descripción | Unidad | Cant. | Precio | Rendim. | Total | Peso Rel. | CPC | Tipo | VAE% | Contrib.
EQHERR0002 | Herramientas varias | Hora | 4 | 0.4 | 0.91 | 1.46 | 1.183% | 429210011 | ND | 40% | 0.4733%
EQCONC0011 | Concretera un saco | Hora | 1 | 3.15 | 0.91 | 2.87 | 2.326% | 441500011 | ND | 40% | 0.9304%
Subtotal EQUIPO Y HERRAMIENTA: | [5 empty] | 4.33 | 3.509% | Subtotal VAE EQUIPO Y HERRAMIENTA: |  |  | 1.404%
MATERIALES | [6 empty] | Peso Rel.(%) | CPC Elemento | NP/EP/ND | VAE (%) Elem. | VAE (%) Contrib.
Código | Descripción | Unidad | Cant. | Precio |  | Total | Peso Rel. | CPC | Tipo | VAE% | Contrib.
MACEME0012 | Cemento Portland Tipo I puesto en obra | saco | 10 | 7.5 |  | 75 | 60.78% | 374400011 | ND | 39.94% | 24.28%
MAAREN0013 | Arena puesta en obra | m3 | 1.15 | 22 |  | 25.3 | 20.5% | 153100011 | ND | 30.19% | 6.19%
MAAGUA0002 | Agua | lt | 250 | 0.01 |  | 2.5 | 2.026% | 532900011 | ND | 38.09% | 0.7717%
Subtotal MATERIALES: | [5 empty] | 102.8 | 83.31% | Subtotal VAE MATERIALES: |  |  | 31.24%
TRANSPORTE | [6 empty] | Peso Rel.(%) | CPC Elemento | NP/EP/ND | VAE (%) Elem. | VAE (%) Contrib.
Código | Descripción | Unidad | Cant. | Tarifa/U | Dist. | Total | Peso Rel. | CPC | Tipo | VAE% | Contrib.
Subtotal TRANSPORTE: | [5 empty] | 0 | 0% | Subtotal VAE TRANSPORTE: |  |  | 0%
MANO DE OBRA | [6 empty] | Peso Rel.(%) | CPC Elemento | NP/EP/ND | VAE (%) Elem. | VAE (%) Contrib.
Código | Descripción |  | Núm. | S.R.H. | Rendim. | Total | Peso Rel. | CPC | Tipo | VAE% | Contrib.
MOPEON0001 | Peon | Hora | 3 | 4.34 | 0.91 | 11.85 | 9.604% | 833930112 | EP | 100% | 9.604%
MOTCNI0003 | Técnico obras civiles | Hora | 1 | 4.64 | 0.091 | 0.42 | 0.3404% | 833930112 | EP | 100% | 0.3404%
MOALBA0009 | Albañil | Hora | 1 | 4.39 | 0.91 | 3.99 | 3.234% | 833930112 | EP | 100% | 3.234%
Subtotal MANO DE OBRA: | [5 empty] | 16.26 | 13.18% | Subtotal VAE MANO DE OBRA: |  |  | 13.18%
RESUMEN DE COSTOS | [6 empty] | RESUMEN VAE DEL RUBRO
Subtotal Equipo y Herramienta | [5 empty] | 4.33
Subtotal Materiales | [5 empty] | 102.8
Subtotal Transporte | [5 empty] | 0
Subtotal Mano de Obra | [5 empty] | 16.26
Costo Directo Total: | [5 empty] | 123.39 | VAE del Rubro = ΣVAEi: |  |  |  | 45.82%
Costos Indirectos: |  |  |  |  | 20% | 24.68
PRECIO UNITARIO TOTAL: | [5 empty] | 148.07

## APU_527010
ANÁLISIS DE PRECIOS UNITARIOS | [6 empty] | DETERMINACIÓN DEL VAE DEL RUBRO
Código: |  | 527010
Descripción: |  | Replantillo de piedra e = 15 cm
Unidad: |  | m2
Fecha: |  | —
EQUIPO Y HERRAMIENTA | [6 empty] | Peso Rel.(%) | CPC Elemento | NP/EP/ND | VAE (%) Elem. | VAE (%) Contrib.
Código | Descripción | Unidad | Cant. | Precio | Rendim. | Total | Peso Rel. | CPC | Tipo | VAE% | Contrib.
EQHERR0002 | Herramientas varias | Hora | 1 | 0.4 | 0.35 | 0.14 | 1.872% | 429210011 | ND | 40% | 0.7487%
Subtotal EQUIPO Y HERRAMIENTA: | [5 empty] | 0.14 | 1.872% | Subtotal VAE EQUIPO Y HERRAMIENTA: |  |  | 0.7487%
MATERIALES | [6 empty] | Peso Rel.(%) | CPC Elemento | NP/EP/ND | VAE (%) Elem. | VAE (%) Contrib.
Código | Descripción | Unidad | Cant. | Precio |  | Total | Peso Rel. | CPC | Tipo | VAE% | Contrib.
MAGRAV0014 | Grava puesta en obra | m3 | 0.02 | 22 |  | 0.44 | 5.882% | 153100011 | ND | 30.19% | 1.776%
MAPIED0033 | Piedra puesta en obra | m3 | 0.16 | 22 |  | 3.52 | 47.06% | 153100011 | ND | 30.19% | 14.21%
Subtotal MATERIALES: | [5 empty] | 3.96 | 52.94% | Subtotal VAE MATERIALES: |  |  | 15.98%
TRANSPORTE | [6 empty] | Peso Rel.(%) | CPC Elemento | NP/EP/ND | VAE (%) Elem. | VAE (%) Contrib.
Código | Descripción | Unidad | Cant. | Tarifa/U | Dist. | Total | Peso Rel. | CPC | Tipo | VAE% | Contrib.
Subtotal TRANSPORTE: | [5 empty] | 0 | 0% | Subtotal VAE TRANSPORTE: |  |  | 0%
MANO DE OBRA | [6 empty] | Peso Rel.(%) | CPC Elemento | NP/EP/ND | VAE (%) Elem. | VAE (%) Contrib.
Código | Descripción |  | Núm. | S.R.H. | Rendim. | Total | Peso Rel. | CPC | Tipo | VAE% | Contrib.
MOPEON0001 | Peon | Hora | 1 | 4.34 | 0.35 | 1.52 | 20.32% | 833930112 | EP | 100% | 20.32%
MOALBA0009 | Albañil | Hora | 1 | 4.39 | 0.35 | 1.54 | 20.59% | 833930112 | EP | 100% | 20.59%
MOTCNI0003 | Técnico obras civiles | Hora | 1 | 4.64 | 0.07 | 0.32 | 4.278% | 833930112 | EP | 100% | 4.278%
Subtotal MANO DE OBRA: | [5 empty] | 3.38 | 45.19% | Subtotal VAE MANO DE OBRA: |  |  | 45.19%
RESUMEN DE COSTOS | [6 empty] | RESUMEN VAE DEL RUBRO
Subtotal Equipo y Herramienta | [5 empty] | 0.14
Subtotal Materiales | [5 empty] | 3.96
Subtotal Transporte | [5 empty] | 0
Subtotal Mano de Obra | [5 empty] | 3.38
Costo Directo Total: | [5 empty] | 7.48 | VAE del Rubro = ΣVAEi: |  |  |  | 61.92%
Costos Indirectos: |  |  |  |  | 20% | 1.5
PRECIO UNITARIO TOTAL: | [5 empty] | 8.98

## APU_504002
ANÁLISIS DE PRECIOS UNITARIOS | [6 empty] | DETERMINACIÓN DEL VAE DEL RUBRO
Código: |  | 504002
Descripción: |  | Excavación manual material sin clasificar
Unidad: |  | m3
Fecha: |  | —
EQUIPO Y HERRAMIENTA | [6 empty] | Peso Rel.(%) | CPC Elemento | NP/EP/ND | VAE (%) Elem. | VAE (%) Contrib.
Código | Descripción | Unidad | Cant. | Precio | Rendim. | Total | Peso Rel. | CPC | Tipo | VAE% | Contrib.
EQHERR0002 | Herramientas varias | Hora | 1 | 0.4 | 2.25 | 0.9 | 7.686% | 429210011 | ND | 40% | 3.074%
Subtotal EQUIPO Y HERRAMIENTA: | [5 empty] | 0.9 | 7.686% | Subtotal VAE EQUIPO Y HERRAMIENTA: |  |  | 3.074%
MATERIALES | [6 empty] | Peso Rel.(%) | CPC Elemento | NP/EP/ND | VAE (%) Elem. | VAE (%) Contrib.
Código | Descripción | Unidad | Cant. | Precio |  | Total | Peso Rel. | CPC | Tipo | VAE% | Contrib.
Subtotal MATERIALES: | [5 empty] | 0 | 0% | Subtotal VAE MATERIALES: |  |  | 0%
TRANSPORTE | [6 empty] | Peso Rel.(%) | CPC Elemento | NP/EP/ND | VAE (%) Elem. | VAE (%) Contrib.
Código | Descripción | Unidad | Cant. | Tarifa/U | Dist. | Total | Peso Rel. | CPC | Tipo | VAE% | Contrib.
Subtotal TRANSPORTE: | [5 empty] | 0 | 0% | Subtotal VAE TRANSPORTE: |  |  | 0%
MANO DE OBRA | [6 empty] | Peso Rel.(%) | CPC Elemento | NP/EP/ND | VAE (%) Elem. | VAE (%) Contrib.
Código | Descripción |  | Núm. | S.R.H. | Rendim. | Total | Peso Rel. | CPC | Tipo | VAE% | Contrib.
MOPEON0001 | Peon | Hora | 1 | 4.34 | 2.25 | 9.77 | 83.43% | 833930112 | EP | 100% | 83.43%
MOTCNI0003 | Técnico obras civiles | Hora | 1 | 4.64 | 0.225 | 1.04 | 8.881% | 833930112 | EP | 100% | 8.881%
Subtotal MANO DE OBRA: | [5 empty] | 10.81 | 92.31% | Subtotal VAE MANO DE OBRA: |  |  | 92.31%
RESUMEN DE COSTOS | [6 empty] | RESUMEN VAE DEL RUBRO
Subtotal Equipo y Herramienta | [5 empty] | 0.9
Subtotal Materiales | [5 empty] | 0
Subtotal Transporte | [5 empty] | 0
Subtotal Mano de Obra | [5 empty] | 10.81
Costo Directo Total: | [5 empty] | 11.71 | VAE del Rubro = ΣVAEi: |  |  |  | 95.39%
Costos Indirectos: |  |  |  |  | 20% | 2.34
PRECIO UNITARIO TOTAL: | [5 empty] | 14.05

## APU_5130031
ANÁLISIS DE PRECIOS UNITARIOS | [6 empty] | DETERMINACIÓN DEL VAE DEL RUBRO
Código: |  | 513003
Descripción: |  | Acero de refuerzo, fy=4200Kg/cm2
Unidad: |  | Kg
Fecha: |  | —
EQUIPO Y HERRAMIENTA | [6 empty] | Peso Rel.(%) | CPC Elemento | NP/EP/ND | VAE (%) Elem. | VAE (%) Contrib.
Código | Descripción | Unidad | Cant. | Precio | Rendim. | Total | Peso Rel. | CPC | Tipo | VAE% | Contrib.
EQHERR0002 | Herramientas varias | Hora | 2 | 0.4 | 0.03 | 0.02 | 1.163% | 429210011 | ND | 40% | 0.4651%
Subtotal EQUIPO Y HERRAMIENTA: | [5 empty] | 0.02 | 1.163% | Subtotal VAE EQUIPO Y HERRAMIENTA: |  |  | 0.4651%
MATERIALES | [6 empty] | Peso Rel.(%) | CPC Elemento | NP/EP/ND | VAE (%) Elem. | VAE (%) Contrib.
Código | Descripción | Unidad | Cant. | Precio |  | Total | Peso Rel. | CPC | Tipo | VAE% | Contrib.
MAACER0016 | Acero en varillas fy:4200 kg/cm2 | kg | 1.05 | 1.27 |  | 1.33 | 77.33% | 532900011 | ND | 38.09% | 29.45%
MAALAM0017 | Alambre de amarre No. 18 negro recocido | kg | 0.05 | 1.6 |  | 0.08 | 4.651% | 412430011 | ND | 29.66% | 1.38%
Subtotal MATERIALES: | [5 empty] | 1.41 | 81.98% | Subtotal VAE MATERIALES: |  |  | 30.83%
TRANSPORTE | [6 empty] | Peso Rel.(%) | CPC Elemento | NP/EP/ND | VAE (%) Elem. | VAE (%) Contrib.
Código | Descripción | Unidad | Cant. | Tarifa/U | Dist. | Total | Peso Rel. | CPC | Tipo | VAE% | Contrib.
Subtotal TRANSPORTE: | [5 empty] | 0 | 0% | Subtotal VAE TRANSPORTE: |  |  | 0%
MANO DE OBRA | [6 empty] | Peso Rel.(%) | CPC Elemento | NP/EP/ND | VAE (%) Elem. | VAE (%) Contrib.
Código | Descripción |  | Núm. | S.R.H. | Rendim. | Total | Peso Rel. | CPC | Tipo | VAE% | Contrib.
MOPEON0001 | Peon | Hora | 1 | 4.34 | 0.03 | 0.13 | 7.558% | 833930112 | EP | 100% | 7.558%
MOFIER0010 | Fierrero | Hora | 1 | 4.39 | 0.03 | 0.13 | 7.558% | 833930112 | EP | 100% | 7.558%
MOTCNI0003 | Técnico obras civiles | Hora | 1 | 4.64 | 0.006 | 0.03 | 1.744% | 833930112 | EP | 100% | 1.744%
Subtotal MANO DE OBRA: | [5 empty] | 0.29 | 16.86% | Subtotal VAE MANO DE OBRA: |  |  | 16.86%
RESUMEN DE COSTOS | [6 empty] | RESUMEN VAE DEL RUBRO
Subtotal Equipo y Herramienta | [5 empty] | 0.02
Subtotal Materiales | [5 empty] | 1.41
Subtotal Transporte | [5 empty] | 0
Subtotal Mano de Obra | [5 empty] | 0.29
Costo Directo Total: | [5 empty] | 1.72 | VAE del Rubro = ΣVAEi: |  |  |  | 48.16%
Costos Indirectos: |  |  |  |  | 20% | 0.34
PRECIO UNITARIO TOTAL: | [5 empty] | 2.06

## APU_5070023
ANÁLISIS DE PRECIOS UNITARIOS | [6 empty] | DETERMINACIÓN DEL VAE DEL RUBRO
Código: |  | 507002
Descripción: |  | Hormigón Simple f´c = 210 kg/cm2
Unidad: |  | m3
Fecha: |  | —
EQUIPO Y HERRAMIENTA | [6 empty] | Peso Rel.(%) | CPC Elemento | NP/EP/ND | VAE (%) Elem. | VAE (%) Contrib.
Código | Descripción | Unidad | Cant. | Precio | Rendim. | Total | Peso Rel. | CPC | Tipo | VAE% | Contrib.
EQCONC0011 | Concretera un saco | Hora | 1 | 3.15 | 0.76 | 2.39 | 2.071% | 441500011 | ND | 40% | 0.8284%
EQHERR0002 | Herramientas varias | Hora | 5 | 0.4 | 0.76 | 1.52 | 1.317% | 429210011 | ND | 40% | 0.5268%
Subtotal EQUIPO Y HERRAMIENTA: | [5 empty] | 3.91 | 3.388% | Subtotal VAE EQUIPO Y HERRAMIENTA: |  |  | 1.355%
MATERIALES | [6 empty] | Peso Rel.(%) | CPC Elemento | NP/EP/ND | VAE (%) Elem. | VAE (%) Contrib.
Código | Descripción | Unidad | Cant. | Precio |  | Total | Peso Rel. | CPC | Tipo | VAE% | Contrib.
MACEME0012 | Cemento Portland Tipo I puesto en obra | saco | 7.5 | 7.5 |  | 56.25 | 48.74% | 374400011 | ND | 39.94% | 19.47%
MAAREN0013 | Arena puesta en obra | m3 | 0.6 | 22 |  | 13.2 | 11.44% | 153100011 | ND | 30.19% | 3.453%
MAGRAV0014 | Grava puesta en obra | m3 | 1 | 22 |  | 22 | 19.06% | 153100011 | ND | 30.19% | 5.755%
MAAGUA0002 | Agua | lt | 180 | 0.01 |  | 1.8 | 1.56% | 532900011 | ND | 38.09% | 0.5941%
Subtotal MATERIALES: | [5 empty] | 93.25 | 80.8% | Subtotal VAE MATERIALES: |  |  | 29.27%
TRANSPORTE | [6 empty] | Peso Rel.(%) | CPC Elemento | NP/EP/ND | VAE (%) Elem. | VAE (%) Contrib.
Código | Descripción | Unidad | Cant. | Tarifa/U | Dist. | Total | Peso Rel. | CPC | Tipo | VAE% | Contrib.
Subtotal TRANSPORTE: | [5 empty] | 0 | 0% | Subtotal VAE TRANSPORTE: |  |  | 0%
MANO DE OBRA | [6 empty] | Peso Rel.(%) | CPC Elemento | NP/EP/ND | VAE (%) Elem. | VAE (%) Contrib.
Código | Descripción |  | Núm. | S.R.H. | Rendim. | Total | Peso Rel. | CPC | Tipo | VAE% | Contrib.
MOPEON0001 | Peon | Hora | 5 | 4.34 | 0.76 | 16.49 | 14.29% | 833930112 | EP | 100% | 14.29%
MOTCNI0003 | Técnico obras civiles | Hora | 1 | 4.64 | 0.38 | 1.76 | 1.525% | 833930112 | EP | 100% | 1.525%
Subtotal MANO DE OBRA: | [5 empty] | 18.25 | 15.81% | Subtotal VAE MANO DE OBRA: |  |  | 15.81%
RESUMEN DE COSTOS | [6 empty] | RESUMEN VAE DEL RUBRO
Subtotal Equipo y Herramienta | [5 empty] | 3.91
Subtotal Materiales | [5 empty] | 93.25
Subtotal Transporte | [5 empty] | 0
Subtotal Mano de Obra | [5 empty] | 18.25
Costo Directo Total: | [5 empty] | 115.41 | VAE del Rubro = ΣVAEi: |  |  |  | 46.44%
Costos Indirectos: |  |  |  |  | 20% | 23.08
PRECIO UNITARIO TOTAL: | [5 empty] | 138.49

## APU_523131
ANÁLISIS DE PRECIOS UNITARIOS | [6 empty] | DETERMINACIÓN DEL VAE DEL RUBRO
Código: |  | 523131
Descripción: |  | Tendido de politubo 2"
Unidad: |  | m
Fecha: |  | —
EQUIPO Y HERRAMIENTA | [6 empty] | Peso Rel.(%) | CPC Elemento | NP/EP/ND | VAE (%) Elem. | VAE (%) Contrib.
Código | Descripción | Unidad | Cant. | Precio | Rendim. | Total | Peso Rel. | CPC | Tipo | VAE% | Contrib.
EQHERR0002 | Herramientas varias | Hora | 1 | 0.4 | 0.035 | 0.01 | 0.5102% | 429210011 | ND | 40% | 0.2041%
Subtotal EQUIPO Y HERRAMIENTA: | [5 empty] | 0.01 | 0.5102% | Subtotal VAE EQUIPO Y HERRAMIENTA: |  |  | 0.2041%
MATERIALES | [6 empty] | Peso Rel.(%) | CPC Elemento | NP/EP/ND | VAE (%) Elem. | VAE (%) Contrib.
Código | Descripción | Unidad | Cant. | Precio |  | Total | Peso Rel. | CPC | Tipo | VAE% | Contrib.
MAPOLI0105 | Politubo 2" reforzado | m | 1 | 1.6 |  | 1.6 | 81.63% | 532900011 | ND | 38.09% | 31.09%
MAALAM0017 | Alambre de amarre No. 18 negro recocido | kg | 0.0333 | 1.6 |  | 0.05 | 2.551% | 412430011 | ND | 29.66% | 0.7566%
Subtotal MATERIALES: | [5 empty] | 1.65 | 84.18% | Subtotal VAE MATERIALES: |  |  | 31.85%
TRANSPORTE | [6 empty] | Peso Rel.(%) | CPC Elemento | NP/EP/ND | VAE (%) Elem. | VAE (%) Contrib.
Código | Descripción | Unidad | Cant. | Tarifa/U | Dist. | Total | Peso Rel. | CPC | Tipo | VAE% | Contrib.
Subtotal TRANSPORTE: | [5 empty] | 0 | 0% | Subtotal VAE TRANSPORTE: |  |  | 0%
MANO DE OBRA | [6 empty] | Peso Rel.(%) | CPC Elemento | NP/EP/ND | VAE (%) Elem. | VAE (%) Contrib.
Código | Descripción |  | Núm. | S.R.H. | Rendim. | Total | Peso Rel. | CPC | Tipo | VAE% | Contrib.
MOELEC0018 | Electricista | Hora | 1 | 4.39 | 0.035 | 0.15 | 7.653% | 833930112 | EP | 100% | 7.653%
MOPEON0001 | Peon | Hora | 1 | 4.34 | 0.035 | 0.15 | 7.653% | 833930112 | EP | 100% | 7.653%
Subtotal MANO DE OBRA: | [5 empty] | 0.3 | 15.31% | Subtotal VAE MANO DE OBRA: |  |  | 15.31%
RESUMEN DE COSTOS | [6 empty] | RESUMEN VAE DEL RUBRO
Subtotal Equipo y Herramienta | [5 empty] | 0.01
Subtotal Materiales | [5 empty] | 1.65
Subtotal Transporte | [5 empty] | 0
Subtotal Mano de Obra | [5 empty] | 0.3
Costo Directo Total: | [5 empty] | 1.96 | VAE del Rubro = ΣVAEi: |  |  |  | 47.36%
Costos Indirectos: |  |  |  |  | 20% | 0.39
PRECIO UNITARIO TOTAL: | [5 empty] | 2.35

## APU_505008
ANÁLISIS DE PRECIOS UNITARIOS | [6 empty] | DETERMINACIÓN DEL VAE DEL RUBRO
Código: |  | 505008
Descripción: |  | Relleno compactado con material de sitio en zanjas
Unidad: |  | m3
Fecha: |  | —
EQUIPO Y HERRAMIENTA | [6 empty] | Peso Rel.(%) | CPC Elemento | NP/EP/ND | VAE (%) Elem. | VAE (%) Contrib.
Código | Descripción | Unidad | Cant. | Precio | Rendim. | Total | Peso Rel. | CPC | Tipo | VAE% | Contrib.
EQVIBR0019 | Vibro apisonador (sapo) | Hora | 1 | 3.5 | 0.5 | 1.75 | 26.8% | 441500011 | ND | 40% | 10.72%
EQHERR0002 | Herramientas varias | Hora | 1 | 0.4 | 0.5 | 0.2 | 3.063% | 429210011 | ND | 40% | 1.225%
EQCARR0020 | Carretilla | Hora | 1 | 0.02 | 0.5 | 0.01 | 0.1531% | 441500011 | ND | 40% | 0.06126%
Subtotal EQUIPO Y HERRAMIENTA: | [5 empty] | 1.96 | 30.02% | Subtotal VAE EQUIPO Y HERRAMIENTA: |  |  | 12.01%
MATERIALES | [6 empty] | Peso Rel.(%) | CPC Elemento | NP/EP/ND | VAE (%) Elem. | VAE (%) Contrib.
Código | Descripción | Unidad | Cant. | Precio |  | Total | Peso Rel. | CPC | Tipo | VAE% | Contrib.
Subtotal MATERIALES: | [5 empty] | 0 | 0% | Subtotal VAE MATERIALES: |  |  | 0%
TRANSPORTE | [6 empty] | Peso Rel.(%) | CPC Elemento | NP/EP/ND | VAE (%) Elem. | VAE (%) Contrib.
Código | Descripción | Unidad | Cant. | Tarifa/U | Dist. | Total | Peso Rel. | CPC | Tipo | VAE% | Contrib.
Subtotal TRANSPORTE: | [5 empty] | 0 | 0% | Subtotal VAE TRANSPORTE: |  |  | 0%
MANO DE OBRA | [6 empty] | Peso Rel.(%) | CPC Elemento | NP/EP/ND | VAE (%) Elem. | VAE (%) Contrib.
Código | Descripción |  | Núm. | S.R.H. | Rendim. | Total | Peso Rel. | CPC | Tipo | VAE% | Contrib.
MOPEON0001 | Peon | Hora | 2 | 4.34 | 0.5 | 4.34 | 66.46% | 833930112 | EP | 100% | 66.46%
MOTCNI0003 | Técnico obras civiles | Hora | 1 | 4.64 | 0.05 | 0.23 | 3.522% | 833930112 | EP | 100% | 3.522%
Subtotal MANO DE OBRA: | [5 empty] | 4.57 | 69.98% | Subtotal VAE MANO DE OBRA: |  |  | 69.98%
RESUMEN DE COSTOS | [6 empty] | RESUMEN VAE DEL RUBRO
Subtotal Equipo y Herramienta | [5 empty] | 1.96
Subtotal Materiales | [5 empty] | 0
Subtotal Transporte | [5 empty] | 0
Subtotal Mano de Obra | [5 empty] | 4.57
Costo Directo Total: | [5 empty] | 6.53 | VAE del Rubro = ΣVAEi: |  |  |  | 81.99%
Costos Indirectos: |  |  |  |  | 20% | 1.31
PRECIO UNITARIO TOTAL: | [5 empty] | 7.84

## APU_5050131
ANÁLISIS DE PRECIOS UNITARIOS | [6 empty] | DETERMINACIÓN DEL VAE DEL RUBRO
Código: |  | 505013
Descripción: |  | Relleno compactado con material de mejoramiento
Unidad: |  | m3
Fecha: |  | —
EQUIPO Y HERRAMIENTA | [6 empty] | Peso Rel.(%) | CPC Elemento | NP/EP/ND | VAE (%) Elem. | VAE (%) Contrib.
Código | Descripción | Unidad | Cant. | Precio | Rendim. | Total | Peso Rel. | CPC | Tipo | VAE% | Contrib.
EQHERR0002 | Herramientas varias | Hora | 1 | 0.4 | 0.5 | 0.2 | 0.6916% | 429210011 | ND | 40% | 0.2766%
EQPLAN0003 | Plancha vibratoria | Hora | 1 | 4.5 | 0.5 | 2.25 | 7.78% | 441500011 | ND | 40% | 3.112%
Subtotal EQUIPO Y HERRAMIENTA: | [5 empty] | 2.45 | 8.472% | Subtotal VAE EQUIPO Y HERRAMIENTA: |  |  | 3.389%
MATERIALES | [6 empty] | Peso Rel.(%) | CPC Elemento | NP/EP/ND | VAE (%) Elem. | VAE (%) Contrib.
Código | Descripción | Unidad | Cant. | Precio |  | Total | Peso Rel. | CPC | Tipo | VAE% | Contrib.
MAMATE0001 | Material de mejoramiento puesto en obra | m3 | 1.32 | 16.39 |  | 21.63 | 74.79% | 153100011 | ND | 30.19% | 22.58%
MAAGUA0002 | Agua | lt | 4 | 0.01 |  | 0.04 | 0.1383% | 532900011 | ND | 38.09% | 0.05268%
Subtotal MATERIALES: | [5 empty] | 21.67 | 74.93% | Subtotal VAE MATERIALES: |  |  | 22.63%
TRANSPORTE | [6 empty] | Peso Rel.(%) | CPC Elemento | NP/EP/ND | VAE (%) Elem. | VAE (%) Contrib.
Código | Descripción | Unidad | Cant. | Tarifa/U | Dist. | Total | Peso Rel. | CPC | Tipo | VAE% | Contrib.
Subtotal TRANSPORTE: | [5 empty] | 0 | 0% | Subtotal VAE TRANSPORTE: |  |  | 0%
MANO DE OBRA | [6 empty] | Peso Rel.(%) | CPC Elemento | NP/EP/ND | VAE (%) Elem. | VAE (%) Contrib.
Código | Descripción |  | Núm. | S.R.H. | Rendim. | Total | Peso Rel. | CPC | Tipo | VAE% | Contrib.
MOPEON0001 | Peon | Hora | 2 | 4.34 | 0.5 | 4.34 | 15.01% | 833930112 | EP | 100% | 15.01%
MOTCNI0003 | Técnico obras civiles | Hora | 1 | 4.64 | 0.1 | 0.46 | 1.591% | 833930112 | EP | 100% | 1.591%
Subtotal MANO DE OBRA: | [5 empty] | 4.8 | 16.6% | Subtotal VAE MANO DE OBRA: |  |  | 16.6%
RESUMEN DE COSTOS | [6 empty] | RESUMEN VAE DEL RUBRO
Subtotal Equipo y Herramienta | [5 empty] | 2.45
Subtotal Materiales | [5 empty] | 21.67
Subtotal Transporte | [5 empty] | 0
Subtotal Mano de Obra | [5 empty] | 4.8
Costo Directo Total: | [5 empty] | 28.92 | VAE del Rubro = ΣVAEi: |  |  |  | 42.62%
Costos Indirectos: |  |  |  |  | 20% | 5.78
PRECIO UNITARIO TOTAL: | [5 empty] | 34.7

## APU_520032
ANÁLISIS DE PRECIOS UNITARIOS | [6 empty] | DETERMINACIÓN DEL VAE DEL RUBRO
Código: |  | 520032
Descripción: |  | Cama de arena base de tuberias
Unidad: |  | m3
Fecha: |  | —
EQUIPO Y HERRAMIENTA | [6 empty] | Peso Rel.(%) | CPC Elemento | NP/EP/ND | VAE (%) Elem. | VAE (%) Contrib.
Código | Descripción | Unidad | Cant. | Precio | Rendim. | Total | Peso Rel. | CPC | Tipo | VAE% | Contrib.
EQHERR0002 | Herramientas varias | Hora | 1 | 0.4 | 3 | 1.2 | 3.293% | 429210011 | ND | 40% | 1.317%
Subtotal EQUIPO Y HERRAMIENTA: | [5 empty] | 1.2 | 3.293% | Subtotal VAE EQUIPO Y HERRAMIENTA: |  |  | 1.317%
MATERIALES | [6 empty] | Peso Rel.(%) | CPC Elemento | NP/EP/ND | VAE (%) Elem. | VAE (%) Contrib.
Código | Descripción | Unidad | Cant. | Precio |  | Total | Peso Rel. | CPC | Tipo | VAE% | Contrib.
MAAREN0013 | Arena puesta en obra | m3 | 1.01 | 22 |  | 22.22 | 60.98% | 153100011 | ND | 30.19% | 18.41%
Subtotal MATERIALES: | [5 empty] | 22.22 | 60.98% | Subtotal VAE MATERIALES: |  |  | 18.41%
TRANSPORTE | [6 empty] | Peso Rel.(%) | CPC Elemento | NP/EP/ND | VAE (%) Elem. | VAE (%) Contrib.
Código | Descripción | Unidad | Cant. | Tarifa/U | Dist. | Total | Peso Rel. | CPC | Tipo | VAE% | Contrib.
Subtotal TRANSPORTE: | [5 empty] | 0 | 0% | Subtotal VAE TRANSPORTE: |  |  | 0%
MANO DE OBRA | [6 empty] | Peso Rel.(%) | CPC Elemento | NP/EP/ND | VAE (%) Elem. | VAE (%) Contrib.
Código | Descripción |  | Núm. | S.R.H. | Rendim. | Total | Peso Rel. | CPC | Tipo | VAE% | Contrib.
MOPEON0001 | Peon | Hora | 1 | 4.34 | 3 | 13.02 | 35.73% | 833930112 | EP | 100% | 35.73%
Subtotal MANO DE OBRA: | [5 empty] | 13.02 | 35.73% | Subtotal VAE MANO DE OBRA: |  |  | 35.73%
RESUMEN DE COSTOS | [6 empty] | RESUMEN VAE DEL RUBRO
Subtotal Equipo y Herramienta | [5 empty] | 1.2
Subtotal Materiales | [5 empty] | 22.22
Subtotal Transporte | [5 empty] | 0
Subtotal Mano de Obra | [5 empty] | 13.02
Costo Directo Total: | [5 empty] | 36.44 | VAE del Rubro = ΣVAEi: |  |  |  | 55.46%
Costos Indirectos: |  |  |  |  | 20% | 7.29
PRECIO UNITARIO TOTAL: | [5 empty] | 43.73

## APU_539230
ANÁLISIS DE PRECIOS UNITARIOS | [6 empty] | DETERMINACIÓN DEL VAE DEL RUBRO
Código: |  | 539230
Descripción: |  | Tendido de ripio de 3/4"
Unidad: |  | m3
Fecha: |  | —
EQUIPO Y HERRAMIENTA | [6 empty] | Peso Rel.(%) | CPC Elemento | NP/EP/ND | VAE (%) Elem. | VAE (%) Contrib.
Código | Descripción | Unidad | Cant. | Precio | Rendim. | Total | Peso Rel. | CPC | Tipo | VAE% | Contrib.
EQHERR0002 | Herramientas varias | Hora | 1 | 0.4 | 0.1 | 0.04 | 0.1746% | 429210011 | ND | 40% | 0.06984%
Subtotal EQUIPO Y HERRAMIENTA: | [5 empty] | 0.04 | 0.1746% | Subtotal VAE EQUIPO Y HERRAMIENTA: |  |  | 0.06984%
MATERIALES | [6 empty] | Peso Rel.(%) | CPC Elemento | NP/EP/ND | VAE (%) Elem. | VAE (%) Contrib.
Código | Descripción | Unidad | Cant. | Precio |  | Total | Peso Rel. | CPC | Tipo | VAE% | Contrib.
MARIPI0106 | Ripio de 3/4" puesto en obra | m3 | 1 | 22 |  | 22 | 96.03% | 153100011 | ND | 30.19% | 28.99%
Subtotal MATERIALES: | [5 empty] | 22 | 96.03% | Subtotal VAE MATERIALES: |  |  | 28.99%
TRANSPORTE | [6 empty] | Peso Rel.(%) | CPC Elemento | NP/EP/ND | VAE (%) Elem. | VAE (%) Contrib.
Código | Descripción | Unidad | Cant. | Tarifa/U | Dist. | Total | Peso Rel. | CPC | Tipo | VAE% | Contrib.
Subtotal TRANSPORTE: | [5 empty] | 0 | 0% | Subtotal VAE TRANSPORTE: |  |  | 0%
MANO DE OBRA | [6 empty] | Peso Rel.(%) | CPC Elemento | NP/EP/ND | VAE (%) Elem. | VAE (%) Contrib.
Código | Descripción |  | Núm. | S.R.H. | Rendim. | Total | Peso Rel. | CPC | Tipo | VAE% | Contrib.
MOALBA0009 | Albañil | Hora | 1 | 4.39 | 0.1 | 0.44 | 1.921% | 833930112 | EP | 100% | 1.921%
MOPEON0001 | Peon | Hora | 1 | 4.34 | 0.1 | 0.43 | 1.877% | 833930112 | EP | 100% | 1.877%
Subtotal MANO DE OBRA: | [5 empty] | 0.87 | 3.797% | Subtotal VAE MANO DE OBRA: |  |  | 3.797%
RESUMEN DE COSTOS | [6 empty] | RESUMEN VAE DEL RUBRO
Subtotal Equipo y Herramienta | [5 empty] | 0.04
Subtotal Materiales | [5 empty] | 22
Subtotal Transporte | [5 empty] | 0
Subtotal Mano de Obra | [5 empty] | 0.87
Costo Directo Total: | [5 empty] | 22.91 | VAE del Rubro = ΣVAEi: |  |  |  | 32.86%
Costos Indirectos: |  |  |  |  | 20% | 4.58
PRECIO UNITARIO TOTAL: | [5 empty] | 27.49

## APU_528008
ANÁLISIS DE PRECIOS UNITARIOS | [6 empty] | DETERMINACIÓN DEL VAE DEL RUBRO
Código: |  | 528008
Descripción: |  | Corte de losa de hormigón
Unidad: |  | m
Fecha: |  | —
EQUIPO Y HERRAMIENTA | [6 empty] | Peso Rel.(%) | CPC Elemento | NP/EP/ND | VAE (%) Elem. | VAE (%) Contrib.
Código | Descripción | Unidad | Cant. | Precio | Rendim. | Total | Peso Rel. | CPC | Tipo | VAE% | Contrib.
EQCORT0021 | Cortadora Disco de diamante | Hora | 1 | 8 | 0.1 | 0.8 | 47.9% | 441500011 | ND | 40% | 19.16%
Subtotal EQUIPO Y HERRAMIENTA: | [5 empty] | 0.8 | 47.9% | Subtotal VAE EQUIPO Y HERRAMIENTA: |  |  | 19.16%
MATERIALES | [6 empty] | Peso Rel.(%) | CPC Elemento | NP/EP/ND | VAE (%) Elem. | VAE (%) Contrib.
Código | Descripción | Unidad | Cant. | Precio |  | Total | Peso Rel. | CPC | Tipo | VAE% | Contrib.
MAAGUA0002 | Agua | lt | 0.25 | 0.01 |  | 0 | 0% | 532900011 | ND | 38.09% | 0%
Subtotal MATERIALES: | [5 empty] | 0 | 0% | Subtotal VAE MATERIALES: |  |  | 0%
TRANSPORTE | [6 empty] | Peso Rel.(%) | CPC Elemento | NP/EP/ND | VAE (%) Elem. | VAE (%) Contrib.
Código | Descripción | Unidad | Cant. | Tarifa/U | Dist. | Total | Peso Rel. | CPC | Tipo | VAE% | Contrib.
Subtotal TRANSPORTE: | [5 empty] | 0 | 0% | Subtotal VAE TRANSPORTE: |  |  | 0%
MANO DE OBRA | [6 empty] | Peso Rel.(%) | CPC Elemento | NP/EP/ND | VAE (%) Elem. | VAE (%) Contrib.
Código | Descripción |  | Núm. | S.R.H. | Rendim. | Total | Peso Rel. | CPC | Tipo | VAE% | Contrib.
MOPEON0001 | Peon | Hora | 1 | 4.34 | 0.1 | 0.43 | 25.75% | 833930112 | EP | 100% | 25.75%
MOOPER0019 | Operador de equipo liviano | Hora | 1 | 4.39 | 0.1 | 0.44 | 26.35% | 833930112 | EP | 100% | 26.35%
Subtotal MANO DE OBRA: | [5 empty] | 0.87 | 52.1% | Subtotal VAE MANO DE OBRA: |  |  | 52.1%
RESUMEN DE COSTOS | [6 empty] | RESUMEN VAE DEL RUBRO
Subtotal Equipo y Herramienta | [5 empty] | 0.8
Subtotal Materiales | [5 empty] | 0
Subtotal Transporte | [5 empty] | 0
Subtotal Mano de Obra | [5 empty] | 0.87
Costo Directo Total: | [5 empty] | 1.67 | VAE del Rubro = ΣVAEi: |  |  |  | 71.26%
Costos Indirectos: |  |  |  |  | 20% | 0.33
PRECIO UNITARIO TOTAL: | [5 empty] | 2

## APU_503145
ANÁLISIS DE PRECIOS UNITARIOS | [6 empty] | DETERMINACIÓN DEL VAE DEL RUBRO
Código: |  | 503145
Descripción: |  | Demolición de estructuras de hormigón armado con rotomartillo
Unidad: |  | m3
Fecha: |  | —
EQUIPO Y HERRAMIENTA | [6 empty] | Peso Rel.(%) | CPC Elemento | NP/EP/ND | VAE (%) Elem. | VAE (%) Contrib.
Código | Descripción | Unidad | Cant. | Precio | Rendim. | Total | Peso Rel. | CPC | Tipo | VAE% | Contrib.
EQHERR0002 | Herramientas varias | Hora | 2 | 0.4 | 0.67 | 0.54 | 2.198% | 429210011 | ND | 40% | 0.8791%
EQROTO0022 | Rotomartillo | Hora | 1 | 12 | 0.67 | 8.04 | 32.72% | 441500011 | ND | 40% | 13.09%
Subtotal EQUIPO Y HERRAMIENTA: | [5 empty] | 8.58 | 34.92% | Subtotal VAE EQUIPO Y HERRAMIENTA: |  |  | 13.97%
MATERIALES | [6 empty] | Peso Rel.(%) | CPC Elemento | NP/EP/ND | VAE (%) Elem. | VAE (%) Contrib.
Código | Descripción | Unidad | Cant. | Precio |  | Total | Peso Rel. | CPC | Tipo | VAE% | Contrib.
Subtotal MATERIALES: | [5 empty] | 0 | 0% | Subtotal VAE MATERIALES: |  |  | 0%
TRANSPORTE | [6 empty] | Peso Rel.(%) | CPC Elemento | NP/EP/ND | VAE (%) Elem. | VAE (%) Contrib.
Código | Descripción | Unidad | Cant. | Tarifa/U | Dist. | Total | Peso Rel. | CPC | Tipo | VAE% | Contrib.
Subtotal TRANSPORTE: | [5 empty] | 0 | 0% | Subtotal VAE TRANSPORTE: |  |  | 0%
MANO DE OBRA | [6 empty] | Peso Rel.(%) | CPC Elemento | NP/EP/ND | VAE (%) Elem. | VAE (%) Contrib.
Código | Descripción |  | Núm. | S.R.H. | Rendim. | Total | Peso Rel. | CPC | Tipo | VAE% | Contrib.
MOPEON0001 | Peon | Hora | 3 | 4.34 | 0.67 | 8.72 | 35.49% | 833930112 | EP | 100% | 35.49%
MOALBA0009 | Albañil | Hora | 2 | 4.39 | 0.67 | 5.88 | 23.93% | 833930112 | EP | 100% | 23.93%
MOTCNI0003 | Técnico obras civiles | Hora | 1 | 4.64 | 0.3 | 1.39 | 5.657% | 833930112 | EP | 100% | 5.657%
Subtotal MANO DE OBRA: | [5 empty] | 15.99 | 65.08% | Subtotal VAE MANO DE OBRA: |  |  | 65.08%
RESUMEN DE COSTOS | [6 empty] | RESUMEN VAE DEL RUBRO
Subtotal Equipo y Herramienta | [5 empty] | 8.58
Subtotal Materiales | [5 empty] | 0
Subtotal Transporte | [5 empty] | 0
Subtotal Mano de Obra | [5 empty] | 15.99
Costo Directo Total: | [5 empty] | 24.57 | VAE del Rubro = ΣVAEi: |  |  |  | 79.05%
Costos Indirectos: |  |  |  |  | 20% | 4.91
PRECIO UNITARIO TOTAL: | [5 empty] | 29.48

## APU_505016
ANÁLISIS DE PRECIOS UNITARIOS | [6 empty] | DETERMINACIÓN DEL VAE DEL RUBRO
Código: |  | 505016
Descripción: |  | Subrasante conformación y compactación con equipo liviano
Unidad: |  | m2
Fecha: |  | —
EQUIPO Y HERRAMIENTA | [6 empty] | Peso Rel.(%) | CPC Elemento | NP/EP/ND | VAE (%) Elem. | VAE (%) Contrib.
Código | Descripción | Unidad | Cant. | Precio | Rendim. | Total | Peso Rel. | CPC | Tipo | VAE% | Contrib.
EQRETR0001 | Retroexcavadora | Hora | 1 | 30 | 0.0333 | 1 | 44.05% | 441500011 | ND | 40% | 17.62%
EQHERR0002 | Herramientas varias | Hora | 1 | 0.4 | 0.0333 | 0.01 | 0.4405% | 429210011 | ND | 40% | 0.1762%
EQRODI0023 | Rodillo pequeño | Hora | 1 | 20 | 0.0333 | 0.67 | 29.52% | 444300423 | ND | 40% | 11.81%
Subtotal EQUIPO Y HERRAMIENTA: | [5 empty] | 1.68 | 74.01% | Subtotal VAE EQUIPO Y HERRAMIENTA: |  |  | 29.6%
MATERIALES | [6 empty] | Peso Rel.(%) | CPC Elemento | NP/EP/ND | VAE (%) Elem. | VAE (%) Contrib.
Código | Descripción | Unidad | Cant. | Precio |  | Total | Peso Rel. | CPC | Tipo | VAE% | Contrib.
Subtotal MATERIALES: | [5 empty] | 0 | 0% | Subtotal VAE MATERIALES: |  |  | 0%
TRANSPORTE | [6 empty] | Peso Rel.(%) | CPC Elemento | NP/EP/ND | VAE (%) Elem. | VAE (%) Contrib.
Código | Descripción | Unidad | Cant. | Tarifa/U | Dist. | Total | Peso Rel. | CPC | Tipo | VAE% | Contrib.
Subtotal TRANSPORTE: | [5 empty] | 0 | 0% | Subtotal VAE TRANSPORTE: |  |  | 0%
MANO DE OBRA | [6 empty] | Peso Rel.(%) | CPC Elemento | NP/EP/ND | VAE (%) Elem. | VAE (%) Contrib.
Código | Descripción |  | Núm. | S.R.H. | Rendim. | Total | Peso Rel. | CPC | Tipo | VAE% | Contrib.
MOPEON0001 | Peon | Hora | 3 | 4.34 | 0.0333 | 0.43 | 18.94% | 833930112 | EP | 100% | 18.94%
MOOPER0002 | Operador de retroexcavadora | Hora | 1 | 4.87 | 0.0333 | 0.16 | 7.048% | 833930112 | EP | 100% | 7.048%
Subtotal MANO DE OBRA: | [5 empty] | 0.59 | 25.99% | Subtotal VAE MANO DE OBRA: |  |  | 25.99%
RESUMEN DE COSTOS | [6 empty] | RESUMEN VAE DEL RUBRO
Subtotal Equipo y Herramienta | [5 empty] | 1.68
Subtotal Materiales | [5 empty] | 0
Subtotal Transporte | [5 empty] | 0
Subtotal Mano de Obra | [5 empty] | 0.59
Costo Directo Total: | [5 empty] | 2.27 | VAE del Rubro = ΣVAEi: |  |  |  | 55.59%
Costos Indirectos: |  |  |  |  | 20% | 0.45
PRECIO UNITARIO TOTAL: | [5 empty] | 2.72

## APU_505005
ANÁLISIS DE PRECIOS UNITARIOS | [6 empty] | DETERMINACIÓN DEL VAE DEL RUBRO
Código: |  | 505005
Descripción: |  | Base Clase II conformación y compactación con equipo pesado
Unidad: |  | m3
Fecha: |  | —
EQUIPO Y HERRAMIENTA | [6 empty] | Peso Rel.(%) | CPC Elemento | NP/EP/ND | VAE (%) Elem. | VAE (%) Contrib.
Código | Descripción | Unidad | Cant. | Precio | Rendim. | Total | Peso Rel. | CPC | Tipo | VAE% | Contrib.
EQMOTO0024 | Motoniveladora | Hora | 1 | 65 | 0.035 | 2.28 | 6.8% | 441500011 | ND | 40% | 2.72%
EQRODI0025 | Rodillo Vibratorio | Hora | 1 | 49 | 0.015 | 0.74 | 2.207% | 444300423 | ND | 40% | 0.8828%
EQTANQ0026 | Tanquero de agua | Hora | 1 | 30 | 0.015 | 0.45 | 1.342% | 441500011 | ND | 40% | 0.5368%
EQHERR0002 | Herramientas varias | Hora | 2 | 0.4 | 0.035 | 0.03 | 0.08947% | 429210011 | ND | 40% | 0.03579%
Subtotal EQUIPO Y HERRAMIENTA: | [5 empty] | 3.5 | 10.44% | Subtotal VAE EQUIPO Y HERRAMIENTA: |  |  | 4.175%
MATERIALES | [6 empty] | Peso Rel.(%) | CPC Elemento | NP/EP/ND | VAE (%) Elem. | VAE (%) Contrib.
Código | Descripción | Unidad | Cant. | Precio |  | Total | Peso Rel. | CPC | Tipo | VAE% | Contrib.
MABASE0107 | Base Clase II puesto en obra | m3 | 1.32 | 21.39 |  | 28.23 | 84.19% | 532900011 | ND | 38.09% | 32.07%
MAAGUA0002 | Agua | lt | 40 | 0.01 |  | 0.4 | 1.193% | 532900011 | ND | 38.09% | 0.4544%
Subtotal MATERIALES: | [5 empty] | 28.63 | 85.39% | Subtotal VAE MATERIALES: |  |  | 32.52%
TRANSPORTE | [6 empty] | Peso Rel.(%) | CPC Elemento | NP/EP/ND | VAE (%) Elem. | VAE (%) Contrib.
Código | Descripción | Unidad | Cant. | Tarifa/U | Dist. | Total | Peso Rel. | CPC | Tipo | VAE% | Contrib.
Subtotal TRANSPORTE: | [5 empty] | 0 | 0% | Subtotal VAE TRANSPORTE: |  |  | 0%
MANO DE OBRA | [6 empty] | Peso Rel.(%) | CPC Elemento | NP/EP/ND | VAE (%) Elem. | VAE (%) Contrib.
Código | Descripción |  | Núm. | S.R.H. | Rendim. | Total | Peso Rel. | CPC | Tipo | VAE% | Contrib.
MOPEON0001 | Peon | Hora | 7 | 4.34 | 0.035 | 1.06 | 3.161% | 833930112 | EP | 100% | 3.161%
MOOPER0020 | Operador de motoniveladora | Hora | 1 | 4.87 | 0.035 | 0.17 | 0.507% | 833930112 | EP | 100% | 0.507%
MOOPER0021 | Operador de rodillo autopropulsado | Hora | 1 | 4.64 | 0.015 | 0.07 | 0.2088% | 444300423 | EP | 100% | 0.2088%
MOCHOF0022 | Chofer tanqueros (Estr. Oc. C1) | Hora | 1 | 6.38 | 0.015 | 0.1 | 0.2982% | 833930112 | EP | 100% | 0.2982%
Subtotal MANO DE OBRA: | [5 empty] | 1.4 | 4.175% | Subtotal VAE MANO DE OBRA: |  |  | 4.175%
RESUMEN DE COSTOS | [6 empty] | RESUMEN VAE DEL RUBRO
Subtotal Equipo y Herramienta | [5 empty] | 3.5
Subtotal Materiales | [5 empty] | 28.63
Subtotal Transporte | [5 empty] | 0
Subtotal Mano de Obra | [5 empty] | 1.4
Costo Directo Total: | [5 empty] | 33.53 | VAE del Rubro = ΣVAEi: |  |  |  | 40.87%
Costos Indirectos: |  |  |  |  | 20% | 6.71
PRECIO UNITARIO TOTAL: | [5 empty] | 40.24

## APU_505010
ANÁLISIS DE PRECIOS UNITARIOS | [6 empty] | DETERMINACIÓN DEL VAE DEL RUBRO
Código: |  | 505010
Descripción: |  | Base cemento, mezclada con concretera, compactación con plancha vibratoria
Unidad: |  | m3
Fecha: |  | —
EQUIPO Y HERRAMIENTA | [6 empty] | Peso Rel.(%) | CPC Elemento | NP/EP/ND | VAE (%) Elem. | VAE (%) Contrib.
Código | Descripción | Unidad | Cant. | Precio | Rendim. | Total | Peso Rel. | CPC | Tipo | VAE% | Contrib.
EQCONC0011 | Concretera un saco | Hora | 1 | 3.15 | 0.5 | 1.58 | 2.06% | 441500011 | ND | 40% | 0.824%
EQPLAN0003 | Plancha vibratoria | Hora | 1 | 4.5 | 0.5 | 2.25 | 2.934% | 441500011 | ND | 40% | 1.173%
EQHERR0002 | Herramientas varias | Hora | 1 | 0.4 | 0.5 | 0.2 | 0.2608% | 429210011 | ND | 40% | 0.1043%
Subtotal EQUIPO Y HERRAMIENTA: | [5 empty] | 4.03 | 5.254% | Subtotal VAE EQUIPO Y HERRAMIENTA: |  |  | 2.102%
MATERIALES | [6 empty] | Peso Rel.(%) | CPC Elemento | NP/EP/ND | VAE (%) Elem. | VAE (%) Contrib.
Código | Descripción | Unidad | Cant. | Precio |  | Total | Peso Rel. | CPC | Tipo | VAE% | Contrib.
MACEME0012 | Cemento Portland Tipo I puesto en obra | saco | 2.76 | 7.5 |  | 20.7 | 26.99% | 374400011 | ND | 39.94% | 10.78%
MABASE0107 | Base Clase II puesto en obra | m3 | 1.38 | 21.39 |  | 29.52 | 38.49% | 532900011 | ND | 38.09% | 14.66%
MAAGUA0002 | Agua | lt | 80 | 0.01 |  | 0.8 | 1.043% | 532900011 | ND | 38.09% | 0.3973%
Subtotal MATERIALES: | [5 empty] | 51.02 | 66.52% | Subtotal VAE MATERIALES: |  |  | 25.84%
TRANSPORTE | [6 empty] | Peso Rel.(%) | CPC Elemento | NP/EP/ND | VAE (%) Elem. | VAE (%) Contrib.
Código | Descripción | Unidad | Cant. | Tarifa/U | Dist. | Total | Peso Rel. | CPC | Tipo | VAE% | Contrib.
Subtotal TRANSPORTE: | [5 empty] | 0 | 0% | Subtotal VAE TRANSPORTE: |  |  | 0%
MANO DE OBRA | [6 empty] | Peso Rel.(%) | CPC Elemento | NP/EP/ND | VAE (%) Elem. | VAE (%) Contrib.
Código | Descripción |  | Núm. | S.R.H. | Rendim. | Total | Peso Rel. | CPC | Tipo | VAE% | Contrib.
MOPEON0001 | Peon | Hora | 8 | 4.34 | 0.5 | 17.36 | 22.63% | 833930112 | EP | 100% | 22.63%
MOALBA0009 | Albañil | Hora | 1 | 4.39 | 0.5 | 2.2 | 2.868% | 833930112 | EP | 100% | 2.868%
MOTCNI0003 | Técnico obras civiles | Hora | 1 | 4.64 | 0.45 | 2.09 | 2.725% | 833930112 | EP | 100% | 2.725%
Subtotal MANO DE OBRA: | [5 empty] | 21.65 | 28.23% | Subtotal VAE MANO DE OBRA: |  |  | 28.23%
RESUMEN DE COSTOS | [6 empty] | RESUMEN VAE DEL RUBRO
Subtotal Equipo y Herramienta | [5 empty] | 4.03
Subtotal Materiales | [5 empty] | 51.02
Subtotal Transporte | [5 empty] | 0
Subtotal Mano de Obra | [5 empty] | 21.65
Costo Directo Total: | [5 empty] | 76.7 | VAE del Rubro = ΣVAEi: |  |  |  | 56.16%
Costos Indirectos: |  |  |  |  | 20% | 15.34
PRECIO UNITARIO TOTAL: | [5 empty] | 92.04

## APU_507014
ANÁLISIS DE PRECIOS UNITARIOS | [6 empty] | DETERMINACIÓN DEL VAE DEL RUBRO
Código: |  | 507014
Descripción: |  | Hormigón simple f´c = 300 kg/cm2 (incluye aditivo acelerante 8días)
Unidad: |  | m3
Fecha: |  | —
EQUIPO Y HERRAMIENTA | [6 empty] | Peso Rel.(%) | CPC Elemento | NP/EP/ND | VAE (%) Elem. | VAE (%) Contrib.
Código | Descripción | Unidad | Cant. | Precio | Rendim. | Total | Peso Rel. | CPC | Tipo | VAE% | Contrib.
EQCONC0011 | Concretera un saco | Hora | 1 | 3.15 | 0.78 | 2.46 | 1.767% | 441500011 | ND | 40% | 0.7067%
EQHERR0002 | Herramientas varias | Hora | 5 | 0.4 | 0.78 | 1.56 | 1.12% | 429210011 | ND | 40% | 0.4481%
Subtotal EQUIPO Y HERRAMIENTA: | [5 empty] | 4.02 | 2.887% | Subtotal VAE EQUIPO Y HERRAMIENTA: |  |  | 1.155%
MATERIALES | [6 empty] | Peso Rel.(%) | CPC Elemento | NP/EP/ND | VAE (%) Elem. | VAE (%) Contrib.
Código | Descripción | Unidad | Cant. | Precio |  | Total | Peso Rel. | CPC | Tipo | VAE% | Contrib.
MACEME0012 | Cemento Portland Tipo I puesto en obra | saco | 8.4 | 7.5 |  | 63 | 45.25% | 374400011 | ND | 39.94% | 18.07%
MAAREN0013 | Arena puesta en obra | m3 | 0.7 | 22 |  | 15.4 | 11.06% | 153100011 | ND | 30.19% | 3.339%
MAGRAV0014 | Grava puesta en obra | m3 | 1 | 22 |  | 22 | 15.8% | 153100011 | ND | 30.19% | 4.77%
MAAGUA0002 | Agua | lt | 180 | 0.01 |  | 1.8 | 1.293% | 532900011 | ND | 38.09% | 0.4924%
MAADIT0108 | Aditivo acelerante | kg | 12 | 1.19 |  | 14.28 | 10.26% | 354902412 | ND | 20.18% | 2.07%
Subtotal MATERIALES: | [5 empty] | 116.48 | 83.65% | Subtotal VAE MATERIALES: |  |  | 28.74%
TRANSPORTE | [6 empty] | Peso Rel.(%) | CPC Elemento | NP/EP/ND | VAE (%) Elem. | VAE (%) Contrib.
Código | Descripción | Unidad | Cant. | Tarifa/U | Dist. | Total | Peso Rel. | CPC | Tipo | VAE% | Contrib.
Subtotal TRANSPORTE: | [5 empty] | 0 | 0% | Subtotal VAE TRANSPORTE: |  |  | 0%
MANO DE OBRA | [6 empty] | Peso Rel.(%) | CPC Elemento | NP/EP/ND | VAE (%) Elem. | VAE (%) Contrib.
Código | Descripción |  | Núm. | S.R.H. | Rendim. | Total | Peso Rel. | CPC | Tipo | VAE% | Contrib.
MOPEON0001 | Peon | Hora | 5 | 4.34 | 0.78 | 16.93 | 12.16% | 833930112 | EP | 100% | 12.16%
MOTCNI0003 | Técnico obras civiles | Hora | 1 | 4.64 | 0.39 | 1.81 | 1.3% | 833930112 | EP | 100% | 1.3%
Subtotal MANO DE OBRA: | [5 empty] | 18.74 | 13.46% | Subtotal VAE MANO DE OBRA: |  |  | 13.46%
RESUMEN DE COSTOS | [6 empty] | RESUMEN VAE DEL RUBRO
Subtotal Equipo y Herramienta | [5 empty] | 4.02
Subtotal Materiales | [5 empty] | 116.48
Subtotal Transporte | [5 empty] | 0
Subtotal Mano de Obra | [5 empty] | 18.74
Costo Directo Total: | [5 empty] | 139.24 | VAE del Rubro = ΣVAEi: |  |  |  | 43.36%
Costos Indirectos: |  |  |  |  | 20% | 27.85
PRECIO UNITARIO TOTAL: | [5 empty] | 167.09

## APU_513009
ANÁLISIS DE PRECIOS UNITARIOS | [6 empty] | DETERMINACIÓN DEL VAE DEL RUBRO
Código: |  | 513009
Descripción: |  | Malla electrosoldada R-106
Unidad: |  | m2
Fecha: |  | —
EQUIPO Y HERRAMIENTA | [6 empty] | Peso Rel.(%) | CPC Elemento | NP/EP/ND | VAE (%) Elem. | VAE (%) Contrib.
Código | Descripción | Unidad | Cant. | Precio | Rendim. | Total | Peso Rel. | CPC | Tipo | VAE% | Contrib.
EQHERR0002 | Herramientas varias | Hora | 2 | 0.4 | 0.1 | 0.08 | 2.676% | 429210011 | ND | 40% | 1.07%
Subtotal EQUIPO Y HERRAMIENTA: | [5 empty] | 0.08 | 2.676% | Subtotal VAE EQUIPO Y HERRAMIENTA: |  |  | 1.07%
MATERIALES | [6 empty] | Peso Rel.(%) | CPC Elemento | NP/EP/ND | VAE (%) Elem. | VAE (%) Contrib.
Código | Descripción | Unidad | Cant. | Precio |  | Total | Peso Rel. | CPC | Tipo | VAE% | Contrib.
MAMALL0109 | Malla electrosoldada R-106 (15 cm × 15 cm × 4.5 mm) | u | 0.07 | 27.88 |  | 1.95 | 65.22% | 429210011 | ND | 40% | 26.09%
Subtotal MATERIALES: | [5 empty] | 1.95 | 65.22% | Subtotal VAE MATERIALES: |  |  | 26.09%
TRANSPORTE | [6 empty] | Peso Rel.(%) | CPC Elemento | NP/EP/ND | VAE (%) Elem. | VAE (%) Contrib.
Código | Descripción | Unidad | Cant. | Tarifa/U | Dist. | Total | Peso Rel. | CPC | Tipo | VAE% | Contrib.
Subtotal TRANSPORTE: | [5 empty] | 0 | 0% | Subtotal VAE TRANSPORTE: |  |  | 0%
MANO DE OBRA | [6 empty] | Peso Rel.(%) | CPC Elemento | NP/EP/ND | VAE (%) Elem. | VAE (%) Contrib.
Código | Descripción |  | Núm. | S.R.H. | Rendim. | Total | Peso Rel. | CPC | Tipo | VAE% | Contrib.
MOPEON0001 | Peon | Hora | 2 | 4.34 | 0.1 | 0.87 | 29.1% | 833930112 | EP | 100% | 29.1%
MOTCNI0003 | Técnico obras civiles | Hora | 1 | 4.64 | 0.02 | 0.09 | 3.01% | 833930112 | EP | 100% | 3.01%
Subtotal MANO DE OBRA: | [5 empty] | 0.96 | 32.11% | Subtotal VAE MANO DE OBRA: |  |  | 32.11%
RESUMEN DE COSTOS | [6 empty] | RESUMEN VAE DEL RUBRO
Subtotal Equipo y Herramienta | [5 empty] | 0.08
Subtotal Materiales | [5 empty] | 1.95
Subtotal Transporte | [5 empty] | 0
Subtotal Mano de Obra | [5 empty] | 0.96
Costo Directo Total: | [5 empty] | 2.99 | VAE del Rubro = ΣVAEi: |  |  |  | 59.26%
Costos Indirectos: |  |  |  |  | 20% | 0.6
PRECIO UNITARIO TOTAL: | [5 empty] | 3.59

## APU_527036
ANÁLISIS DE PRECIOS UNITARIOS | [6 empty] | DETERMINACIÓN DEL VAE DEL RUBRO
Código: |  | 527036
Descripción: |  | Corte de losa de vereda
Unidad: |  | m
Fecha: |  | —
EQUIPO Y HERRAMIENTA | [6 empty] | Peso Rel.(%) | CPC Elemento | NP/EP/ND | VAE (%) Elem. | VAE (%) Contrib.
Código | Descripción | Unidad | Cant. | Precio | Rendim. | Total | Peso Rel. | CPC | Tipo | VAE% | Contrib.
EQCORT0021 | Cortadora Disco de diamante | Hora | 1 | 8 | 0.075 | 0.6 | 61.86% | 441500011 | ND | 40% | 24.74%
Subtotal EQUIPO Y HERRAMIENTA: | [5 empty] | 0.6 | 61.86% | Subtotal VAE EQUIPO Y HERRAMIENTA: |  |  | 24.74%
MATERIALES | [6 empty] | Peso Rel.(%) | CPC Elemento | NP/EP/ND | VAE (%) Elem. | VAE (%) Contrib.
Código | Descripción | Unidad | Cant. | Precio |  | Total | Peso Rel. | CPC | Tipo | VAE% | Contrib.
MAAGUA0002 | Agua | lt | 1 | 0.01 |  | 0.01 | 1.031% | 532900011 | ND | 38.09% | 0.3927%
Subtotal MATERIALES: | [5 empty] | 0.01 | 1.031% | Subtotal VAE MATERIALES: |  |  | 0.3927%
TRANSPORTE | [6 empty] | Peso Rel.(%) | CPC Elemento | NP/EP/ND | VAE (%) Elem. | VAE (%) Contrib.
Código | Descripción | Unidad | Cant. | Tarifa/U | Dist. | Total | Peso Rel. | CPC | Tipo | VAE% | Contrib.
Subtotal TRANSPORTE: | [5 empty] | 0 | 0% | Subtotal VAE TRANSPORTE: |  |  | 0%
MANO DE OBRA | [6 empty] | Peso Rel.(%) | CPC Elemento | NP/EP/ND | VAE (%) Elem. | VAE (%) Contrib.
Código | Descripción |  | Núm. | S.R.H. | Rendim. | Total | Peso Rel. | CPC | Tipo | VAE% | Contrib.
MOPEON0001 | Peon | Hora | 1 | 4.34 | 0.075 | 0.33 | 34.02% | 833930112 | EP | 100% | 34.02%
MOTCNI0003 | Técnico obras civiles | Hora | 1 | 4.64 | 0.0075 | 0.03 | 3.093% | 833930112 | EP | 100% | 3.093%
Subtotal MANO DE OBRA: | [5 empty] | 0.36 | 37.11% | Subtotal VAE MANO DE OBRA: |  |  | 37.11%
RESUMEN DE COSTOS | [6 empty] | RESUMEN VAE DEL RUBRO
Subtotal Equipo y Herramienta | [5 empty] | 0.6
Subtotal Materiales | [5 empty] | 0.01
Subtotal Transporte | [5 empty] | 0
Subtotal Mano de Obra | [5 empty] | 0.36
Costo Directo Total: | [5 empty] | 0.97 | VAE del Rubro = ΣVAEi: |  |  |  | 62.25%
Costos Indirectos: |  |  |  |  | 20% | 0.19
PRECIO UNITARIO TOTAL: | [5 empty] | 1.16

## APU_503077
ANÁLISIS DE PRECIOS UNITARIOS | [6 empty] | DETERMINACIÓN DEL VAE DEL RUBRO
Código: |  | 503077
Descripción: |  | Demolición de vereda existente (incluye retiro de replantillo de piedra)
Unidad: |  | m2
Fecha: |  | —
EQUIPO Y HERRAMIENTA | [6 empty] | Peso Rel.(%) | CPC Elemento | NP/EP/ND | VAE (%) Elem. | VAE (%) Contrib.
Código | Descripción | Unidad | Cant. | Precio | Rendim. | Total | Peso Rel. | CPC | Tipo | VAE% | Contrib.
EQHERR0002 | Herramientas varias | Hora | 1 | 0.4 | 0.25 | 0.1 | 1.656% | 429210011 | ND | 40% | 0.6623%
EQMINI0027 | Minicargadora con martillo hidráulico | Hora | 1 | 28 | 0.08 | 2.24 | 37.09% | 441300011 | ND | 40% | 14.83%
Subtotal EQUIPO Y HERRAMIENTA: | [5 empty] | 2.34 | 38.74% | Subtotal VAE EQUIPO Y HERRAMIENTA: |  |  | 15.5%
MATERIALES | [6 empty] | Peso Rel.(%) | CPC Elemento | NP/EP/ND | VAE (%) Elem. | VAE (%) Contrib.
Código | Descripción | Unidad | Cant. | Precio |  | Total | Peso Rel. | CPC | Tipo | VAE% | Contrib.
Subtotal MATERIALES: | [5 empty] | 0 | 0% | Subtotal VAE MATERIALES: |  |  | 0%
TRANSPORTE | [6 empty] | Peso Rel.(%) | CPC Elemento | NP/EP/ND | VAE (%) Elem. | VAE (%) Contrib.
Código | Descripción | Unidad | Cant. | Tarifa/U | Dist. | Total | Peso Rel. | CPC | Tipo | VAE% | Contrib.
Subtotal TRANSPORTE: | [5 empty] | 0 | 0% | Subtotal VAE TRANSPORTE: |  |  | 0%
MANO DE OBRA | [6 empty] | Peso Rel.(%) | CPC Elemento | NP/EP/ND | VAE (%) Elem. | VAE (%) Contrib.
Código | Descripción |  | Núm. | S.R.H. | Rendim. | Total | Peso Rel. | CPC | Tipo | VAE% | Contrib.
MOTCNI0003 | Técnico obras civiles | Hora | 1 | 4.64 | 0.25 | 1.16 | 19.21% | 833930112 | EP | 100% | 19.21%
MOPEON0001 | Peon | Hora | 2 | 4.34 | 0.25 | 2.17 | 35.93% | 833930112 | EP | 100% | 35.93%
MOOPER0004 | Operador de miniexcavadora / minicargadora con sus aditamentos | Hora | 1 | 4.64 | 0.08 | 0.37 | 6.126% | 441300011 | EP | 100% | 6.126%
Subtotal MANO DE OBRA: | [5 empty] | 3.7 | 61.26% | Subtotal VAE MANO DE OBRA: |  |  | 61.26%
RESUMEN DE COSTOS | [6 empty] | RESUMEN VAE DEL RUBRO
Subtotal Equipo y Herramienta | [5 empty] | 2.34
Subtotal Materiales | [5 empty] | 0
Subtotal Transporte | [5 empty] | 0
Subtotal Mano de Obra | [5 empty] | 3.7
Costo Directo Total: | [5 empty] | 6.04 | VAE del Rubro = ΣVAEi: |  |  |  | 76.75%
Costos Indirectos: |  |  |  |  | 20% | 1.21
PRECIO UNITARIO TOTAL: | [5 empty] | 7.25

## APU_5270101
ANÁLISIS DE PRECIOS UNITARIOS | [6 empty] | DETERMINACIÓN DEL VAE DEL RUBRO
Código: |  | 527010
Descripción: |  | Replantillo de piedra e = 15 cm
Unidad: |  | m2
Fecha: |  | —
EQUIPO Y HERRAMIENTA | [6 empty] | Peso Rel.(%) | CPC Elemento | NP/EP/ND | VAE (%) Elem. | VAE (%) Contrib.
Código | Descripción | Unidad | Cant. | Precio | Rendim. | Total | Peso Rel. | CPC | Tipo | VAE% | Contrib.
EQHERR0002 | Herramientas varias | Hora | 1 | 0.4 | 0.35 | 0.14 | 1.872% | 429210011 | ND | 40% | 0.7487%
Subtotal EQUIPO Y HERRAMIENTA: | [5 empty] | 0.14 | 1.872% | Subtotal VAE EQUIPO Y HERRAMIENTA: |  |  | 0.7487%
MATERIALES | [6 empty] | Peso Rel.(%) | CPC Elemento | NP/EP/ND | VAE (%) Elem. | VAE (%) Contrib.
Código | Descripción | Unidad | Cant. | Precio |  | Total | Peso Rel. | CPC | Tipo | VAE% | Contrib.
MAGRAV0014 | Grava puesta en obra | m3 | 0.02 | 22 |  | 0.44 | 5.882% | 153100011 | ND | 30.19% | 1.776%
MAPIED0033 | Piedra puesta en obra | m3 | 0.16 | 22 |  | 3.52 | 47.06% | 153100011 | ND | 30.19% | 14.21%
Subtotal MATERIALES: | [5 empty] | 3.96 | 52.94% | Subtotal VAE MATERIALES: |  |  | 15.98%
TRANSPORTE | [6 empty] | Peso Rel.(%) | CPC Elemento | NP/EP/ND | VAE (%) Elem. | VAE (%) Contrib.
Código | Descripción | Unidad | Cant. | Tarifa/U | Dist. | Total | Peso Rel. | CPC | Tipo | VAE% | Contrib.
Subtotal TRANSPORTE: | [5 empty] | 0 | 0% | Subtotal VAE TRANSPORTE: |  |  | 0%
MANO DE OBRA | [6 empty] | Peso Rel.(%) | CPC Elemento | NP/EP/ND | VAE (%) Elem. | VAE (%) Contrib.
Código | Descripción |  | Núm. | S.R.H. | Rendim. | Total | Peso Rel. | CPC | Tipo | VAE% | Contrib.
MOPEON0001 | Peon | Hora | 1 | 4.34 | 0.35 | 1.52 | 20.32% | 833930112 | EP | 100% | 20.32%
MOALBA0009 | Albañil | Hora | 1 | 4.39 | 0.35 | 1.54 | 20.59% | 833930112 | EP | 100% | 20.59%
MOTCNI0003 | Técnico obras civiles | Hora | 1 | 4.64 | 0.07 | 0.32 | 4.278% | 833930112 | EP | 100% | 4.278%
Subtotal MANO DE OBRA: | [5 empty] | 3.38 | 45.19% | Subtotal VAE MANO DE OBRA: |  |  | 45.19%
RESUMEN DE COSTOS | [6 empty] | RESUMEN VAE DEL RUBRO
Subtotal Equipo y Herramienta | [5 empty] | 0.14
Subtotal Materiales | [5 empty] | 3.96
Subtotal Transporte | [5 empty] | 0
Subtotal Mano de Obra | [5 empty] | 3.38
Costo Directo Total: | [5 empty] | 7.48 | VAE del Rubro = ΣVAEi: |  |  |  | 61.92%
Costos Indirectos: |  |  |  |  | 20% | 1.5
PRECIO UNITARIO TOTAL: | [5 empty] | 8.98

## APU_5130051
ANÁLISIS DE PRECIOS UNITARIOS | [6 empty] | DETERMINACIÓN DEL VAE DEL RUBRO
Código: |  | 513005
Descripción: |  | Malla electrosoldada R-84
Unidad: |  | m2
Fecha: |  | —
EQUIPO Y HERRAMIENTA | [6 empty] | Peso Rel.(%) | CPC Elemento | NP/EP/ND | VAE (%) Elem. | VAE (%) Contrib.
Código | Descripción | Unidad | Cant. | Precio | Rendim. | Total | Peso Rel. | CPC | Tipo | VAE% | Contrib.
EQHERR0002 | Herramientas varias | Hora | 2 | 0.4 | 0.1 | 0.08 | 3.292% | 429210011 | ND | 40% | 1.317%
Subtotal EQUIPO Y HERRAMIENTA: | [5 empty] | 0.08 | 3.292% | Subtotal VAE EQUIPO Y HERRAMIENTA: |  |  | 1.317%
MATERIALES | [6 empty] | Peso Rel.(%) | CPC Elemento | NP/EP/ND | VAE (%) Elem. | VAE (%) Contrib.
Código | Descripción | Unidad | Cant. | Precio |  | Total | Peso Rel. | CPC | Tipo | VAE% | Contrib.
MAMALL0018 | Malla electrosoldada R-84 (15 x 15 x 4 mm) | u | 0.07 | 19.8 |  | 1.39 | 57.2% | 429210011 | ND | 40% | 22.88%
Subtotal MATERIALES: | [5 empty] | 1.39 | 57.2% | Subtotal VAE MATERIALES: |  |  | 22.88%
TRANSPORTE | [6 empty] | Peso Rel.(%) | CPC Elemento | NP/EP/ND | VAE (%) Elem. | VAE (%) Contrib.
Código | Descripción | Unidad | Cant. | Tarifa/U | Dist. | Total | Peso Rel. | CPC | Tipo | VAE% | Contrib.
Subtotal TRANSPORTE: | [5 empty] | 0 | 0% | Subtotal VAE TRANSPORTE: |  |  | 0%
MANO DE OBRA | [6 empty] | Peso Rel.(%) | CPC Elemento | NP/EP/ND | VAE (%) Elem. | VAE (%) Contrib.
Código | Descripción |  | Núm. | S.R.H. | Rendim. | Total | Peso Rel. | CPC | Tipo | VAE% | Contrib.
MOPEON0001 | Peon | Hora | 2 | 4.34 | 0.1 | 0.87 | 35.8% | 833930112 | EP | 100% | 35.8%
MOTCNI0003 | Técnico obras civiles | Hora | 1 | 4.64 | 0.02 | 0.09 | 3.704% | 833930112 | EP | 100% | 3.704%
Subtotal MANO DE OBRA: | [5 empty] | 0.96 | 39.51% | Subtotal VAE MANO DE OBRA: |  |  | 39.51%
RESUMEN DE COSTOS | [6 empty] | RESUMEN VAE DEL RUBRO
Subtotal Equipo y Herramienta | [5 empty] | 0.08
Subtotal Materiales | [5 empty] | 1.39
Subtotal Transporte | [5 empty] | 0
Subtotal Mano de Obra | [5 empty] | 0.96
Costo Directo Total: | [5 empty] | 2.43 | VAE del Rubro = ΣVAEi: |  |  |  | 63.7%
Costos Indirectos: |  |  |  |  | 20% | 0.49
PRECIO UNITARIO TOTAL: | [5 empty] | 2.92

## APU_527023
ANÁLISIS DE PRECIOS UNITARIOS | [6 empty] | DETERMINACIÓN DEL VAE DEL RUBRO
Código: |  | 527023
Descripción: |  | Losa de hormigón simple e = 7 cm, f´c = 210 kg/cm2
Unidad: |  | m2
Fecha: |  | —
EQUIPO Y HERRAMIENTA | [6 empty] | Peso Rel.(%) | CPC Elemento | NP/EP/ND | VAE (%) Elem. | VAE (%) Contrib.
Código | Descripción | Unidad | Cant. | Precio | Rendim. | Total | Peso Rel. | CPC | Tipo | VAE% | Contrib.
EQHERR0002 | Herramientas varias | Hora | 4 | 0.4 | 0.2 | 0.32 | 2.494% | 429210011 | ND | 40% | 0.9977%
Subtotal EQUIPO Y HERRAMIENTA: | [5 empty] | 0.32 | 2.494% | Subtotal VAE EQUIPO Y HERRAMIENTA: |  |  | 0.9977%
MATERIALES | [6 empty] | Peso Rel.(%) | CPC Elemento | NP/EP/ND | VAE (%) Elem. | VAE (%) Contrib.
Código | Descripción | Unidad | Cant. | Precio |  | Total | Peso Rel. | CPC | Tipo | VAE% | Contrib.
MAHORM0011 | Hormigón Simple f´c = 210 kg/cm2 | m3 | 0.075 | 115.41 |  | 8.66 | 67.5% | 375100021 | ND | 40% | 27%
Subtotal MATERIALES: | [5 empty] | 8.66 | 67.5% | Subtotal VAE MATERIALES: |  |  | 27%
TRANSPORTE | [6 empty] | Peso Rel.(%) | CPC Elemento | NP/EP/ND | VAE (%) Elem. | VAE (%) Contrib.
Código | Descripción | Unidad | Cant. | Tarifa/U | Dist. | Total | Peso Rel. | CPC | Tipo | VAE% | Contrib.
Subtotal TRANSPORTE: | [5 empty] | 0 | 0% | Subtotal VAE TRANSPORTE: |  |  | 0%
MANO DE OBRA | [6 empty] | Peso Rel.(%) | CPC Elemento | NP/EP/ND | VAE (%) Elem. | VAE (%) Contrib.
Código | Descripción |  | Núm. | S.R.H. | Rendim. | Total | Peso Rel. | CPC | Tipo | VAE% | Contrib.
MOPEON0001 | Peon | Hora | 3 | 4.34 | 0.2 | 2.6 | 20.27% | 833930112 | EP | 100% | 20.27%
MOALBA0009 | Albañil | Hora | 1 | 4.39 | 0.2 | 0.88 | 6.859% | 833930112 | EP | 100% | 6.859%
MOTCNI0003 | Técnico obras civiles | Hora | 1 | 4.64 | 0.08 | 0.37 | 2.884% | 833930112 | EP | 100% | 2.884%
Subtotal MANO DE OBRA: | [5 empty] | 3.85 | 30.01% | Subtotal VAE MANO DE OBRA: |  |  | 30.01%
RESUMEN DE COSTOS | [6 empty] | RESUMEN VAE DEL RUBRO
Subtotal Equipo y Herramienta | [5 empty] | 0.32
Subtotal Materiales | [5 empty] | 8.66
Subtotal Transporte | [5 empty] | 0
Subtotal Mano de Obra | [5 empty] | 3.85
Costo Directo Total: | [5 empty] | 12.83 | VAE del Rubro = ΣVAEi: |  |  |  | 58%
Costos Indirectos: |  |  |  |  | 20% | 2.57
PRECIO UNITARIO TOTAL: | [5 empty] | 15.4

## APU_5070024
ANÁLISIS DE PRECIOS UNITARIOS | [6 empty] | DETERMINACIÓN DEL VAE DEL RUBRO
Código: |  | 507002
Descripción: |  | Hormigón Simple f´c = 210 kg/cm2
Unidad: |  | m3
Fecha: |  | —
EQUIPO Y HERRAMIENTA | [6 empty] | Peso Rel.(%) | CPC Elemento | NP/EP/ND | VAE (%) Elem. | VAE (%) Contrib.
Código | Descripción | Unidad | Cant. | Precio | Rendim. | Total | Peso Rel. | CPC | Tipo | VAE% | Contrib.
EQCONC0011 | Concretera un saco | Hora | 1 | 3.15 | 0.76 | 2.39 | 2.071% | 441500011 | ND | 40% | 0.8284%
EQHERR0002 | Herramientas varias | Hora | 5 | 0.4 | 0.76 | 1.52 | 1.317% | 429210011 | ND | 40% | 0.5268%
Subtotal EQUIPO Y HERRAMIENTA: | [5 empty] | 3.91 | 3.388% | Subtotal VAE EQUIPO Y HERRAMIENTA: |  |  | 1.355%
MATERIALES | [6 empty] | Peso Rel.(%) | CPC Elemento | NP/EP/ND | VAE (%) Elem. | VAE (%) Contrib.
Código | Descripción | Unidad | Cant. | Precio |  | Total | Peso Rel. | CPC | Tipo | VAE% | Contrib.
MACEME0012 | Cemento Portland Tipo I puesto en obra | saco | 7.5 | 7.5 |  | 56.25 | 48.74% | 374400011 | ND | 39.94% | 19.47%
MAAREN0013 | Arena puesta en obra | m3 | 0.6 | 22 |  | 13.2 | 11.44% | 153100011 | ND | 30.19% | 3.453%
MAGRAV0014 | Grava puesta en obra | m3 | 1 | 22 |  | 22 | 19.06% | 153100011 | ND | 30.19% | 5.755%
MAAGUA0002 | Agua | lt | 180 | 0.01 |  | 1.8 | 1.56% | 532900011 | ND | 38.09% | 0.5941%
Subtotal MATERIALES: | [5 empty] | 93.25 | 80.8% | Subtotal VAE MATERIALES: |  |  | 29.27%
TRANSPORTE | [6 empty] | Peso Rel.(%) | CPC Elemento | NP/EP/ND | VAE (%) Elem. | VAE (%) Contrib.
Código | Descripción | Unidad | Cant. | Tarifa/U | Dist. | Total | Peso Rel. | CPC | Tipo | VAE% | Contrib.
Subtotal TRANSPORTE: | [5 empty] | 0 | 0% | Subtotal VAE TRANSPORTE: |  |  | 0%
MANO DE OBRA | [6 empty] | Peso Rel.(%) | CPC Elemento | NP/EP/ND | VAE (%) Elem. | VAE (%) Contrib.
Código | Descripción |  | Núm. | S.R.H. | Rendim. | Total | Peso Rel. | CPC | Tipo | VAE% | Contrib.
MOPEON0001 | Peon | Hora | 5 | 4.34 | 0.76 | 16.49 | 14.29% | 833930112 | EP | 100% | 14.29%
MOTCNI0003 | Técnico obras civiles | Hora | 1 | 4.64 | 0.38 | 1.76 | 1.525% | 833930112 | EP | 100% | 1.525%
Subtotal MANO DE OBRA: | [5 empty] | 18.25 | 15.81% | Subtotal VAE MANO DE OBRA: |  |  | 15.81%
RESUMEN DE COSTOS | [6 empty] | RESUMEN VAE DEL RUBRO
Subtotal Equipo y Herramienta | [5 empty] | 3.91
Subtotal Materiales | [5 empty] | 93.25
Subtotal Transporte | [5 empty] | 0
Subtotal Mano de Obra | [5 empty] | 18.25
Costo Directo Total: | [5 empty] | 115.41 | VAE del Rubro = ΣVAEi: |  |  |  | 46.44%
Costos Indirectos: |  |  |  |  | 20% | 23.08
PRECIO UNITARIO TOTAL: | [5 empty] | 138.49

## APU_528003
ANÁLISIS DE PRECIOS UNITARIOS | [6 empty] | DETERMINACIÓN DEL VAE DEL RUBRO
Código: |  | 528003
Descripción: |  | Corte y sellado de juntas con poliuretano, incluye cordón e imprimante
Unidad: |  | m
Fecha: |  | —
EQUIPO Y HERRAMIENTA | [6 empty] | Peso Rel.(%) | CPC Elemento | NP/EP/ND | VAE (%) Elem. | VAE (%) Contrib.
Código | Descripción | Unidad | Cant. | Precio | Rendim. | Total | Peso Rel. | CPC | Tipo | VAE% | Contrib.
EQCORT0021 | Cortadora Disco de diamante | Hora | 1 | 8 | 0.075 | 0.6 | 18.13% | 441500011 | ND | 40% | 7.251%
EQHERR0002 | Herramientas varias | Hora | 1 | 0.4 | 0.075 | 0.03 | 0.9063% | 429210011 | ND | 40% | 0.3625%
Subtotal EQUIPO Y HERRAMIENTA: | [5 empty] | 0.63 | 19.03% | Subtotal VAE EQUIPO Y HERRAMIENTA: |  |  | 7.613%
MATERIALES | [6 empty] | Peso Rel.(%) | CPC Elemento | NP/EP/ND | VAE (%) Elem. | VAE (%) Contrib.
Código | Descripción | Unidad | Cant. | Precio |  | Total | Peso Rel. | CPC | Tipo | VAE% | Contrib.
MACART0110 | Cartucho de poliuretano | u | 0.15 | 13.54 |  | 2.03 | 61.33% | 532900011 | ND | 38.09% | 23.36%
MACORD0111 | Cordon para sellado de juntas | m | 1 | 0.14 |  | 0.14 | 4.23% | 532900011 | ND | 38.09% | 1.611%
MAIMPR0112 | Imprimante para sello de juntas | m | 1 | 0.15 |  | 0.15 | 4.532% | 532900011 | ND | 38.09% | 1.726%
Subtotal MATERIALES: | [5 empty] | 2.32 | 70.09% | Subtotal VAE MATERIALES: |  |  | 26.7%
TRANSPORTE | [6 empty] | Peso Rel.(%) | CPC Elemento | NP/EP/ND | VAE (%) Elem. | VAE (%) Contrib.
Código | Descripción | Unidad | Cant. | Tarifa/U | Dist. | Total | Peso Rel. | CPC | Tipo | VAE% | Contrib.
Subtotal TRANSPORTE: | [5 empty] | 0 | 0% | Subtotal VAE TRANSPORTE: |  |  | 0%
MANO DE OBRA | [6 empty] | Peso Rel.(%) | CPC Elemento | NP/EP/ND | VAE (%) Elem. | VAE (%) Contrib.
Código | Descripción |  | Núm. | S.R.H. | Rendim. | Total | Peso Rel. | CPC | Tipo | VAE% | Contrib.
MOPEON0001 | Peon | Hora | 1 | 4.34 | 0.075 | 0.33 | 9.97% | 833930112 | EP | 100% | 9.97%
MOTCNI0003 | Técnico obras civiles | Hora | 1 | 4.64 | 0.0075 | 0.03 | 0.9063% | 833930112 | EP | 100% | 0.9063%
Subtotal MANO DE OBRA: | [5 empty] | 0.36 | 10.88% | Subtotal VAE MANO DE OBRA: |  |  | 10.88%
RESUMEN DE COSTOS | [6 empty] | RESUMEN VAE DEL RUBRO
Subtotal Equipo y Herramienta | [5 empty] | 0.63
Subtotal Materiales | [5 empty] | 2.32
Subtotal Transporte | [5 empty] | 0
Subtotal Mano de Obra | [5 empty] | 0.36
Costo Directo Total: | [5 empty] | 3.31 | VAE del Rubro = ΣVAEi: |  |  |  | 45.19%
Costos Indirectos: |  |  |  |  | 20% | 0.66
PRECIO UNITARIO TOTAL: | [5 empty] | 3.97

## APU_5060031
ANÁLISIS DE PRECIOS UNITARIOS | [6 empty] | DETERMINACIÓN DEL VAE DEL RUBRO
Código: |  | 506003
Descripción: |  | Cargado de material con minicargadora
Unidad: |  | m3
Fecha: |  | —
EQUIPO Y HERRAMIENTA | [6 empty] | Peso Rel.(%) | CPC Elemento | NP/EP/ND | VAE (%) Elem. | VAE (%) Contrib.
Código | Descripción | Unidad | Cant. | Precio | Rendim. | Total | Peso Rel. | CPC | Tipo | VAE% | Contrib.
EQMINI0004 | Minicargadora | Hora | 1 | 28 | 0.045 | 1.26 | 75.45% | 441300011 | ND | 40% | 30.18%
Subtotal EQUIPO Y HERRAMIENTA: | [5 empty] | 1.26 | 75.45% | Subtotal VAE EQUIPO Y HERRAMIENTA: |  |  | 30.18%
MATERIALES | [6 empty] | Peso Rel.(%) | CPC Elemento | NP/EP/ND | VAE (%) Elem. | VAE (%) Contrib.
Código | Descripción | Unidad | Cant. | Precio |  | Total | Peso Rel. | CPC | Tipo | VAE% | Contrib.
Subtotal MATERIALES: | [5 empty] | 0 | 0% | Subtotal VAE MATERIALES: |  |  | 0%
TRANSPORTE | [6 empty] | Peso Rel.(%) | CPC Elemento | NP/EP/ND | VAE (%) Elem. | VAE (%) Contrib.
Código | Descripción | Unidad | Cant. | Tarifa/U | Dist. | Total | Peso Rel. | CPC | Tipo | VAE% | Contrib.
Subtotal TRANSPORTE: | [5 empty] | 0 | 0% | Subtotal VAE TRANSPORTE: |  |  | 0%
MANO DE OBRA | [6 empty] | Peso Rel.(%) | CPC Elemento | NP/EP/ND | VAE (%) Elem. | VAE (%) Contrib.
Código | Descripción |  | Núm. | S.R.H. | Rendim. | Total | Peso Rel. | CPC | Tipo | VAE% | Contrib.
MOPEON0001 | Peon | Hora | 1 | 4.34 | 0.045 | 0.2 | 11.98% | 833930112 | EP | 100% | 11.98%
MOOPER0004 | Operador de miniexcavadora / minicargadora con sus aditamentos | Hora | 1 | 4.64 | 0.045 | 0.21 | 12.57% | 441300011 | EP | 100% | 12.57%
Subtotal MANO DE OBRA: | [5 empty] | 0.41 | 24.55% | Subtotal VAE MANO DE OBRA: |  |  | 24.55%
RESUMEN DE COSTOS | [6 empty] | RESUMEN VAE DEL RUBRO
Subtotal Equipo y Herramienta | [5 empty] | 1.26
Subtotal Materiales | [5 empty] | 0
Subtotal Transporte | [5 empty] | 0
Subtotal Mano de Obra | [5 empty] | 0.41
Costo Directo Total: | [5 empty] | 1.67 | VAE del Rubro = ΣVAEi: |  |  |  | 54.73%
Costos Indirectos: |  |  |  |  | 20% | 0.33
PRECIO UNITARIO TOTAL: | [5 empty] | 2

## APU_5060041
ANÁLISIS DE PRECIOS UNITARIOS | [6 empty] | DETERMINACIÓN DEL VAE DEL RUBRO
Código: |  | 506004
Descripción: |  | Transporte de materiales hasta 10 km, incluye pago en escombrera
Unidad: |  | m3
Fecha: |  | —
EQUIPO Y HERRAMIENTA | [6 empty] | Peso Rel.(%) | CPC Elemento | NP/EP/ND | VAE (%) Elem. | VAE (%) Contrib.
Código | Descripción | Unidad | Cant. | Precio | Rendim. | Total | Peso Rel. | CPC | Tipo | VAE% | Contrib.
EQVOLQ0005 | Volqueta 8 m3 | Hora | 1 | 26 | 0.05 | 1.3 | 57.78% | 491140011 | ND | 40% | 23.11%
Subtotal EQUIPO Y HERRAMIENTA: | [5 empty] | 1.3 | 57.78% | Subtotal VAE EQUIPO Y HERRAMIENTA: |  |  | 23.11%
MATERIALES | [6 empty] | Peso Rel.(%) | CPC Elemento | NP/EP/ND | VAE (%) Elem. | VAE (%) Contrib.
Código | Descripción | Unidad | Cant. | Precio |  | Total | Peso Rel. | CPC | Tipo | VAE% | Contrib.
MAPAGO0003 | Pago por concepto de disposición de materiales en escombrera | m3 | 1 | 0.63 |  | 0.63 | 28% | 532900011 | ND | 38.09% | 10.67%
Subtotal MATERIALES: | [5 empty] | 0.63 | 28% | Subtotal VAE MATERIALES: |  |  | 10.67%
TRANSPORTE | [6 empty] | Peso Rel.(%) | CPC Elemento | NP/EP/ND | VAE (%) Elem. | VAE (%) Contrib.
Código | Descripción | Unidad | Cant. | Tarifa/U | Dist. | Total | Peso Rel. | CPC | Tipo | VAE% | Contrib.
TRDETA0001 | 0 | 0 |  | 0 |  | 0 | 0% |  | NP | 0% | 0%
Subtotal TRANSPORTE: | [5 empty] | 0 | 0% | Subtotal VAE TRANSPORTE: |  |  | 0%
MANO DE OBRA | [6 empty] | Peso Rel.(%) | CPC Elemento | NP/EP/ND | VAE (%) Elem. | VAE (%) Contrib.
Código | Descripción |  | Núm. | S.R.H. | Rendim. | Total | Peso Rel. | CPC | Tipo | VAE% | Contrib.
MOCHOF0005 | Chofer volquetas (Estr. Oc. C1) | Hora | 1 | 6.38 | 0.05 | 0.32 | 14.22% | 491140011 | EP | 100% | 14.22%
Subtotal MANO DE OBRA: | [5 empty] | 0.32 | 14.22% | Subtotal VAE MANO DE OBRA: |  |  | 14.22%
RESUMEN DE COSTOS | [6 empty] | RESUMEN VAE DEL RUBRO
Subtotal Equipo y Herramienta | [5 empty] | 1.3
Subtotal Materiales | [5 empty] | 0.63
Subtotal Transporte | [5 empty] | 0
Subtotal Mano de Obra | [5 empty] | 0.32
Costo Directo Total: | [5 empty] | 2.25 | VAE del Rubro = ΣVAEi: |  |  |  | 48%
Costos Indirectos: |  |  |  |  | 20% | 0.45
PRECIO UNITARIO TOTAL: | [5 empty] | 2.7

## APU_5060051
ANÁLISIS DE PRECIOS UNITARIOS | [6 empty] | DETERMINACIÓN DEL VAE DEL RUBRO
Código: |  | 506005
Descripción: |  | Sobreacarreo de materiales para desalojo, lugar determinado por el Fiscalizador, Distancia > 10 Km
Unidad: |  | m3-km
Fecha: |  | —
EQUIPO Y HERRAMIENTA | [6 empty] | Peso Rel.(%) | CPC Elemento | NP/EP/ND | VAE (%) Elem. | VAE (%) Contrib.
Código | Descripción | Unidad | Cant. | Precio | Rendim. | Total | Peso Rel. | CPC | Tipo | VAE% | Contrib.
EQVOLQ0005 | Volqueta 8 m3 | Hora | 1 | 26 | 0.007 | 0.18 | 81.82% | 491140011 | ND | 40% | 32.73%
Subtotal EQUIPO Y HERRAMIENTA: | [5 empty] | 0.18 | 81.82% | Subtotal VAE EQUIPO Y HERRAMIENTA: |  |  | 32.73%
MATERIALES | [6 empty] | Peso Rel.(%) | CPC Elemento | NP/EP/ND | VAE (%) Elem. | VAE (%) Contrib.
Código | Descripción | Unidad | Cant. | Precio |  | Total | Peso Rel. | CPC | Tipo | VAE% | Contrib.
Subtotal MATERIALES: | [5 empty] | 0 | 0% | Subtotal VAE MATERIALES: |  |  | 0%
TRANSPORTE | [6 empty] | Peso Rel.(%) | CPC Elemento | NP/EP/ND | VAE (%) Elem. | VAE (%) Contrib.
Código | Descripción | Unidad | Cant. | Tarifa/U | Dist. | Total | Peso Rel. | CPC | Tipo | VAE% | Contrib.
Subtotal TRANSPORTE: | [5 empty] | 0 | 0% | Subtotal VAE TRANSPORTE: |  |  | 0%
MANO DE OBRA | [6 empty] | Peso Rel.(%) | CPC Elemento | NP/EP/ND | VAE (%) Elem. | VAE (%) Contrib.
Código | Descripción |  | Núm. | S.R.H. | Rendim. | Total | Peso Rel. | CPC | Tipo | VAE% | Contrib.
MOCHOF0005 | Chofer volquetas (Estr. Oc. C1) | Hora | 1 | 6.38 | 0.007 | 0.04 | 18.18% | 491140011 | EP | 100% | 18.18%
Subtotal MANO DE OBRA: | [5 empty] | 0.04 | 18.18% | Subtotal VAE MANO DE OBRA: |  |  | 18.18%
RESUMEN DE COSTOS | [6 empty] | RESUMEN VAE DEL RUBRO
Subtotal Equipo y Herramienta | [5 empty] | 0.18
Subtotal Materiales | [5 empty] | 0
Subtotal Transporte | [5 empty] | 0
Subtotal Mano de Obra | [5 empty] | 0.04
Costo Directo Total: | [5 empty] | 0.22 | VAE del Rubro = ΣVAEi: |  |  |  | 50.91%
Costos Indirectos: |  |  |  |  | 20% | 0.04
PRECIO UNITARIO TOTAL: | [5 empty] | 0.26

## APU_550081
ANÁLISIS DE PRECIOS UNITARIOS | [6 empty] | DETERMINACIÓN DEL VAE DEL RUBRO
Código: |  | 550081
Descripción: |  | Tablero Bifasico de medición 2F 3C
Unidad: |  | u
Fecha: |  | —
EQUIPO Y HERRAMIENTA | [6 empty] | Peso Rel.(%) | CPC Elemento | NP/EP/ND | VAE (%) Elem. | VAE (%) Contrib.
Código | Descripción | Unidad | Cant. | Precio | Rendim. | Total | Peso Rel. | CPC | Tipo | VAE% | Contrib.
EQHERR0002 | Herramientas varias | Hora | 1 | 0.4 | 1 | 0.4 | 1.056% | 429210011 | ND | 40% | 0.4225%
Subtotal EQUIPO Y HERRAMIENTA: | [5 empty] | 0.4 | 1.056% | Subtotal VAE EQUIPO Y HERRAMIENTA: |  |  | 0.4225%
MATERIALES | [6 empty] | Peso Rel.(%) | CPC Elemento | NP/EP/ND | VAE (%) Elem. | VAE (%) Contrib.
Código | Descripción | Unidad | Cant. | Precio |  | Total | Peso Rel. | CPC | Tipo | VAE% | Contrib.
MATABL0113 | Tablero para 1 medidor 2F 3C | u | 1 | 20.01 |  | 20.01 | 52.84% | 532900011 | ND | 38.09% | 20.13%
Subtotal MATERIALES: | [5 empty] | 20.01 | 52.84% | Subtotal VAE MATERIALES: |  |  | 20.13%
TRANSPORTE | [6 empty] | Peso Rel.(%) | CPC Elemento | NP/EP/ND | VAE (%) Elem. | VAE (%) Contrib.
Código | Descripción | Unidad | Cant. | Tarifa/U | Dist. | Total | Peso Rel. | CPC | Tipo | VAE% | Contrib.
Subtotal TRANSPORTE: | [5 empty] | 0 | 0% | Subtotal VAE TRANSPORTE: |  |  | 0%
MANO DE OBRA | [6 empty] | Peso Rel.(%) | CPC Elemento | NP/EP/ND | VAE (%) Elem. | VAE (%) Contrib.
Código | Descripción |  | Núm. | S.R.H. | Rendim. | Total | Peso Rel. | CPC | Tipo | VAE% | Contrib.
MOALBA0009 | Albañil | Hora | 1 | 4.39 | 2 | 8.78 | 23.18% | 833930112 | EP | 100% | 23.18%
MOPEON0001 | Peon | Hora | 1 | 4.34 | 2 | 8.68 | 22.92% | 833930112 | EP | 100% | 22.92%
Subtotal MANO DE OBRA: | [5 empty] | 17.46 | 46.11% | Subtotal VAE MANO DE OBRA: |  |  | 46.11%
RESUMEN DE COSTOS | [6 empty] | RESUMEN VAE DEL RUBRO
Subtotal Equipo y Herramienta | [5 empty] | 0.4
Subtotal Materiales | [5 empty] | 20.01
Subtotal Transporte | [5 empty] | 0
Subtotal Mano de Obra | [5 empty] | 17.46
Costo Directo Total: | [5 empty] | 37.87 | VAE del Rubro = ΣVAEi: |  |  |  | 66.65%
Costos Indirectos: |  |  |  |  | 20% | 7.57
PRECIO UNITARIO TOTAL: | [5 empty] | 45.44

## APU_550013
ANÁLISIS DE PRECIOS UNITARIOS | [6 empty] | DETERMINACIÓN DEL VAE DEL RUBRO
Código: |  | 550013
Descripción: |  | Bajante EMT 2" de poste a pozo de revisión
Unidad: |  | u
Fecha: |  | —
EQUIPO Y HERRAMIENTA | [6 empty] | Peso Rel.(%) | CPC Elemento | NP/EP/ND | VAE (%) Elem. | VAE (%) Contrib.
Código | Descripción | Unidad | Cant. | Precio | Rendim. | Total | Peso Rel. | CPC | Tipo | VAE% | Contrib.
EQHERR0002 | Herramientas varias | Hora | 1 | 0.4 | 1 | 0.4 | 0.6438% | 429210011 | ND | 40% | 0.2575%
EQFLEJ0028 | Flejadora Eriband | Hora | 1 | 0.08 | 0.25 | 0.02 | 0.03219% | 441500011 | ND | 40% | 0.01288%
EQCINT0029 | Cinturón de seguridad | Hora | 1 | 0.5 | 1 | 0.5 | 0.8048% | 441500011 | ND | 40% | 0.3219%
EQTREP0030 | Trepadora para poste | Hora | 1 | 0.5 | 1 | 0.5 | 0.8048% | 441500011 | ND | 40% | 0.3219%
Subtotal EQUIPO Y HERRAMIENTA: | [5 empty] | 1.42 | 2.286% | Subtotal VAE EQUIPO Y HERRAMIENTA: |  |  | 0.9142%
MATERIALES | [6 empty] | Peso Rel.(%) | CPC Elemento | NP/EP/ND | VAE (%) Elem. | VAE (%) Contrib.
Código | Descripción | Unidad | Cant. | Precio |  | Total | Peso Rel. | CPC | Tipo | VAE% | Contrib.
MATUBO0114 | Tubo EMT 2" | u | 2 | 14.93 |  | 29.86 | 48.06% | 421900011 | ND | 40% | 19.22%
MAFLEJ0115 | Fleje Eriband 16-19 mm con hebilla | u | 3 | 2.66 |  | 7.98 | 12.84% | 532900011 | ND | 38.09% | 4.892%
MAREVE0116 | Reversible 2" | u | 1 | 3.88 |  | 3.88 | 6.245% | 532900011 | ND | 38.09% | 2.379%
MACODO0117 | Codo EMT 2" | u | 1 | 2.68 |  | 2.68 | 4.314% | 532900011 | ND | 38.09% | 1.643%
MAUNIN0118 | Unión EMT 2" | u | 2 | 1.33 |  | 2.66 | 4.281% | 532900011 | ND | 38.09% | 1.631%
Subtotal MATERIALES: | [5 empty] | 47.06 | 75.74% | Subtotal VAE MATERIALES: |  |  | 29.77%
TRANSPORTE | [6 empty] | Peso Rel.(%) | CPC Elemento | NP/EP/ND | VAE (%) Elem. | VAE (%) Contrib.
Código | Descripción | Unidad | Cant. | Tarifa/U | Dist. | Total | Peso Rel. | CPC | Tipo | VAE% | Contrib.
Subtotal TRANSPORTE: | [5 empty] | 0 | 0% | Subtotal VAE TRANSPORTE: |  |  | 0%
MANO DE OBRA | [6 empty] | Peso Rel.(%) | CPC Elemento | NP/EP/ND | VAE (%) Elem. | VAE (%) Contrib.
Código | Descripción |  | Núm. | S.R.H. | Rendim. | Total | Peso Rel. | CPC | Tipo | VAE% | Contrib.
MOMAES0023 | Maestro electrico/liniero/subestación | Hora | 1 | 4.87 | 1 | 4.87 | 7.838% | 833930112 | EP | 100% | 7.838%
MOELEC0018 | Electricista | Hora | 2 | 4.39 | 1 | 8.78 | 14.13% | 833930112 | EP | 100% | 14.13%
Subtotal MANO DE OBRA: | [5 empty] | 13.65 | 21.97% | Subtotal VAE MANO DE OBRA: |  |  | 21.97%
RESUMEN DE COSTOS | [6 empty] | RESUMEN VAE DEL RUBRO
Subtotal Equipo y Herramienta | [5 empty] | 1.42
Subtotal Materiales | [5 empty] | 47.06
Subtotal Transporte | [5 empty] | 0
Subtotal Mano de Obra | [5 empty] | 13.65
Costo Directo Total: | [5 empty] | 62.13 | VAE del Rubro = ΣVAEi: |  |  |  | 52.65%
Costos Indirectos: |  |  |  |  | 20% | 12.43
PRECIO UNITARIO TOTAL: | [5 empty] | 74.56

## APU_550003
ANÁLISIS DE PRECIOS UNITARIOS | [6 empty] | DETERMINACIÓN DEL VAE DEL RUBRO
Código: |  | 550003
Descripción: |  | Tendido de conductor Cu TTU 6 AWG, 7H
Unidad: |  | m
Fecha: |  | —
EQUIPO Y HERRAMIENTA | [6 empty] | Peso Rel.(%) | CPC Elemento | NP/EP/ND | VAE (%) Elem. | VAE (%) Contrib.
Código | Descripción | Unidad | Cant. | Precio | Rendim. | Total | Peso Rel. | CPC | Tipo | VAE% | Contrib.
EQHERR0002 | Herramientas varias | Hora | 1 | 0.4 | 0.02 | 0.01 | 0.6173% | 429210011 | ND | 40% | 0.2469%
Subtotal EQUIPO Y HERRAMIENTA: | [5 empty] | 0.01 | 0.6173% | Subtotal VAE EQUIPO Y HERRAMIENTA: |  |  | 0.2469%
MATERIALES | [6 empty] | Peso Rel.(%) | CPC Elemento | NP/EP/ND | VAE (%) Elem. | VAE (%) Contrib.
Código | Descripción | Unidad | Cant. | Precio |  | Total | Peso Rel. | CPC | Tipo | VAE% | Contrib.
MACOND0119 | Conductor Cu TTU 6 AWG, 7H | m | 1 | 1.4 |  | 1.4 | 86.42% | 532900011 | ND | 38.09% | 32.92%
Subtotal MATERIALES: | [5 empty] | 1.4 | 86.42% | Subtotal VAE MATERIALES: |  |  | 32.92%
TRANSPORTE | [6 empty] | Peso Rel.(%) | CPC Elemento | NP/EP/ND | VAE (%) Elem. | VAE (%) Contrib.
Código | Descripción | Unidad | Cant. | Tarifa/U | Dist. | Total | Peso Rel. | CPC | Tipo | VAE% | Contrib.
Subtotal TRANSPORTE: | [5 empty] | 0 | 0% | Subtotal VAE TRANSPORTE: |  |  | 0%
MANO DE OBRA | [6 empty] | Peso Rel.(%) | CPC Elemento | NP/EP/ND | VAE (%) Elem. | VAE (%) Contrib.
Código | Descripción |  | Núm. | S.R.H. | Rendim. | Total | Peso Rel. | CPC | Tipo | VAE% | Contrib.
MOELEC0018 | Electricista | Hora | 2 | 4.39 | 0.02 | 0.18 | 11.11% | 833930112 | EP | 100% | 11.11%
MOMAES0023 | Maestro electrico/liniero/subestación | Hora | 1 | 4.87 | 0.007 | 0.03 | 1.852% | 833930112 | EP | 100% | 1.852%
Subtotal MANO DE OBRA: | [5 empty] | 0.21 | 12.96% | Subtotal VAE MANO DE OBRA: |  |  | 12.96%
RESUMEN DE COSTOS | [6 empty] | RESUMEN VAE DEL RUBRO
Subtotal Equipo y Herramienta | [5 empty] | 0.01
Subtotal Materiales | [5 empty] | 1.4
Subtotal Transporte | [5 empty] | 0
Subtotal Mano de Obra | [5 empty] | 0.21
Costo Directo Total: | [5 empty] | 1.62 | VAE del Rubro = ΣVAEi: |  |  |  | 46.13%
Costos Indirectos: |  |  |  |  | 20% | 0.32
PRECIO UNITARIO TOTAL: | [5 empty] | 1.94

## APU_526010
ANÁLISIS DE PRECIOS UNITARIOS | [6 empty] | DETERMINACIÓN DEL VAE DEL RUBRO
Código: |  | 526010
Descripción: |  | Puesta a tierra con varilla copperweld 5/8" x 1.80 m
Unidad: |  | u
Fecha: |  | —
EQUIPO Y HERRAMIENTA | [6 empty] | Peso Rel.(%) | CPC Elemento | NP/EP/ND | VAE (%) Elem. | VAE (%) Contrib.
Código | Descripción | Unidad | Cant. | Precio | Rendim. | Total | Peso Rel. | CPC | Tipo | VAE% | Contrib.
EQMULT0031 | Multímetro | Hora | 1 | 1.2 | 1.5 | 1.8 | 6.591% | 441500011 | ND | 40% | 2.636%
EQHERR0002 | Herramientas varias | Hora | 1 | 0.4 | 1.5 | 0.6 | 2.197% | 429210011 | ND | 40% | 0.8788%
Subtotal EQUIPO Y HERRAMIENTA: | [5 empty] | 2.4 | 8.788% | Subtotal VAE EQUIPO Y HERRAMIENTA: |  |  | 3.515%
MATERIALES | [6 empty] | Peso Rel.(%) | CPC Elemento | NP/EP/ND | VAE (%) Elem. | VAE (%) Contrib.
Código | Descripción | Unidad | Cant. | Precio |  | Total | Peso Rel. | CPC | Tipo | VAE% | Contrib.
MAVARI0120 | Varilla Copperweld 16 x 1800 mm con conector | u | 1 | 9.37 |  | 9.37 | 34.31% | 532900011 | ND | 38.09% | 13.07%
Subtotal MATERIALES: | [5 empty] | 9.37 | 34.31% | Subtotal VAE MATERIALES: |  |  | 13.07%
TRANSPORTE | [6 empty] | Peso Rel.(%) | CPC Elemento | NP/EP/ND | VAE (%) Elem. | VAE (%) Contrib.
Código | Descripción | Unidad | Cant. | Tarifa/U | Dist. | Total | Peso Rel. | CPC | Tipo | VAE% | Contrib.
Subtotal TRANSPORTE: | [5 empty] | 0 | 0% | Subtotal VAE TRANSPORTE: |  |  | 0%
MANO DE OBRA | [6 empty] | Peso Rel.(%) | CPC Elemento | NP/EP/ND | VAE (%) Elem. | VAE (%) Contrib.
Código | Descripción |  | Núm. | S.R.H. | Rendim. | Total | Peso Rel. | CPC | Tipo | VAE% | Contrib.
MOPEON0001 | Peon | Hora | 1 | 4.34 | 1.5 | 6.51 | 23.84% | 833930112 | EP | 100% | 23.84%
MOELEC0018 | Electricista | Hora | 1 | 4.39 | 1.5 | 6.59 | 24.13% | 833930112 | EP | 100% | 24.13%
MOMAES0023 | Maestro electrico/liniero/subestación | Hora | 1 | 4.87 | 0.5 | 2.44 | 8.934% | 833930112 | EP | 100% | 8.934%
Subtotal MANO DE OBRA: | [5 empty] | 15.54 | 56.9% | Subtotal VAE MANO DE OBRA: |  |  | 56.9%
RESUMEN DE COSTOS | [6 empty] | RESUMEN VAE DEL RUBRO
Subtotal Equipo y Herramienta | [5 empty] | 2.4
Subtotal Materiales | [5 empty] | 9.37
Subtotal Transporte | [5 empty] | 0
Subtotal Mano de Obra | [5 empty] | 15.54
Costo Directo Total: | [5 empty] | 27.31 | VAE del Rubro = ΣVAEi: |  |  |  | 73.49%
Costos Indirectos: |  |  |  |  | 20% | 5.46
PRECIO UNITARIO TOTAL: | [5 empty] | 32.77

## APU_523025
ANÁLISIS DE PRECIOS UNITARIOS | [6 empty] | DETERMINACIÓN DEL VAE DEL RUBRO
Código: |  | 523025
Descripción: |  | Tendido de politubo 1/2"
Unidad: |  | m
Fecha: |  | —
EQUIPO Y HERRAMIENTA | [6 empty] | Peso Rel.(%) | CPC Elemento | NP/EP/ND | VAE (%) Elem. | VAE (%) Contrib.
Código | Descripción | Unidad | Cant. | Precio | Rendim. | Total | Peso Rel. | CPC | Tipo | VAE% | Contrib.
EQHERR0002 | Herramientas varias | Hora | 1 | 0.4 | 0.025 | 0.01 | 2.222% | 429210011 | ND | 40% | 0.8889%
Subtotal EQUIPO Y HERRAMIENTA: | [5 empty] | 0.01 | 2.222% | Subtotal VAE EQUIPO Y HERRAMIENTA: |  |  | 0.8889%
MATERIALES | [6 empty] | Peso Rel.(%) | CPC Elemento | NP/EP/ND | VAE (%) Elem. | VAE (%) Contrib.
Código | Descripción | Unidad | Cant. | Precio |  | Total | Peso Rel. | CPC | Tipo | VAE% | Contrib.
MAALAM0017 | Alambre de amarre No. 18 negro recocido | kg | 0.0333 | 1.6 |  | 0.05 | 11.11% | 412430011 | ND | 29.66% | 3.296%
MAPOLI0121 | Politubo 1/2" reforzado | m | 1 | 0.16 |  | 0.16 | 35.56% | 532900011 | ND | 38.09% | 13.54%
Subtotal MATERIALES: | [5 empty] | 0.21 | 46.67% | Subtotal VAE MATERIALES: |  |  | 16.84%
TRANSPORTE | [6 empty] | Peso Rel.(%) | CPC Elemento | NP/EP/ND | VAE (%) Elem. | VAE (%) Contrib.
Código | Descripción | Unidad | Cant. | Tarifa/U | Dist. | Total | Peso Rel. | CPC | Tipo | VAE% | Contrib.
Subtotal TRANSPORTE: | [5 empty] | 0 | 0% | Subtotal VAE TRANSPORTE: |  |  | 0%
MANO DE OBRA | [6 empty] | Peso Rel.(%) | CPC Elemento | NP/EP/ND | VAE (%) Elem. | VAE (%) Contrib.
Código | Descripción |  | Núm. | S.R.H. | Rendim. | Total | Peso Rel. | CPC | Tipo | VAE% | Contrib.
MOPEON0001 | Peon | Hora | 1 | 4.34 | 0.025 | 0.11 | 24.44% | 833930112 | EP | 100% | 24.44%
MOELEC0018 | Electricista | Hora | 1 | 4.39 | 0.025 | 0.11 | 24.44% | 833930112 | EP | 100% | 24.44%
MOMAES0023 | Maestro electrico/liniero/subestación | Hora | 1 | 4.87 | 0.003 | 0.01 | 2.222% | 833930112 | EP | 100% | 2.222%
Subtotal MANO DE OBRA: | [5 empty] | 0.23 | 51.11% | Subtotal VAE MANO DE OBRA: |  |  | 51.11%
RESUMEN DE COSTOS | [6 empty] | RESUMEN VAE DEL RUBRO
Subtotal Equipo y Herramienta | [5 empty] | 0.01
Subtotal Materiales | [5 empty] | 0.21
Subtotal Transporte | [5 empty] | 0
Subtotal Mano de Obra | [5 empty] | 0.23
Costo Directo Total: | [5 empty] | 0.45 | VAE del Rubro = ΣVAEi: |  |  |  | 68.84%
Costos Indirectos: |  |  |  |  | 20% | 0.09
PRECIO UNITARIO TOTAL: | [5 empty] | 0.54

## APU_523027
ANÁLISIS DE PRECIOS UNITARIOS | [6 empty] | DETERMINACIÓN DEL VAE DEL RUBRO
Código: |  | 523027
Descripción: |  | Tendido de politubo 1 1/2"
Unidad: |  | m
Fecha: |  | —
EQUIPO Y HERRAMIENTA | [6 empty] | Peso Rel.(%) | CPC Elemento | NP/EP/ND | VAE (%) Elem. | VAE (%) Contrib.
Código | Descripción | Unidad | Cant. | Precio | Rendim. | Total | Peso Rel. | CPC | Tipo | VAE% | Contrib.
EQHERR0002 | Herramientas varias | Hora | 1 | 0.4 | 0.03 | 0.01 | 0.2985% | 429210011 | ND | 40% | 0.1194%
Subtotal EQUIPO Y HERRAMIENTA: | [5 empty] | 0.01 | 0.2985% | Subtotal VAE EQUIPO Y HERRAMIENTA: |  |  | 0.1194%
MATERIALES | [6 empty] | Peso Rel.(%) | CPC Elemento | NP/EP/ND | VAE (%) Elem. | VAE (%) Contrib.
Código | Descripción | Unidad | Cant. | Precio |  | Total | Peso Rel. | CPC | Tipo | VAE% | Contrib.
MAPOLI0122 | Politubo 1 1/2" reforzado | m | 1 | 3.01 |  | 3.01 | 89.85% | 532900011 | ND | 38.09% | 34.22%
MAALAM0017 | Alambre de amarre No. 18 negro recocido | kg | 0.04 | 1.6 |  | 0.06 | 1.791% | 412430011 | ND | 29.66% | 0.5312%
Subtotal MATERIALES: | [5 empty] | 3.07 | 91.64% | Subtotal VAE MATERIALES: |  |  | 34.76%
TRANSPORTE | [6 empty] | Peso Rel.(%) | CPC Elemento | NP/EP/ND | VAE (%) Elem. | VAE (%) Contrib.
Código | Descripción | Unidad | Cant. | Tarifa/U | Dist. | Total | Peso Rel. | CPC | Tipo | VAE% | Contrib.
Subtotal TRANSPORTE: | [5 empty] | 0 | 0% | Subtotal VAE TRANSPORTE: |  |  | 0%
MANO DE OBRA | [6 empty] | Peso Rel.(%) | CPC Elemento | NP/EP/ND | VAE (%) Elem. | VAE (%) Contrib.
Código | Descripción |  | Núm. | S.R.H. | Rendim. | Total | Peso Rel. | CPC | Tipo | VAE% | Contrib.
MOPEON0001 | Peon | Hora | 1 | 4.34 | 0.03 | 0.13 | 3.881% | 833930112 | EP | 100% | 3.881%
MOELEC0018 | Electricista | Hora | 1 | 4.39 | 0.03 | 0.13 | 3.881% | 833930112 | EP | 100% | 3.881%
MOMAES0023 | Maestro electrico/liniero/subestación | Hora | 1 | 4.87 | 0.003 | 0.01 | 0.2985% | 833930112 | EP | 100% | 0.2985%
Subtotal MANO DE OBRA: | [5 empty] | 0.27 | 8.06% | Subtotal VAE MANO DE OBRA: |  |  | 8.06%
RESUMEN DE COSTOS | [6 empty] | RESUMEN VAE DEL RUBRO
Subtotal Equipo y Herramienta | [5 empty] | 0.01
Subtotal Materiales | [5 empty] | 3.07
Subtotal Transporte | [5 empty] | 0
Subtotal Mano de Obra | [5 empty] | 0.27
Costo Directo Total: | [5 empty] | 3.35 | VAE del Rubro = ΣVAEi: |  |  |  | 42.93%
Costos Indirectos: |  |  |  |  | 20% | 0.67
PRECIO UNITARIO TOTAL: | [5 empty] | 4.02

## APU_540134
ANÁLISIS DE PRECIOS UNITARIOS | [6 empty] | DETERMINACIÓN DEL VAE DEL RUBRO
Código: |  | 540134
Descripción: |  | Picado de pared para instalaciones
Unidad: |  | m
Fecha: |  | —
EQUIPO Y HERRAMIENTA | [6 empty] | Peso Rel.(%) | CPC Elemento | NP/EP/ND | VAE (%) Elem. | VAE (%) Contrib.
Código | Descripción | Unidad | Cant. | Precio | Rendim. | Total | Peso Rel. | CPC | Tipo | VAE% | Contrib.
EQHERR0002 | Herramientas varias | Hora | 1 | 0.4 | 0.5 | 0.2 | 2.845% | 429210011 | ND | 40% | 1.138%
EQAMOL0007 | Amoladora | Hora | 1 | 0.22 | 0.5 | 0.11 | 1.565% | 441500011 | ND | 40% | 0.6259%
EQESCA0032 | Escalera en V, h=2.5 m | Hora | 1 | 0.12 | 0.5 | 0.06 | 0.8535% | 441500011 | ND | 40% | 0.3414%
Subtotal EQUIPO Y HERRAMIENTA: | [5 empty] | 0.37 | 5.263% | Subtotal VAE EQUIPO Y HERRAMIENTA: |  |  | 2.105%
MATERIALES | [6 empty] | Peso Rel.(%) | CPC Elemento | NP/EP/ND | VAE (%) Elem. | VAE (%) Contrib.
Código | Descripción | Unidad | Cant. | Precio |  | Total | Peso Rel. | CPC | Tipo | VAE% | Contrib.
Subtotal MATERIALES: | [5 empty] | 0 | 0% | Subtotal VAE MATERIALES: |  |  | 0%
TRANSPORTE | [6 empty] | Peso Rel.(%) | CPC Elemento | NP/EP/ND | VAE (%) Elem. | VAE (%) Contrib.
Código | Descripción | Unidad | Cant. | Tarifa/U | Dist. | Total | Peso Rel. | CPC | Tipo | VAE% | Contrib.
Subtotal TRANSPORTE: | [5 empty] | 0 | 0% | Subtotal VAE TRANSPORTE: |  |  | 0%
MANO DE OBRA | [6 empty] | Peso Rel.(%) | CPC Elemento | NP/EP/ND | VAE (%) Elem. | VAE (%) Contrib.
Código | Descripción |  | Núm. | S.R.H. | Rendim. | Total | Peso Rel. | CPC | Tipo | VAE% | Contrib.
MOPEON0001 | Peon | Hora | 2 | 4.34 | 0.5 | 4.34 | 61.74% | 833930112 | EP | 100% | 61.74%
MOTCNI0003 | Técnico obras civiles | Hora | 1 | 4.64 | 0.5 | 2.32 | 33% | 833930112 | EP | 100% | 33%
Subtotal MANO DE OBRA: | [5 empty] | 6.66 | 94.74% | Subtotal VAE MANO DE OBRA: |  |  | 94.74%
RESUMEN DE COSTOS | [6 empty] | RESUMEN VAE DEL RUBRO
Subtotal Equipo y Herramienta | [5 empty] | 0.37
Subtotal Materiales | [5 empty] | 0
Subtotal Transporte | [5 empty] | 0
Subtotal Mano de Obra | [5 empty] | 6.66
Costo Directo Total: | [5 empty] | 7.03 | VAE del Rubro = ΣVAEi: |  |  |  | 96.84%
Costos Indirectos: |  |  |  |  | 20% | 1.41
PRECIO UNITARIO TOTAL: | [5 empty] | 8.44

## APU_540057
ANÁLISIS DE PRECIOS UNITARIOS | [6 empty] | DETERMINACIÓN DEL VAE DEL RUBRO
Código: |  | 540057
Descripción: |  | Resane de picados para Instalaciones
Unidad: |  | m
Fecha: |  | —
EQUIPO Y HERRAMIENTA | [6 empty] | Peso Rel.(%) | CPC Elemento | NP/EP/ND | VAE (%) Elem. | VAE (%) Contrib.
Código | Descripción | Unidad | Cant. | Precio | Rendim. | Total | Peso Rel. | CPC | Tipo | VAE% | Contrib.
Subtotal EQUIPO Y HERRAMIENTA: | [5 empty] | 0 | 0% | Subtotal VAE EQUIPO Y HERRAMIENTA: |  |  | 0%
MATERIALES | [6 empty] | Peso Rel.(%) | CPC Elemento | NP/EP/ND | VAE (%) Elem. | VAE (%) Contrib.
Código | Descripción | Unidad | Cant. | Precio |  | Total | Peso Rel. | CPC | Tipo | VAE% | Contrib.
MAADIT0123 | Aditivo adhesivo acrilico para mejorar adherencia en morteros y hormigones | gl | 0.01 | 23.07 |  | 0.23 | 14.94% | 375200011 | NP | 0% | 0%
MAENLU0096 | Enlucido con mortero 1:3 | m2 | 0.1 | 11.74 |  | 1.17 | 75.97% | 375200011 | NP | 0% | 0%
Subtotal MATERIALES: | [5 empty] | 1.4 | 90.91% | Subtotal VAE MATERIALES: |  |  | 0%
TRANSPORTE | [6 empty] | Peso Rel.(%) | CPC Elemento | NP/EP/ND | VAE (%) Elem. | VAE (%) Contrib.
Código | Descripción | Unidad | Cant. | Tarifa/U | Dist. | Total | Peso Rel. | CPC | Tipo | VAE% | Contrib.
Subtotal TRANSPORTE: | [5 empty] | 0 | 0% | Subtotal VAE TRANSPORTE: |  |  | 0%
MANO DE OBRA | [6 empty] | Peso Rel.(%) | CPC Elemento | NP/EP/ND | VAE (%) Elem. | VAE (%) Contrib.
Código | Descripción |  | Núm. | S.R.H. | Rendim. | Total | Peso Rel. | CPC | Tipo | VAE% | Contrib.
MOPEON0001 | Peon | Hora | 1 | 4.34 | 0.033 | 0.14 | 9.091% | 833930112 | EP | 100% | 9.091%
Subtotal MANO DE OBRA: | [5 empty] | 0.14 | 9.091% | Subtotal VAE MANO DE OBRA: |  |  | 9.091%
RESUMEN DE COSTOS | [6 empty] | RESUMEN VAE DEL RUBRO
Subtotal Equipo y Herramienta | [5 empty] | 0
Subtotal Materiales | [5 empty] | 1.4
Subtotal Transporte | [5 empty] | 0
Subtotal Mano de Obra | [5 empty] | 0.14
Costo Directo Total: | [5 empty] | 1.54 | VAE del Rubro = ΣVAEi: |  |  |  | 9.091%
Costos Indirectos: |  |  |  |  | 20% | 0.31
PRECIO UNITARIO TOTAL: | [5 empty] | 1.85

## APU_5110013
ANÁLISIS DE PRECIOS UNITARIOS | [6 empty] | DETERMINACIÓN DEL VAE DEL RUBRO
Código: |  | 511001
Descripción: |  | Enlucido con mortero 1:3
Unidad: |  | m2
Fecha: |  | —
EQUIPO Y HERRAMIENTA | [6 empty] | Peso Rel.(%) | CPC Elemento | NP/EP/ND | VAE (%) Elem. | VAE (%) Contrib.
Código | Descripción | Unidad | Cant. | Precio | Rendim. | Total | Peso Rel. | CPC | Tipo | VAE% | Contrib.
EQHERR0002 | Herramientas varias | Hora | 1 | 0.4 | 0.8 | 0.32 | 2.726% | 429210011 | ND | 40% | 1.09%
Subtotal EQUIPO Y HERRAMIENTA: | [5 empty] | 0.32 | 2.726% | Subtotal VAE EQUIPO Y HERRAMIENTA: |  |  | 1.09%
MATERIALES | [6 empty] | Peso Rel.(%) | CPC Elemento | NP/EP/ND | VAE (%) Elem. | VAE (%) Contrib.
Código | Descripción | Unidad | Cant. | Precio |  | Total | Peso Rel. | CPC | Tipo | VAE% | Contrib.
MAMORT0031 | Mortero de cemento 1:3 | m3 | 0.03 | 123.39 |  | 3.7 | 31.52% | 375200011 | NP | 0% | 0%
Subtotal MATERIALES: | [5 empty] | 3.7 | 31.52% | Subtotal VAE MATERIALES: |  |  | 0%
TRANSPORTE | [6 empty] | Peso Rel.(%) | CPC Elemento | NP/EP/ND | VAE (%) Elem. | VAE (%) Contrib.
Código | Descripción | Unidad | Cant. | Tarifa/U | Dist. | Total | Peso Rel. | CPC | Tipo | VAE% | Contrib.
Subtotal TRANSPORTE: | [5 empty] | 0 | 0% | Subtotal VAE TRANSPORTE: |  |  | 0%
MANO DE OBRA | [6 empty] | Peso Rel.(%) | CPC Elemento | NP/EP/ND | VAE (%) Elem. | VAE (%) Contrib.
Código | Descripción |  | Núm. | S.R.H. | Rendim. | Total | Peso Rel. | CPC | Tipo | VAE% | Contrib.
MOPEON0001 | Peon | Hora | 1 | 4.34 | 0.8 | 3.47 | 29.56% | 833930112 | EP | 100% | 29.56%
MOALBA0009 | Albañil | Hora | 1 | 4.39 | 0.8 | 3.51 | 29.9% | 833930112 | EP | 100% | 29.9%
MOTCNI0003 | Técnico obras civiles | Hora | 1 | 4.64 | 0.16 | 0.74 | 6.303% | 833930112 | EP | 100% | 6.303%
Subtotal MANO DE OBRA: | [5 empty] | 7.72 | 65.76% | Subtotal VAE MANO DE OBRA: |  |  | 65.76%
RESUMEN DE COSTOS | [6 empty] | RESUMEN VAE DEL RUBRO
Subtotal Equipo y Herramienta | [5 empty] | 0.32
Subtotal Materiales | [5 empty] | 3.7
Subtotal Transporte | [5 empty] | 0
Subtotal Mano de Obra | [5 empty] | 7.72
Costo Directo Total: | [5 empty] | 11.74 | VAE del Rubro = ΣVAEi: |  |  |  | 66.85%
Costos Indirectos: |  |  |  |  | 20% | 2.35
PRECIO UNITARIO TOTAL: | [5 empty] | 14.09

## APU_50800315
ANÁLISIS DE PRECIOS UNITARIOS | [6 empty] | DETERMINACIÓN DEL VAE DEL RUBRO
Código: |  | 508003
Descripción: |  | Mortero de cemento 1:3
Unidad: |  | m3
Fecha: |  | —
EQUIPO Y HERRAMIENTA | [6 empty] | Peso Rel.(%) | CPC Elemento | NP/EP/ND | VAE (%) Elem. | VAE (%) Contrib.
Código | Descripción | Unidad | Cant. | Precio | Rendim. | Total | Peso Rel. | CPC | Tipo | VAE% | Contrib.
EQHERR0002 | Herramientas varias | Hora | 4 | 0.4 | 0.91 | 1.46 | 1.183% | 429210011 | ND | 40% | 0.4733%
EQCONC0011 | Concretera un saco | Hora | 1 | 3.15 | 0.91 | 2.87 | 2.326% | 441500011 | ND | 40% | 0.9304%
Subtotal EQUIPO Y HERRAMIENTA: | [5 empty] | 4.33 | 3.509% | Subtotal VAE EQUIPO Y HERRAMIENTA: |  |  | 1.404%
MATERIALES | [6 empty] | Peso Rel.(%) | CPC Elemento | NP/EP/ND | VAE (%) Elem. | VAE (%) Contrib.
Código | Descripción | Unidad | Cant. | Precio |  | Total | Peso Rel. | CPC | Tipo | VAE% | Contrib.
MACEME0012 | Cemento Portland Tipo I puesto en obra | saco | 10 | 7.5 |  | 75 | 60.78% | 374400011 | ND | 39.94% | 24.28%
MAAREN0013 | Arena puesta en obra | m3 | 1.15 | 22 |  | 25.3 | 20.5% | 153100011 | ND | 30.19% | 6.19%
MAAGUA0002 | Agua | lt | 250 | 0.01 |  | 2.5 | 2.026% | 532900011 | ND | 38.09% | 0.7717%
Subtotal MATERIALES: | [5 empty] | 102.8 | 83.31% | Subtotal VAE MATERIALES: |  |  | 31.24%
TRANSPORTE | [6 empty] | Peso Rel.(%) | CPC Elemento | NP/EP/ND | VAE (%) Elem. | VAE (%) Contrib.
Código | Descripción | Unidad | Cant. | Tarifa/U | Dist. | Total | Peso Rel. | CPC | Tipo | VAE% | Contrib.
Subtotal TRANSPORTE: | [5 empty] | 0 | 0% | Subtotal VAE TRANSPORTE: |  |  | 0%
MANO DE OBRA | [6 empty] | Peso Rel.(%) | CPC Elemento | NP/EP/ND | VAE (%) Elem. | VAE (%) Contrib.
Código | Descripción |  | Núm. | S.R.H. | Rendim. | Total | Peso Rel. | CPC | Tipo | VAE% | Contrib.
MOPEON0001 | Peon | Hora | 3 | 4.34 | 0.91 | 11.85 | 9.604% | 833930112 | EP | 100% | 9.604%
MOTCNI0003 | Técnico obras civiles | Hora | 1 | 4.64 | 0.091 | 0.42 | 0.3404% | 833930112 | EP | 100% | 0.3404%
MOALBA0009 | Albañil | Hora | 1 | 4.39 | 0.91 | 3.99 | 3.234% | 833930112 | EP | 100% | 3.234%
Subtotal MANO DE OBRA: | [5 empty] | 16.26 | 13.18% | Subtotal VAE MANO DE OBRA: |  |  | 13.18%
RESUMEN DE COSTOS | [6 empty] | RESUMEN VAE DEL RUBRO
Subtotal Equipo y Herramienta | [5 empty] | 4.33
Subtotal Materiales | [5 empty] | 102.8
Subtotal Transporte | [5 empty] | 0
Subtotal Mano de Obra | [5 empty] | 16.26
Costo Directo Total: | [5 empty] | 123.39 | VAE del Rubro = ΣVAEi: |  |  |  | 45.82%
Costos Indirectos: |  |  |  |  | 20% | 24.68
PRECIO UNITARIO TOTAL: | [5 empty] | 148.07

## APU_523014
ANÁLISIS DE PRECIOS UNITARIOS | [6 empty] | DETERMINACIÓN DEL VAE DEL RUBRO
Código: |  | 523014
Descripción: |  | Suministro e instalacion de cajetin metalico rectangular profundo
Unidad: |  | u
Fecha: |  | —
EQUIPO Y HERRAMIENTA | [6 empty] | Peso Rel.(%) | CPC Elemento | NP/EP/ND | VAE (%) Elem. | VAE (%) Contrib.
Código | Descripción | Unidad | Cant. | Precio | Rendim. | Total | Peso Rel. | CPC | Tipo | VAE% | Contrib.
EQHERR0002 | Herramientas varias | Hora | 1 | 0.4 | 0.2 | 0.08 | 4.878% | 429210011 | ND | 40% | 1.951%
EQTALA0013 | Taladro | Hora | 1 | 0.5 | 0.2 | 0.1 | 6.098% | 441500011 | ND | 40% | 2.439%
Subtotal EQUIPO Y HERRAMIENTA: | [5 empty] | 0.18 | 10.98% | Subtotal VAE EQUIPO Y HERRAMIENTA: |  |  | 4.39%
MATERIALES | [6 empty] | Peso Rel.(%) | CPC Elemento | NP/EP/ND | VAE (%) Elem. | VAE (%) Contrib.
Código | Descripción | Unidad | Cant. | Precio |  | Total | Peso Rel. | CPC | Tipo | VAE% | Contrib.
MACAJE0124 | Cajetín rectangular profundo, metálico | u | 1 | 0.26 |  | 0.26 | 15.85% | 532900011 | ND | 38.09% | 6.039%
Subtotal MATERIALES: | [5 empty] | 0.26 | 15.85% | Subtotal VAE MATERIALES: |  |  | 6.039%
TRANSPORTE | [6 empty] | Peso Rel.(%) | CPC Elemento | NP/EP/ND | VAE (%) Elem. | VAE (%) Contrib.
Código | Descripción | Unidad | Cant. | Tarifa/U | Dist. | Total | Peso Rel. | CPC | Tipo | VAE% | Contrib.
Subtotal TRANSPORTE: | [5 empty] | 0 | 0% | Subtotal VAE TRANSPORTE: |  |  | 0%
MANO DE OBRA | [6 empty] | Peso Rel.(%) | CPC Elemento | NP/EP/ND | VAE (%) Elem. | VAE (%) Contrib.
Código | Descripción |  | Núm. | S.R.H. | Rendim. | Total | Peso Rel. | CPC | Tipo | VAE% | Contrib.
MOELEC0018 | Electricista | Hora | 1 | 4.39 | 0.2 | 0.88 | 53.66% | 833930112 | EP | 100% | 53.66%
MOMAES0023 | Maestro electrico/liniero/subestación | Hora | 1 | 4.87 | 0.0667 | 0.32 | 19.51% | 833930112 | EP | 100% | 19.51%
Subtotal MANO DE OBRA: | [5 empty] | 1.2 | 73.17% | Subtotal VAE MANO DE OBRA: |  |  | 73.17%
RESUMEN DE COSTOS | [6 empty] | RESUMEN VAE DEL RUBRO
Subtotal Equipo y Herramienta | [5 empty] | 0.18
Subtotal Materiales | [5 empty] | 0.26
Subtotal Transporte | [5 empty] | 0
Subtotal Mano de Obra | [5 empty] | 1.2
Costo Directo Total: | [5 empty] | 1.64 | VAE del Rubro = ΣVAEi: |  |  |  | 83.6%
Costos Indirectos: |  |  |  |  | 20% | 0.33
PRECIO UNITARIO TOTAL: | [5 empty] | 1.97

## APU_523013
ANÁLISIS DE PRECIOS UNITARIOS | [6 empty] | DETERMINACIÓN DEL VAE DEL RUBRO
Código: |  | 523013
Descripción: |  | Instalacion de cajetin metalico octogonal pequeño
Unidad: |  | u
Fecha: |  | —
EQUIPO Y HERRAMIENTA | [6 empty] | Peso Rel.(%) | CPC Elemento | NP/EP/ND | VAE (%) Elem. | VAE (%) Contrib.
Código | Descripción | Unidad | Cant. | Precio | Rendim. | Total | Peso Rel. | CPC | Tipo | VAE% | Contrib.
EQHERR0002 | Herramientas varias | Hora | 2 | 0.4 | 0.25 | 0.2 | 10.99% | 429210011 | ND | 40% | 4.396%
EQTALA0013 | Taladro | Hora | 1 | 0.5 | 0.25 | 0.13 | 7.143% | 441500011 | ND | 40% | 2.857%
EQESCA0032 | Escalera en V, h=2.5 m | Hora | 1 | 0.12 | 0.25 | 0.03 | 1.648% | 441500011 | ND | 40% | 0.6593%
Subtotal EQUIPO Y HERRAMIENTA: | [5 empty] | 0.36 | 19.78% | Subtotal VAE EQUIPO Y HERRAMIENTA: |  |  | 7.912%
MATERIALES | [6 empty] | Peso Rel.(%) | CPC Elemento | NP/EP/ND | VAE (%) Elem. | VAE (%) Contrib.
Código | Descripción | Unidad | Cant. | Precio |  | Total | Peso Rel. | CPC | Tipo | VAE% | Contrib.
MACAJE0125 | Cajetín octogonal pequeño con tapa | u | 1 | 0.36 |  | 0.36 | 19.78% | 532900011 | ND | 38.09% | 7.534%
Subtotal MATERIALES: | [5 empty] | 0.36 | 19.78% | Subtotal VAE MATERIALES: |  |  | 7.534%
TRANSPORTE | [6 empty] | Peso Rel.(%) | CPC Elemento | NP/EP/ND | VAE (%) Elem. | VAE (%) Contrib.
Código | Descripción | Unidad | Cant. | Tarifa/U | Dist. | Total | Peso Rel. | CPC | Tipo | VAE% | Contrib.
Subtotal TRANSPORTE: | [5 empty] | 0 | 0% | Subtotal VAE TRANSPORTE: |  |  | 0%
MANO DE OBRA | [6 empty] | Peso Rel.(%) | CPC Elemento | NP/EP/ND | VAE (%) Elem. | VAE (%) Contrib.
Código | Descripción |  | Núm. | S.R.H. | Rendim. | Total | Peso Rel. | CPC | Tipo | VAE% | Contrib.
MOELEC0018 | Electricista | Hora | 1 | 4.39 | 0.25 | 1.1 | 60.44% | 833930112 | EP | 100% | 60.44%
Subtotal MANO DE OBRA: | [5 empty] | 1.1 | 60.44% | Subtotal VAE MANO DE OBRA: |  |  | 60.44%
RESUMEN DE COSTOS | [6 empty] | RESUMEN VAE DEL RUBRO
Subtotal Equipo y Herramienta | [5 empty] | 0.36
Subtotal Materiales | [5 empty] | 0.36
Subtotal Transporte | [5 empty] | 0
Subtotal Mano de Obra | [5 empty] | 1.1
Costo Directo Total: | [5 empty] | 1.82 | VAE del Rubro = ΣVAEi: |  |  |  | 75.89%
Costos Indirectos: |  |  |  |  | 20% | 0.36
PRECIO UNITARIO TOTAL: | [5 empty] | 2.18

## APU_523021
ANÁLISIS DE PRECIOS UNITARIOS | [6 empty] | DETERMINACIÓN DEL VAE DEL RUBRO
Código: |  | 523021
Descripción: |  | Instalacion de cajetin metálico octogonal grande
Unidad: |  | u
Fecha: |  | —
EQUIPO Y HERRAMIENTA | [6 empty] | Peso Rel.(%) | CPC Elemento | NP/EP/ND | VAE (%) Elem. | VAE (%) Contrib.
Código | Descripción | Unidad | Cant. | Precio | Rendim. | Total | Peso Rel. | CPC | Tipo | VAE% | Contrib.
EQHERR0002 | Herramientas varias | Hora | 1 | 0.4 | 0.25 | 0.1 | 2.933% | 429210011 | ND | 40% | 1.173%
EQESCA0032 | Escalera en V, h=2.5 m | Hora | 1 | 0.12 | 0.25 | 0.03 | 0.8798% | 441500011 | ND | 40% | 0.3519%
EQTALA0033 | Taladro de percusión | Hora | 1 | 0.75 | 0.25 | 0.19 | 5.572% | 441500011 | ND | 40% | 2.229%
Subtotal EQUIPO Y HERRAMIENTA: | [5 empty] | 0.32 | 9.384% | Subtotal VAE EQUIPO Y HERRAMIENTA: |  |  | 3.754%
MATERIALES | [6 empty] | Peso Rel.(%) | CPC Elemento | NP/EP/ND | VAE (%) Elem. | VAE (%) Contrib.
Código | Descripción | Unidad | Cant. | Precio |  | Total | Peso Rel. | CPC | Tipo | VAE% | Contrib.
MATACO0028 | Taco fisher #6 con tornillo | u | 2 | 0.03 |  | 0.06 | 1.76% | 532900011 | ND | 38.09% | 0.6702%
MACAJE0126 | Cajet¡n octogonal grande con tapa | u | 1 | 0.44 |  | 0.44 | 12.9% | 532900011 | ND | 38.09% | 4.915%
Subtotal MATERIALES: | [5 empty] | 0.5 | 14.66% | Subtotal VAE MATERIALES: |  |  | 5.585%
TRANSPORTE | [6 empty] | Peso Rel.(%) | CPC Elemento | NP/EP/ND | VAE (%) Elem. | VAE (%) Contrib.
Código | Descripción | Unidad | Cant. | Tarifa/U | Dist. | Total | Peso Rel. | CPC | Tipo | VAE% | Contrib.
Subtotal TRANSPORTE: | [5 empty] | 0 | 0% | Subtotal VAE TRANSPORTE: |  |  | 0%
MANO DE OBRA | [6 empty] | Peso Rel.(%) | CPC Elemento | NP/EP/ND | VAE (%) Elem. | VAE (%) Contrib.
Código | Descripción |  | Núm. | S.R.H. | Rendim. | Total | Peso Rel. | CPC | Tipo | VAE% | Contrib.
MOELEC0018 | Electricista | Hora | 2 | 4.39 | 0.25 | 2.2 | 64.52% | 833930112 | EP | 100% | 64.52%
MOMAES0023 | Maestro electrico/liniero/subestación | Hora | 1 | 4.87 | 0.08 | 0.39 | 11.44% | 833930112 | EP | 100% | 11.44%
Subtotal MANO DE OBRA: | [5 empty] | 2.59 | 75.95% | Subtotal VAE MANO DE OBRA: |  |  | 75.95%
RESUMEN DE COSTOS | [6 empty] | RESUMEN VAE DEL RUBRO
Subtotal Equipo y Herramienta | [5 empty] | 0.32
Subtotal Materiales | [5 empty] | 0.5
Subtotal Transporte | [5 empty] | 0
Subtotal Mano de Obra | [5 empty] | 2.59
Costo Directo Total: | [5 empty] | 3.41 | VAE del Rubro = ΣVAEi: |  |  |  | 85.29%
Costos Indirectos: |  |  |  |  | 20% | 0.68
PRECIO UNITARIO TOTAL: | [5 empty] | 4.09

## APU_523345
ANÁLISIS DE PRECIOS UNITARIOS | [6 empty] | DETERMINACIÓN DEL VAE DEL RUBRO
Código: |  | 523345
Descripción: |  | Tablero de distribucion 2F 6 circuitos
Unidad: |  | u
Fecha: |  | —
EQUIPO Y HERRAMIENTA | [6 empty] | Peso Rel.(%) | CPC Elemento | NP/EP/ND | VAE (%) Elem. | VAE (%) Contrib.
Código | Descripción | Unidad | Cant. | Precio | Rendim. | Total | Peso Rel. | CPC | Tipo | VAE% | Contrib.
EQHERR0002 | Herramientas varias | Hora | 1 | 0.4 | 2 | 0.8 | 1.465% | 429210011 | ND | 40% | 0.5859%
Subtotal EQUIPO Y HERRAMIENTA: | [5 empty] | 0.8 | 1.465% | Subtotal VAE EQUIPO Y HERRAMIENTA: |  |  | 0.5859%
MATERIALES | [6 empty] | Peso Rel.(%) | CPC Elemento | NP/EP/ND | VAE (%) Elem. | VAE (%) Contrib.
Código | Descripción | Unidad | Cant. | Precio |  | Total | Peso Rel. | CPC | Tipo | VAE% | Contrib.
MACENT0127 | Centro de carga 2F 06 polos | u | 1 | 40.27 |  | 40.27 | 73.73% | 462110315 | ND | 26.83% | 19.78%
Subtotal MATERIALES: | [5 empty] | 40.27 | 73.73% | Subtotal VAE MATERIALES: |  |  | 19.78%
TRANSPORTE | [6 empty] | Peso Rel.(%) | CPC Elemento | NP/EP/ND | VAE (%) Elem. | VAE (%) Contrib.
Código | Descripción | Unidad | Cant. | Tarifa/U | Dist. | Total | Peso Rel. | CPC | Tipo | VAE% | Contrib.
Subtotal TRANSPORTE: | [5 empty] | 0 | 0% | Subtotal VAE TRANSPORTE: |  |  | 0%
MANO DE OBRA | [6 empty] | Peso Rel.(%) | CPC Elemento | NP/EP/ND | VAE (%) Elem. | VAE (%) Contrib.
Código | Descripción |  | Núm. | S.R.H. | Rendim. | Total | Peso Rel. | CPC | Tipo | VAE% | Contrib.
MOPEON0001 | Peon | Hora | 1 | 4.34 | 2 | 8.68 | 15.89% | 833930112 | EP | 100% | 15.89%
MOMAES0023 | Maestro electrico/liniero/subestación | Hora | 1 | 4.87 | 1 | 4.87 | 8.916% | 833930112 | EP | 100% | 8.916%
Subtotal MANO DE OBRA: | [5 empty] | 13.55 | 24.81% | Subtotal VAE MANO DE OBRA: |  |  | 24.81%
RESUMEN DE COSTOS | [6 empty] | RESUMEN VAE DEL RUBRO
Subtotal Equipo y Herramienta | [5 empty] | 0.8
Subtotal Materiales | [5 empty] | 40.27
Subtotal Transporte | [5 empty] | 0
Subtotal Mano de Obra | [5 empty] | 13.55
Costo Directo Total: | [5 empty] | 54.62 | VAE del Rubro = ΣVAEi: |  |  |  | 45.17%
Costos Indirectos: |  |  |  |  | 20% | 10.92
PRECIO UNITARIO TOTAL: | [5 empty] | 65.54

## APU_523199
ANÁLISIS DE PRECIOS UNITARIOS | [6 empty] | DETERMINACIÓN DEL VAE DEL RUBRO
Código: |  | 523199
Descripción: |  | Instalación de conmutador doble compacto
Unidad: |  | u
Fecha: |  | —
EQUIPO Y HERRAMIENTA | [6 empty] | Peso Rel.(%) | CPC Elemento | NP/EP/ND | VAE (%) Elem. | VAE (%) Contrib.
Código | Descripción | Unidad | Cant. | Precio | Rendim. | Total | Peso Rel. | CPC | Tipo | VAE% | Contrib.
EQHERR0002 | Herramientas varias | Hora | 1 | 0.4 | 0.22 | 0.09 | 1.11% | 429210011 | ND | 40% | 0.4439%
Subtotal EQUIPO Y HERRAMIENTA: | [5 empty] | 0.09 | 1.11% | Subtotal VAE EQUIPO Y HERRAMIENTA: |  |  | 0.4439%
MATERIALES | [6 empty] | Peso Rel.(%) | CPC Elemento | NP/EP/ND | VAE (%) Elem. | VAE (%) Contrib.
Código | Descripción | Unidad | Cant. | Precio |  | Total | Peso Rel. | CPC | Tipo | VAE% | Contrib.
MACAJE0124 | Cajetín rectangular profundo, metálico | u | 1 | 0.26 |  | 0.26 | 3.206% | 532900011 | ND | 38.09% | 1.221%
MACONM0128 | Conmutador doble compacto | u | 1 | 5.5 |  | 5.5 | 67.82% | 444300423 | ND | 40% | 27.13%
Subtotal MATERIALES: | [5 empty] | 5.76 | 71.02% | Subtotal VAE MATERIALES: |  |  | 28.35%
TRANSPORTE | [6 empty] | Peso Rel.(%) | CPC Elemento | NP/EP/ND | VAE (%) Elem. | VAE (%) Contrib.
Código | Descripción | Unidad | Cant. | Tarifa/U | Dist. | Total | Peso Rel. | CPC | Tipo | VAE% | Contrib.
Subtotal TRANSPORTE: | [5 empty] | 0 | 0% | Subtotal VAE TRANSPORTE: |  |  | 0%
MANO DE OBRA | [6 empty] | Peso Rel.(%) | CPC Elemento | NP/EP/ND | VAE (%) Elem. | VAE (%) Contrib.
Código | Descripción |  | Núm. | S.R.H. | Rendim. | Total | Peso Rel. | CPC | Tipo | VAE% | Contrib.
MOPEON0001 | Peon | Hora | 1 | 4.34 | 0.22 | 0.95 | 11.71% | 833930112 | EP | 100% | 11.71%
MOELEC0018 | Electricista | Hora | 1 | 4.39 | 0.22 | 0.97 | 11.96% | 833930112 | EP | 100% | 11.96%
MOMAES0023 | Maestro electrico/liniero/subestación | Hora | 1 | 4.87 | 0.07 | 0.34 | 4.192% | 833930112 | EP | 100% | 4.192%
Subtotal MANO DE OBRA: | [5 empty] | 2.26 | 27.87% | Subtotal VAE MANO DE OBRA: |  |  | 27.87%
RESUMEN DE COSTOS | [6 empty] | RESUMEN VAE DEL RUBRO
Subtotal Equipo y Herramienta | [5 empty] | 0.09
Subtotal Materiales | [5 empty] | 5.76
Subtotal Transporte | [5 empty] | 0
Subtotal Mano de Obra | [5 empty] | 2.26
Costo Directo Total: | [5 empty] | 8.11 | VAE del Rubro = ΣVAEi: |  |  |  | 56.66%
Costos Indirectos: |  |  |  |  | 20% | 1.62
PRECIO UNITARIO TOTAL: | [5 empty] | 9.73

## APU_523006
ANÁLISIS DE PRECIOS UNITARIOS | [6 empty] | DETERMINACIÓN DEL VAE DEL RUBRO
Código: |  | 523006
Descripción: |  | Instalación de interruptor simple compacto
Unidad: |  | u
Fecha: |  | —
EQUIPO Y HERRAMIENTA | [6 empty] | Peso Rel.(%) | CPC Elemento | NP/EP/ND | VAE (%) Elem. | VAE (%) Contrib.
Código | Descripción | Unidad | Cant. | Precio | Rendim. | Total | Peso Rel. | CPC | Tipo | VAE% | Contrib.
EQHERR0002 | Herramientas varias | Hora | 1 | 0.4 | 0.16667 | 0.07 | 2.181% | 429210011 | ND | 40% | 0.8723%
Subtotal EQUIPO Y HERRAMIENTA: | [5 empty] | 0.07 | 2.181% | Subtotal VAE EQUIPO Y HERRAMIENTA: |  |  | 0.8723%
MATERIALES | [6 empty] | Peso Rel.(%) | CPC Elemento | NP/EP/ND | VAE (%) Elem. | VAE (%) Contrib.
Código | Descripción | Unidad | Cant. | Precio |  | Total | Peso Rel. | CPC | Tipo | VAE% | Contrib.
MACAJE0124 | Cajetín rectangular profundo, metálico | u | 1 | 0.26 |  | 0.26 | 8.1% | 532900011 | ND | 38.09% | 3.085%
MAINTE0129 | Interruptor simple compacto | u | 1 | 1.09 |  | 1.09 | 33.96% | 444300423 | ND | 40% | 13.58%
Subtotal MATERIALES: | [5 empty] | 1.35 | 42.06% | Subtotal VAE MATERIALES: |  |  | 16.67%
TRANSPORTE | [6 empty] | Peso Rel.(%) | CPC Elemento | NP/EP/ND | VAE (%) Elem. | VAE (%) Contrib.
Código | Descripción | Unidad | Cant. | Tarifa/U | Dist. | Total | Peso Rel. | CPC | Tipo | VAE% | Contrib.
Subtotal TRANSPORTE: | [5 empty] | 0 | 0% | Subtotal VAE TRANSPORTE: |  |  | 0%
MANO DE OBRA | [6 empty] | Peso Rel.(%) | CPC Elemento | NP/EP/ND | VAE (%) Elem. | VAE (%) Contrib.
Código | Descripción |  | Núm. | S.R.H. | Rendim. | Total | Peso Rel. | CPC | Tipo | VAE% | Contrib.
MOPEON0001 | Peon | Hora | 1 | 4.34 | 0.16667 | 0.72 | 22.43% | 833930112 | EP | 100% | 22.43%
MOELEC0018 | Electricista | Hora | 1 | 4.39 | 0.16667 | 0.73 | 22.74% | 833930112 | EP | 100% | 22.74%
MOMAES0023 | Maestro electrico/liniero/subestación | Hora | 1 | 4.87 | 0.07 | 0.34 | 10.59% | 833930112 | EP | 100% | 10.59%
Subtotal MANO DE OBRA: | [5 empty] | 1.79 | 55.76% | Subtotal VAE MANO DE OBRA: |  |  | 55.76%
RESUMEN DE COSTOS | [6 empty] | RESUMEN VAE DEL RUBRO
Subtotal Equipo y Herramienta | [5 empty] | 0.07
Subtotal Materiales | [5 empty] | 1.35
Subtotal Transporte | [5 empty] | 0
Subtotal Mano de Obra | [5 empty] | 1.79
Costo Directo Total: | [5 empty] | 3.21 | VAE del Rubro = ΣVAEi: |  |  |  | 73.3%
Costos Indirectos: |  |  |  |  | 20% | 0.64
PRECIO UNITARIO TOTAL: | [5 empty] | 3.85

## APU_523106
ANÁLISIS DE PRECIOS UNITARIOS | [6 empty] | DETERMINACIÓN DEL VAE DEL RUBRO
Código: |  | 523106
Descripción: |  | Instalación de interruptor doble compacto
Unidad: |  | u
Fecha: |  | —
EQUIPO Y HERRAMIENTA | [6 empty] | Peso Rel.(%) | CPC Elemento | NP/EP/ND | VAE (%) Elem. | VAE (%) Contrib.
Código | Descripción | Unidad | Cant. | Precio | Rendim. | Total | Peso Rel. | CPC | Tipo | VAE% | Contrib.
EQHERR0002 | Herramientas varias | Hora | 1 | 0.4 | 0.22 | 0.09 | 2.123% | 429210011 | ND | 40% | 0.8491%
Subtotal EQUIPO Y HERRAMIENTA: | [5 empty] | 0.09 | 2.123% | Subtotal VAE EQUIPO Y HERRAMIENTA: |  |  | 0.8491%
MATERIALES | [6 empty] | Peso Rel.(%) | CPC Elemento | NP/EP/ND | VAE (%) Elem. | VAE (%) Contrib.
Código | Descripción | Unidad | Cant. | Precio |  | Total | Peso Rel. | CPC | Tipo | VAE% | Contrib.
MAINTE0130 | Interruptor doble compacto | u | 1 | 1.63 |  | 1.63 | 38.44% | 444300423 | ND | 40% | 15.38%
MACAJE0124 | Cajetín rectangular profundo, metálico | u | 1 | 0.26 |  | 0.26 | 6.132% | 532900011 | ND | 38.09% | 2.336%
Subtotal MATERIALES: | [5 empty] | 1.89 | 44.58% | Subtotal VAE MATERIALES: |  |  | 17.71%
TRANSPORTE | [6 empty] | Peso Rel.(%) | CPC Elemento | NP/EP/ND | VAE (%) Elem. | VAE (%) Contrib.
Código | Descripción | Unidad | Cant. | Tarifa/U | Dist. | Total | Peso Rel. | CPC | Tipo | VAE% | Contrib.
Subtotal TRANSPORTE: | [5 empty] | 0 | 0% | Subtotal VAE TRANSPORTE: |  |  | 0%
MANO DE OBRA | [6 empty] | Peso Rel.(%) | CPC Elemento | NP/EP/ND | VAE (%) Elem. | VAE (%) Contrib.
Código | Descripción |  | Núm. | S.R.H. | Rendim. | Total | Peso Rel. | CPC | Tipo | VAE% | Contrib.
MOELEC0018 | Electricista | Hora | 1 | 4.39 | 0.22 | 0.97 | 22.88% | 833930112 | EP | 100% | 22.88%
MOPEON0001 | Peon | Hora | 1 | 4.34 | 0.22 | 0.95 | 22.41% | 833930112 | EP | 100% | 22.41%
MOMAES0023 | Maestro electrico/liniero/subestación | Hora | 1 | 4.87 | 0.07 | 0.34 | 8.019% | 833930112 | EP | 100% | 8.019%
Subtotal MANO DE OBRA: | [5 empty] | 2.26 | 53.3% | Subtotal VAE MANO DE OBRA: |  |  | 53.3%
RESUMEN DE COSTOS | [6 empty] | RESUMEN VAE DEL RUBRO
Subtotal Equipo y Herramienta | [5 empty] | 0.09
Subtotal Materiales | [5 empty] | 1.89
Subtotal Transporte | [5 empty] | 0
Subtotal Mano de Obra | [5 empty] | 2.26
Costo Directo Total: | [5 empty] | 4.24 | VAE del Rubro = ΣVAEi: |  |  |  | 71.86%
Costos Indirectos: |  |  |  |  | 20% | 0.85
PRECIO UNITARIO TOTAL: | [5 empty] | 5.09

## APU_523281
ANÁLISIS DE PRECIOS UNITARIOS | [6 empty] | DETERMINACIÓN DEL VAE DEL RUBRO
Código: |  | 523281
Descripción: |  | Instalación tomacorriente doble polarizado compacto
Unidad: |  | u
Fecha: |  | —
EQUIPO Y HERRAMIENTA | [6 empty] | Peso Rel.(%) | CPC Elemento | NP/EP/ND | VAE (%) Elem. | VAE (%) Contrib.
Código | Descripción | Unidad | Cant. | Precio | Rendim. | Total | Peso Rel. | CPC | Tipo | VAE% | Contrib.
EQHERR0002 | Herramientas varias | Hora | 1 | 0.4 | 0.22 | 0.09 | 2.616% | 429210011 | ND | 40% | 1.047%
Subtotal EQUIPO Y HERRAMIENTA: | [5 empty] | 0.09 | 2.616% | Subtotal VAE EQUIPO Y HERRAMIENTA: |  |  | 1.047%
MATERIALES | [6 empty] | Peso Rel.(%) | CPC Elemento | NP/EP/ND | VAE (%) Elem. | VAE (%) Contrib.
Código | Descripción | Unidad | Cant. | Precio |  | Total | Peso Rel. | CPC | Tipo | VAE% | Contrib.
MATOMA0131 | Tomacorriente doble polarizado compacto | u | 1 | 0.83 |  | 0.83 | 24.13% | 444300423 | ND | 40% | 9.651%
MACAJE0124 | Cajetín rectangular profundo, metálico | u | 1 | 0.26 |  | 0.26 | 7.558% | 532900011 | ND | 38.09% | 2.879%
Subtotal MATERIALES: | [5 empty] | 1.09 | 31.69% | Subtotal VAE MATERIALES: |  |  | 12.53%
TRANSPORTE | [6 empty] | Peso Rel.(%) | CPC Elemento | NP/EP/ND | VAE (%) Elem. | VAE (%) Contrib.
Código | Descripción | Unidad | Cant. | Tarifa/U | Dist. | Total | Peso Rel. | CPC | Tipo | VAE% | Contrib.
Subtotal TRANSPORTE: | [5 empty] | 0 | 0% | Subtotal VAE TRANSPORTE: |  |  | 0%
MANO DE OBRA | [6 empty] | Peso Rel.(%) | CPC Elemento | NP/EP/ND | VAE (%) Elem. | VAE (%) Contrib.
Código | Descripción |  | Núm. | S.R.H. | Rendim. | Total | Peso Rel. | CPC | Tipo | VAE% | Contrib.
MOPEON0001 | Peon | Hora | 1 | 4.34 | 0.22 | 0.95 | 27.62% | 833930112 | EP | 100% | 27.62%
MOELEC0018 | Electricista | Hora | 1 | 4.39 | 0.22 | 0.97 | 28.2% | 833930112 | EP | 100% | 28.2%
MOMAES0023 | Maestro electrico/liniero/subestación | Hora | 1 | 4.87 | 0.07 | 0.34 | 9.884% | 833930112 | EP | 100% | 9.884%
Subtotal MANO DE OBRA: | [5 empty] | 2.26 | 65.7% | Subtotal VAE MANO DE OBRA: |  |  | 65.7%
RESUMEN DE COSTOS | [6 empty] | RESUMEN VAE DEL RUBRO
Subtotal Equipo y Herramienta | [5 empty] | 0.09
Subtotal Materiales | [5 empty] | 1.09
Subtotal Transporte | [5 empty] | 0
Subtotal Mano de Obra | [5 empty] | 2.26
Costo Directo Total: | [5 empty] | 3.44 | VAE del Rubro = ΣVAEi: |  |  |  | 79.27%
Costos Indirectos: |  |  |  |  | 20% | 0.69
PRECIO UNITARIO TOTAL: | [5 empty] | 4.13

## APU_523099
ANÁLISIS DE PRECIOS UNITARIOS | [6 empty] | DETERMINACIÓN DEL VAE DEL RUBRO
Código: |  | 523099
Descripción: |  | Tomacorriente tripolar Nema 10-50R
Unidad: |  | u
Fecha: |  | —
EQUIPO Y HERRAMIENTA | [6 empty] | Peso Rel.(%) | CPC Elemento | NP/EP/ND | VAE (%) Elem. | VAE (%) Contrib.
Código | Descripción | Unidad | Cant. | Precio | Rendim. | Total | Peso Rel. | CPC | Tipo | VAE% | Contrib.
EQHERR0002 | Herramientas varias | Hora | 1 | 0.4 | 0.25 | 0.1 | 0.947% | 429210011 | ND | 40% | 0.3788%
Subtotal EQUIPO Y HERRAMIENTA: | [5 empty] | 0.1 | 0.947% | Subtotal VAE EQUIPO Y HERRAMIENTA: |  |  | 0.3788%
MATERIALES | [6 empty] | Peso Rel.(%) | CPC Elemento | NP/EP/ND | VAE (%) Elem. | VAE (%) Contrib.
Código | Descripción | Unidad | Cant. | Precio |  | Total | Peso Rel. | CPC | Tipo | VAE% | Contrib.
MATOMA0132 | Tomacorriente tripolar NEMA 10-50R | u | 1 | 6.35 |  | 6.35 | 60.13% | 532900011 | ND | 38.09% | 22.9%
MAPLAC0133 | Placa para toma NEMA 10-50R | u | 1 | 1.27 |  | 1.27 | 12.03% | 351100011 | ND | 26.68% | 3.209%
MACAJE0124 | Cajetín rectangular profundo, metálico | u | 1 | 0.26 |  | 0.26 | 2.462% | 532900011 | ND | 38.09% | 0.9378%
Subtotal MATERIALES: | [5 empty] | 7.88 | 74.62% | Subtotal VAE MATERIALES: |  |  | 27.05%
TRANSPORTE | [6 empty] | Peso Rel.(%) | CPC Elemento | NP/EP/ND | VAE (%) Elem. | VAE (%) Contrib.
Código | Descripción | Unidad | Cant. | Tarifa/U | Dist. | Total | Peso Rel. | CPC | Tipo | VAE% | Contrib.
Subtotal TRANSPORTE: | [5 empty] | 0 | 0% | Subtotal VAE TRANSPORTE: |  |  | 0%
MANO DE OBRA | [6 empty] | Peso Rel.(%) | CPC Elemento | NP/EP/ND | VAE (%) Elem. | VAE (%) Contrib.
Código | Descripción |  | Núm. | S.R.H. | Rendim. | Total | Peso Rel. | CPC | Tipo | VAE% | Contrib.
MOELEC0018 | Electricista | Hora | 1 | 4.39 | 0.25 | 1.1 | 10.42% | 833930112 | EP | 100% | 10.42%
MOPEON0001 | Peon | Hora | 1 | 4.34 | 0.25 | 1.09 | 10.32% | 833930112 | EP | 100% | 10.32%
MOMAES0023 | Maestro electrico/liniero/subestación | Hora | 1 | 4.87 | 0.08 | 0.39 | 3.693% | 833930112 | EP | 100% | 3.693%
Subtotal MANO DE OBRA: | [5 empty] | 2.58 | 24.43% | Subtotal VAE MANO DE OBRA: |  |  | 24.43%
RESUMEN DE COSTOS | [6 empty] | RESUMEN VAE DEL RUBRO
Subtotal Equipo y Herramienta | [5 empty] | 0.1
Subtotal Materiales | [5 empty] | 7.88
Subtotal Transporte | [5 empty] | 0
Subtotal Mano de Obra | [5 empty] | 2.58
Costo Directo Total: | [5 empty] | 10.56 | VAE del Rubro = ΣVAEi: |  |  |  | 51.86%
Costos Indirectos: |  |  |  |  | 20% | 2.11
PRECIO UNITARIO TOTAL: | [5 empty] | 12.67

## APU_523174
ANÁLISIS DE PRECIOS UNITARIOS | [6 empty] | DETERMINACIÓN DEL VAE DEL RUBRO
Código: |  | 523174
Descripción: |  | Tendido de conductor Cu aislado THHN #14 AWG, 7 hilos
Unidad: |  | m
Fecha: |  | —
EQUIPO Y HERRAMIENTA | [6 empty] | Peso Rel.(%) | CPC Elemento | NP/EP/ND | VAE (%) Elem. | VAE (%) Contrib.
Código | Descripción | Unidad | Cant. | Precio | Rendim. | Total | Peso Rel. | CPC | Tipo | VAE% | Contrib.
EQHERR0002 | Herramientas varias | Hora | 1 | 0.4 | 0.01 | 0 | 0% | 429210011 | ND | 40% | 0%
EQESCA0034 | Escalera telescópica | Hora | 1 | 0.7 | 0.01 | 0.01 | 1.754% | 441500011 | ND | 40% | 0.7018%
Subtotal EQUIPO Y HERRAMIENTA: | [5 empty] | 0.01 | 1.754% | Subtotal VAE EQUIPO Y HERRAMIENTA: |  |  | 0.7018%
MATERIALES | [6 empty] | Peso Rel.(%) | CPC Elemento | NP/EP/ND | VAE (%) Elem. | VAE (%) Contrib.
Código | Descripción | Unidad | Cant. | Precio |  | Total | Peso Rel. | CPC | Tipo | VAE% | Contrib.
MACOND0134 | Conductor Cu THHN /THWN14 AWG | m | 1 | 0.47 |  | 0.47 | 82.46% | 463400136 | ND | 40% | 32.98%
Subtotal MATERIALES: | [5 empty] | 0.47 | 82.46% | Subtotal VAE MATERIALES: |  |  | 32.98%
TRANSPORTE | [6 empty] | Peso Rel.(%) | CPC Elemento | NP/EP/ND | VAE (%) Elem. | VAE (%) Contrib.
Código | Descripción | Unidad | Cant. | Tarifa/U | Dist. | Total | Peso Rel. | CPC | Tipo | VAE% | Contrib.
Subtotal TRANSPORTE: | [5 empty] | 0 | 0% | Subtotal VAE TRANSPORTE: |  |  | 0%
MANO DE OBRA | [6 empty] | Peso Rel.(%) | CPC Elemento | NP/EP/ND | VAE (%) Elem. | VAE (%) Contrib.
Código | Descripción |  | Núm. | S.R.H. | Rendim. | Total | Peso Rel. | CPC | Tipo | VAE% | Contrib.
MOELEC0018 | Electricista | Hora | 1 | 4.39 | 0.01 | 0.04 | 7.018% | 833930112 | EP | 100% | 7.018%
MOPEON0001 | Peon | Hora | 1 | 4.34 | 0.01 | 0.04 | 7.018% | 833930112 | EP | 100% | 7.018%
MOMAES0023 | Maestro electrico/liniero/subestación | Hora | 1 | 4.87 | 0.003 | 0.01 | 1.754% | 833930112 | EP | 100% | 1.754%
Subtotal MANO DE OBRA: | [5 empty] | 0.09 | 15.79% | Subtotal VAE MANO DE OBRA: |  |  | 15.79%
RESUMEN DE COSTOS | [6 empty] | RESUMEN VAE DEL RUBRO
Subtotal Equipo y Herramienta | [5 empty] | 0.01
Subtotal Materiales | [5 empty] | 0.47
Subtotal Transporte | [5 empty] | 0
Subtotal Mano de Obra | [5 empty] | 0.09
Costo Directo Total: | [5 empty] | 0.57 | VAE del Rubro = ΣVAEi: |  |  |  | 49.47%
Costos Indirectos: |  |  |  |  | 20% | 0.11
PRECIO UNITARIO TOTAL: | [5 empty] | 0.68

## APU_523176
ANÁLISIS DE PRECIOS UNITARIOS | [6 empty] | DETERMINACIÓN DEL VAE DEL RUBRO
Código: |  | 523176
Descripción: |  | Tendido de conductor Cu aislado THHN #10 AWG, 7 hilos
Unidad: |  | m
Fecha: |  | —
EQUIPO Y HERRAMIENTA | [6 empty] | Peso Rel.(%) | CPC Elemento | NP/EP/ND | VAE (%) Elem. | VAE (%) Contrib.
Código | Descripción | Unidad | Cant. | Precio | Rendim. | Total | Peso Rel. | CPC | Tipo | VAE% | Contrib.
EQHERR0002 | Herramientas varias | Hora | 1 | 0.4 | 0.025 | 0.01 | 0.8% | 429210011 | ND | 40% | 0.32%
EQMULT0031 | Multímetro | Hora | 1 | 1.2 | 0.01 | 0.01 | 0.8% | 441500011 | ND | 40% | 0.32%
EQESCA0034 | Escalera telescópica | Hora | 1 | 0.7 | 0.025 | 0.02 | 1.6% | 441500011 | ND | 40% | 0.64%
Subtotal EQUIPO Y HERRAMIENTA: | [5 empty] | 0.04 | 3.2% | Subtotal VAE EQUIPO Y HERRAMIENTA: |  |  | 1.28%
MATERIALES | [6 empty] | Peso Rel.(%) | CPC Elemento | NP/EP/ND | VAE (%) Elem. | VAE (%) Contrib.
Código | Descripción | Unidad | Cant. | Precio |  | Total | Peso Rel. | CPC | Tipo | VAE% | Contrib.
MACINT0135 | Cinta Autofundente | u | 0.002 | 6.5 |  | 0.01 | 0.8% | 532900011 | ND | 38.09% | 0.3047%
MACOND0136 | Conductor #10 AWG, 7 hilos | m | 1 | 0.91 |  | 0.91 | 72.8% | 532900011 | ND | 38.09% | 27.73%
Subtotal MATERIALES: | [5 empty] | 0.92 | 73.6% | Subtotal VAE MATERIALES: |  |  | 28.03%
TRANSPORTE | [6 empty] | Peso Rel.(%) | CPC Elemento | NP/EP/ND | VAE (%) Elem. | VAE (%) Contrib.
Código | Descripción | Unidad | Cant. | Tarifa/U | Dist. | Total | Peso Rel. | CPC | Tipo | VAE% | Contrib.
Subtotal TRANSPORTE: | [5 empty] | 0 | 0% | Subtotal VAE TRANSPORTE: |  |  | 0%
MANO DE OBRA | [6 empty] | Peso Rel.(%) | CPC Elemento | NP/EP/ND | VAE (%) Elem. | VAE (%) Contrib.
Código | Descripción |  | Núm. | S.R.H. | Rendim. | Total | Peso Rel. | CPC | Tipo | VAE% | Contrib.
MOELEC0018 | Electricista | Hora | 1 | 4.39 | 0.025 | 0.11 | 8.8% | 833930112 | EP | 100% | 8.8%
MOPEON0001 | Peon | Hora | 1 | 4.34 | 0.025 | 0.11 | 8.8% | 833930112 | EP | 100% | 8.8%
MOMAES0023 | Maestro electrico/liniero/subestación | Hora | 1 | 4.87 | 0.015 | 0.07 | 5.6% | 833930112 | EP | 100% | 5.6%
Subtotal MANO DE OBRA: | [5 empty] | 0.29 | 23.2% | Subtotal VAE MANO DE OBRA: |  |  | 23.2%
RESUMEN DE COSTOS | [6 empty] | RESUMEN VAE DEL RUBRO
Subtotal Equipo y Herramienta | [5 empty] | 0.04
Subtotal Materiales | [5 empty] | 0.92
Subtotal Transporte | [5 empty] | 0
Subtotal Mano de Obra | [5 empty] | 0.29
Costo Directo Total: | [5 empty] | 1.25 | VAE del Rubro = ΣVAEi: |  |  |  | 52.51%
Costos Indirectos: |  |  |  |  | 20% | 0.25
PRECIO UNITARIO TOTAL: | [5 empty] | 1.5

## APU_523177
ANÁLISIS DE PRECIOS UNITARIOS | [6 empty] | DETERMINACIÓN DEL VAE DEL RUBRO
Código: |  | 523177
Descripción: |  | Tendido de conductor Cu THHN 8 AWG, 7H
Unidad: |  | m
Fecha: |  | —
EQUIPO Y HERRAMIENTA | [6 empty] | Peso Rel.(%) | CPC Elemento | NP/EP/ND | VAE (%) Elem. | VAE (%) Contrib.
Código | Descripción | Unidad | Cant. | Precio | Rendim. | Total | Peso Rel. | CPC | Tipo | VAE% | Contrib.
EQHERR0002 | Herramientas varias | Hora | 1 | 0.4 | 0.02 | 0.01 | 0.5208% | 429210011 | ND | 40% | 0.2083%
EQESCA0032 | Escalera en V, h=2.5 m | Hora | 1 | 0.12 | 0.02 | 0 | 0% | 441500011 | ND | 40% | 0%
Subtotal EQUIPO Y HERRAMIENTA: | [5 empty] | 0.01 | 0.5208% | Subtotal VAE EQUIPO Y HERRAMIENTA: |  |  | 0.2083%
MATERIALES | [6 empty] | Peso Rel.(%) | CPC Elemento | NP/EP/ND | VAE (%) Elem. | VAE (%) Contrib.
Código | Descripción | Unidad | Cant. | Precio |  | Total | Peso Rel. | CPC | Tipo | VAE% | Contrib.
MACOND0137 | Conductor #8 AWG, 7 hilos | m | 1 | 1.68 |  | 1.68 | 87.5% | 532900011 | ND | 38.09% | 33.33%
Subtotal MATERIALES: | [5 empty] | 1.68 | 87.5% | Subtotal VAE MATERIALES: |  |  | 33.33%
TRANSPORTE | [6 empty] | Peso Rel.(%) | CPC Elemento | NP/EP/ND | VAE (%) Elem. | VAE (%) Contrib.
Código | Descripción | Unidad | Cant. | Tarifa/U | Dist. | Total | Peso Rel. | CPC | Tipo | VAE% | Contrib.
Subtotal TRANSPORTE: | [5 empty] | 0 | 0% | Subtotal VAE TRANSPORTE: |  |  | 0%
MANO DE OBRA | [6 empty] | Peso Rel.(%) | CPC Elemento | NP/EP/ND | VAE (%) Elem. | VAE (%) Contrib.
Código | Descripción |  | Núm. | S.R.H. | Rendim. | Total | Peso Rel. | CPC | Tipo | VAE% | Contrib.
MOELEC0018 | Electricista | Hora | 2 | 4.39 | 0.02 | 0.18 | 9.375% | 833930112 | EP | 100% | 9.375%
MOMAES0023 | Maestro electrico/liniero/subestación | Hora | 1 | 4.87 | 0.01 | 0.05 | 2.604% | 833930112 | EP | 100% | 2.604%
Subtotal MANO DE OBRA: | [5 empty] | 0.23 | 11.98% | Subtotal VAE MANO DE OBRA: |  |  | 11.98%
RESUMEN DE COSTOS | [6 empty] | RESUMEN VAE DEL RUBRO
Subtotal Equipo y Herramienta | [5 empty] | 0.01
Subtotal Materiales | [5 empty] | 1.68
Subtotal Transporte | [5 empty] | 0
Subtotal Mano de Obra | [5 empty] | 0.23
Costo Directo Total: | [5 empty] | 1.92 | VAE del Rubro = ΣVAEi: |  |  |  | 45.52%
Costos Indirectos: |  |  |  |  | 20% | 0.38
PRECIO UNITARIO TOTAL: | [5 empty] | 2.3

## APU_550045
ANÁLISIS DE PRECIOS UNITARIOS | [6 empty] | DETERMINACIÓN DEL VAE DEL RUBRO
Código: |  | 550045
Descripción: |  | Tendido de conductor Cu THHN 12 AWG, flexible
Unidad: |  | m
Fecha: |  | —
EQUIPO Y HERRAMIENTA | [6 empty] | Peso Rel.(%) | CPC Elemento | NP/EP/ND | VAE (%) Elem. | VAE (%) Contrib.
Código | Descripción | Unidad | Cant. | Precio | Rendim. | Total | Peso Rel. | CPC | Tipo | VAE% | Contrib.
EQHERR0002 | Herramientas varias | Hora | 1 | 0.4 | 0.02 | 0.01 | 1.786% | 429210011 | ND | 40% | 0.7143%
EQESCA0032 | Escalera en V, h=2.5 m | Hora | 1 | 0.12 | 0.02 | 0 | 0% | 441500011 | ND | 40% | 0%
Subtotal EQUIPO Y HERRAMIENTA: | [5 empty] | 0.01 | 1.786% | Subtotal VAE EQUIPO Y HERRAMIENTA: |  |  | 0.7143%
MATERIALES | [6 empty] | Peso Rel.(%) | CPC Elemento | NP/EP/ND | VAE (%) Elem. | VAE (%) Contrib.
Código | Descripción | Unidad | Cant. | Precio |  | Total | Peso Rel. | CPC | Tipo | VAE% | Contrib.
MACOND0138 | Conductor Cu THHN 12 AWG, flexible | m | 1 | 0.34 |  | 0.34 | 60.71% | 463400136 | ND | 40% | 24.29%
Subtotal MATERIALES: | [5 empty] | 0.34 | 60.71% | Subtotal VAE MATERIALES: |  |  | 24.29%
TRANSPORTE | [6 empty] | Peso Rel.(%) | CPC Elemento | NP/EP/ND | VAE (%) Elem. | VAE (%) Contrib.
Código | Descripción | Unidad | Cant. | Tarifa/U | Dist. | Total | Peso Rel. | CPC | Tipo | VAE% | Contrib.
Subtotal TRANSPORTE: | [5 empty] | 0 | 0% | Subtotal VAE TRANSPORTE: |  |  | 0%
MANO DE OBRA | [6 empty] | Peso Rel.(%) | CPC Elemento | NP/EP/ND | VAE (%) Elem. | VAE (%) Contrib.
Código | Descripción |  | Núm. | S.R.H. | Rendim. | Total | Peso Rel. | CPC | Tipo | VAE% | Contrib.
MOELEC0018 | Electricista | Hora | 2 | 4.39 | 0.02 | 0.18 | 32.14% | 833930112 | EP | 100% | 32.14%
MOMAES0023 | Maestro electrico/liniero/subestación | Hora | 1 | 4.87 | 0.00666 | 0.03 | 5.357% | 833930112 | EP | 100% | 5.357%
Subtotal MANO DE OBRA: | [5 empty] | 0.21 | 37.5% | Subtotal VAE MANO DE OBRA: |  |  | 37.5%
RESUMEN DE COSTOS | [6 empty] | RESUMEN VAE DEL RUBRO
Subtotal Equipo y Herramienta | [5 empty] | 0.01
Subtotal Materiales | [5 empty] | 0.34
Subtotal Transporte | [5 empty] | 0
Subtotal Mano de Obra | [5 empty] | 0.21
Costo Directo Total: | [5 empty] | 0.56 | VAE del Rubro = ΣVAEi: |  |  |  | 62.5%
Costos Indirectos: |  |  |  |  | 20% | 0.11
PRECIO UNITARIO TOTAL: | [5 empty] | 0.67

## APU_523201
ANÁLISIS DE PRECIOS UNITARIOS | [6 empty] | DETERMINACIÓN DEL VAE DEL RUBRO
Código: |  | 523201
Descripción: |  | Instalación de breaker 10-50 amp. 1F
Unidad: |  | u
Fecha: |  | —
EQUIPO Y HERRAMIENTA | [6 empty] | Peso Rel.(%) | CPC Elemento | NP/EP/ND | VAE (%) Elem. | VAE (%) Contrib.
Código | Descripción | Unidad | Cant. | Precio | Rendim. | Total | Peso Rel. | CPC | Tipo | VAE% | Contrib.
EQHERR0002 | Herramientas varias | Hora | 1 | 0.4 | 0.1 | 0.04 | 0.7463% | 429210011 | ND | 40% | 0.2985%
Subtotal EQUIPO Y HERRAMIENTA: | [5 empty] | 0.04 | 0.7463% | Subtotal VAE EQUIPO Y HERRAMIENTA: |  |  | 0.2985%
MATERIALES | [6 empty] | Peso Rel.(%) | CPC Elemento | NP/EP/ND | VAE (%) Elem. | VAE (%) Contrib.
Código | Descripción | Unidad | Cant. | Precio |  | Total | Peso Rel. | CPC | Tipo | VAE% | Contrib.
MABREA0139 | Breaker 1F 10-50 A, enchufable | u | 1 | 4.39 |  | 4.39 | 81.9% | 462110315 | ND | 26.83% | 21.97%
Subtotal MATERIALES: | [5 empty] | 4.39 | 81.9% | Subtotal VAE MATERIALES: |  |  | 21.97%
TRANSPORTE | [6 empty] | Peso Rel.(%) | CPC Elemento | NP/EP/ND | VAE (%) Elem. | VAE (%) Contrib.
Código | Descripción | Unidad | Cant. | Tarifa/U | Dist. | Total | Peso Rel. | CPC | Tipo | VAE% | Contrib.
Subtotal TRANSPORTE: | [5 empty] | 0 | 0% | Subtotal VAE TRANSPORTE: |  |  | 0%
MANO DE OBRA | [6 empty] | Peso Rel.(%) | CPC Elemento | NP/EP/ND | VAE (%) Elem. | VAE (%) Contrib.
Código | Descripción |  | Núm. | S.R.H. | Rendim. | Total | Peso Rel. | CPC | Tipo | VAE% | Contrib.
MOELEC0018 | Electricista | Hora | 1 | 4.39 | 0.1 | 0.44 | 8.209% | 833930112 | EP | 100% | 8.209%
MOMAES0023 | Maestro electrico/liniero/subestación | Hora | 1 | 4.87 | 0.1 | 0.49 | 9.142% | 833930112 | EP | 100% | 9.142%
Subtotal MANO DE OBRA: | [5 empty] | 0.93 | 17.35% | Subtotal VAE MANO DE OBRA: |  |  | 17.35%
RESUMEN DE COSTOS | [6 empty] | RESUMEN VAE DEL RUBRO
Subtotal Equipo y Herramienta | [5 empty] | 0.04
Subtotal Materiales | [5 empty] | 4.39
Subtotal Transporte | [5 empty] | 0
Subtotal Mano de Obra | [5 empty] | 0.93
Costo Directo Total: | [5 empty] | 5.36 | VAE del Rubro = ΣVAEi: |  |  |  | 39.62%
Costos Indirectos: |  |  |  |  | 20% | 1.07
PRECIO UNITARIO TOTAL: | [5 empty] | 6.43

## APU_523202
ANÁLISIS DE PRECIOS UNITARIOS | [6 empty] | DETERMINACIÓN DEL VAE DEL RUBRO
Código: |  | 523202
Descripción: |  | Instalación de breaker 10-40 amp. 2F
Unidad: |  | u
Fecha: |  | —
EQUIPO Y HERRAMIENTA | [6 empty] | Peso Rel.(%) | CPC Elemento | NP/EP/ND | VAE (%) Elem. | VAE (%) Contrib.
Código | Descripción | Unidad | Cant. | Precio | Rendim. | Total | Peso Rel. | CPC | Tipo | VAE% | Contrib.
EQHERR0002 | Herramientas varias | Hora | 1 | 0.4 | 0.1 | 0.04 | 0.3731% | 429210011 | ND | 40% | 0.1493%
Subtotal EQUIPO Y HERRAMIENTA: | [5 empty] | 0.04 | 0.3731% | Subtotal VAE EQUIPO Y HERRAMIENTA: |  |  | 0.1493%
MATERIALES | [6 empty] | Peso Rel.(%) | CPC Elemento | NP/EP/ND | VAE (%) Elem. | VAE (%) Contrib.
Código | Descripción | Unidad | Cant. | Precio |  | Total | Peso Rel. | CPC | Tipo | VAE% | Contrib.
MABREA0140 | Breaker 2F 10-40 A, enchufable | u | 1 | 9.75 |  | 9.75 | 90.95% | 462110315 | ND | 26.83% | 24.4%
Subtotal MATERIALES: | [5 empty] | 9.75 | 90.95% | Subtotal VAE MATERIALES: |  |  | 24.4%
TRANSPORTE | [6 empty] | Peso Rel.(%) | CPC Elemento | NP/EP/ND | VAE (%) Elem. | VAE (%) Contrib.
Código | Descripción | Unidad | Cant. | Tarifa/U | Dist. | Total | Peso Rel. | CPC | Tipo | VAE% | Contrib.
Subtotal TRANSPORTE: | [5 empty] | 0 | 0% | Subtotal VAE TRANSPORTE: |  |  | 0%
MANO DE OBRA | [6 empty] | Peso Rel.(%) | CPC Elemento | NP/EP/ND | VAE (%) Elem. | VAE (%) Contrib.
Código | Descripción |  | Núm. | S.R.H. | Rendim. | Total | Peso Rel. | CPC | Tipo | VAE% | Contrib.
MOELEC0018 | Electricista | Hora | 1 | 4.39 | 0.1 | 0.44 | 4.104% | 833930112 | EP | 100% | 4.104%
MOMAES0023 | Maestro electrico/liniero/subestación | Hora | 1 | 4.87 | 0.1 | 0.49 | 4.571% | 833930112 | EP | 100% | 4.571%
Subtotal MANO DE OBRA: | [5 empty] | 0.93 | 8.675% | Subtotal VAE MANO DE OBRA: |  |  | 8.675%
RESUMEN DE COSTOS | [6 empty] | RESUMEN VAE DEL RUBRO
Subtotal Equipo y Herramienta | [5 empty] | 0.04
Subtotal Materiales | [5 empty] | 9.75
Subtotal Transporte | [5 empty] | 0
Subtotal Mano de Obra | [5 empty] | 0.93
Costo Directo Total: | [5 empty] | 10.72 | VAE del Rubro = ΣVAEi: |  |  |  | 33.23%
Costos Indirectos: |  |  |  |  | 20% | 2.14
PRECIO UNITARIO TOTAL: | [5 empty] | 12.86

## APU_5260101
ANÁLISIS DE PRECIOS UNITARIOS | [6 empty] | DETERMINACIÓN DEL VAE DEL RUBRO
Código: |  | 526010
Descripción: |  | Puesta a tierra con varilla copperweld 5/8" x 1.80 m
Unidad: |  | u
Fecha: |  | —
EQUIPO Y HERRAMIENTA | [6 empty] | Peso Rel.(%) | CPC Elemento | NP/EP/ND | VAE (%) Elem. | VAE (%) Contrib.
Código | Descripción | Unidad | Cant. | Precio | Rendim. | Total | Peso Rel. | CPC | Tipo | VAE% | Contrib.
EQMULT0031 | Multímetro | Hora | 1 | 1.2 | 1.5 | 1.8 | 6.591% | 441500011 | ND | 40% | 2.636%
EQHERR0002 | Herramientas varias | Hora | 1 | 0.4 | 1.5 | 0.6 | 2.197% | 429210011 | ND | 40% | 0.8788%
Subtotal EQUIPO Y HERRAMIENTA: | [5 empty] | 2.4 | 8.788% | Subtotal VAE EQUIPO Y HERRAMIENTA: |  |  | 3.515%
MATERIALES | [6 empty] | Peso Rel.(%) | CPC Elemento | NP/EP/ND | VAE (%) Elem. | VAE (%) Contrib.
Código | Descripción | Unidad | Cant. | Precio |  | Total | Peso Rel. | CPC | Tipo | VAE% | Contrib.
MAVARI0120 | Varilla Copperweld 16 x 1800 mm con conector | u | 1 | 9.37 |  | 9.37 | 34.31% | 532900011 | ND | 38.09% | 13.07%
Subtotal MATERIALES: | [5 empty] | 9.37 | 34.31% | Subtotal VAE MATERIALES: |  |  | 13.07%
TRANSPORTE | [6 empty] | Peso Rel.(%) | CPC Elemento | NP/EP/ND | VAE (%) Elem. | VAE (%) Contrib.
Código | Descripción | Unidad | Cant. | Tarifa/U | Dist. | Total | Peso Rel. | CPC | Tipo | VAE% | Contrib.
Subtotal TRANSPORTE: | [5 empty] | 0 | 0% | Subtotal VAE TRANSPORTE: |  |  | 0%
MANO DE OBRA | [6 empty] | Peso Rel.(%) | CPC Elemento | NP/EP/ND | VAE (%) Elem. | VAE (%) Contrib.
Código | Descripción |  | Núm. | S.R.H. | Rendim. | Total | Peso Rel. | CPC | Tipo | VAE% | Contrib.
MOPEON0001 | Peon | Hora | 1 | 4.34 | 1.5 | 6.51 | 23.84% | 833930112 | EP | 100% | 23.84%
MOELEC0018 | Electricista | Hora | 1 | 4.39 | 1.5 | 6.59 | 24.13% | 833930112 | EP | 100% | 24.13%
MOMAES0023 | Maestro electrico/liniero/subestación | Hora | 1 | 4.87 | 0.5 | 2.44 | 8.934% | 833930112 | EP | 100% | 8.934%
Subtotal MANO DE OBRA: | [5 empty] | 15.54 | 56.9% | Subtotal VAE MANO DE OBRA: |  |  | 56.9%
RESUMEN DE COSTOS | [6 empty] | RESUMEN VAE DEL RUBRO
Subtotal Equipo y Herramienta | [5 empty] | 2.4
Subtotal Materiales | [5 empty] | 9.37
Subtotal Transporte | [5 empty] | 0
Subtotal Mano de Obra | [5 empty] | 15.54
Costo Directo Total: | [5 empty] | 27.31 | VAE del Rubro = ΣVAEi: |  |  |  | 73.49%
Costos Indirectos: |  |  |  |  | 20% | 5.46
PRECIO UNITARIO TOTAL: | [5 empty] | 32.77

## APU_581014
ANÁLISIS DE PRECIOS UNITARIOS | [6 empty] | DETERMINACIÓN DEL VAE DEL RUBRO
Código: |  | 581014
Descripción: |  | Slim panel LED round empotrado 18W 6500K
Unidad: |  | u
Fecha: |  | —
EQUIPO Y HERRAMIENTA | [6 empty] | Peso Rel.(%) | CPC Elemento | NP/EP/ND | VAE (%) Elem. | VAE (%) Contrib.
Código | Descripción | Unidad | Cant. | Precio | Rendim. | Total | Peso Rel. | CPC | Tipo | VAE% | Contrib.
EQHERR0002 | Herramientas varias | Hora | 1 | 0.4 | 0.2 | 0.08 | 1.331% | 429210011 | ND | 40% | 0.5324%
EQESCA0032 | Escalera en V, h=2.5 m | Hora | 1 | 0.12 | 0.2 | 0.02 | 0.3328% | 441500011 | ND | 40% | 0.1331%
Subtotal EQUIPO Y HERRAMIENTA: | [5 empty] | 0.1 | 1.664% | Subtotal VAE EQUIPO Y HERRAMIENTA: |  |  | 0.6656%
MATERIALES | [6 empty] | Peso Rel.(%) | CPC Elemento | NP/EP/ND | VAE (%) Elem. | VAE (%) Contrib.
Código | Descripción | Unidad | Cant. | Precio |  | Total | Peso Rel. | CPC | Tipo | VAE% | Contrib.
MASLIM0141 | Slim panel LED round 18W 6500K | u | 1 | 4.06 |  | 4.06 | 67.55% | 532900011 | ND | 38.09% | 25.73%
Subtotal MATERIALES: | [5 empty] | 4.06 | 67.55% | Subtotal VAE MATERIALES: |  |  | 25.73%
TRANSPORTE | [6 empty] | Peso Rel.(%) | CPC Elemento | NP/EP/ND | VAE (%) Elem. | VAE (%) Contrib.
Código | Descripción | Unidad | Cant. | Tarifa/U | Dist. | Total | Peso Rel. | CPC | Tipo | VAE% | Contrib.
Subtotal TRANSPORTE: | [5 empty] | 0 | 0% | Subtotal VAE TRANSPORTE: |  |  | 0%
MANO DE OBRA | [6 empty] | Peso Rel.(%) | CPC Elemento | NP/EP/ND | VAE (%) Elem. | VAE (%) Contrib.
Código | Descripción |  | Núm. | S.R.H. | Rendim. | Total | Peso Rel. | CPC | Tipo | VAE% | Contrib.
MOELEC0018 | Electricista | Hora | 1 | 4.39 | 0.2 | 0.88 | 14.64% | 833930112 | EP | 100% | 14.64%
MOMAES0023 | Maestro electrico/liniero/subestación | Hora | 1 | 4.87 | 0.2 | 0.97 | 16.14% | 833930112 | EP | 100% | 16.14%
Subtotal MANO DE OBRA: | [5 empty] | 1.85 | 30.78% | Subtotal VAE MANO DE OBRA: |  |  | 30.78%
RESUMEN DE COSTOS | [6 empty] | RESUMEN VAE DEL RUBRO
Subtotal Equipo y Herramienta | [5 empty] | 0.1
Subtotal Materiales | [5 empty] | 4.06
Subtotal Transporte | [5 empty] | 0
Subtotal Mano de Obra | [5 empty] | 1.85
Costo Directo Total: | [5 empty] | 6.01 | VAE del Rubro = ΣVAEi: |  |  |  | 57.18%
Costos Indirectos: |  |  |  |  | 20% | 1.2
PRECIO UNITARIO TOTAL: | [5 empty] | 7.21

## APU_581015
ANÁLISIS DE PRECIOS UNITARIOS | [6 empty] | DETERMINACIÓN DEL VAE DEL RUBRO
Código: |  | 581015
Descripción: |  | Luminaria cinta LED 110V 10 w/m 1000Lm/m de 4000K
Unidad: |  | m
Fecha: |  | —
EQUIPO Y HERRAMIENTA | [6 empty] | Peso Rel.(%) | CPC Elemento | NP/EP/ND | VAE (%) Elem. | VAE (%) Contrib.
Código | Descripción | Unidad | Cant. | Precio | Rendim. | Total | Peso Rel. | CPC | Tipo | VAE% | Contrib.
EQHERR0002 | Herramientas varias | Hora | 1 | 0.4 | 0.2 | 0.08 | 1.272% | 429210011 | ND | 40% | 0.5087%
Subtotal EQUIPO Y HERRAMIENTA: | [5 empty] | 0.08 | 1.272% | Subtotal VAE EQUIPO Y HERRAMIENTA: |  |  | 0.5087%
MATERIALES | [6 empty] | Peso Rel.(%) | CPC Elemento | NP/EP/ND | VAE (%) Elem. | VAE (%) Contrib.
Código | Descripción | Unidad | Cant. | Precio |  | Total | Peso Rel. | CPC | Tipo | VAE% | Contrib.
MACINT0142 | Cinta LED 110V directo 10w/m 6m 1000Lm/m 4000K | u | 0.166 | 6.91 |  | 1.15 | 18.28% | 46910044 | NP | 0% | 0%
MAADHE0143 | Adhesivo Epoxico | m | 4.8 | 0.08 |  | 0.38 | 6.041% | 532900011 | ND | 38.09% | 2.301%
Subtotal MATERIALES: | [5 empty] | 1.53 | 24.32% | Subtotal VAE MATERIALES: |  |  | 2.301%
TRANSPORTE | [6 empty] | Peso Rel.(%) | CPC Elemento | NP/EP/ND | VAE (%) Elem. | VAE (%) Contrib.
Código | Descripción | Unidad | Cant. | Tarifa/U | Dist. | Total | Peso Rel. | CPC | Tipo | VAE% | Contrib.
Subtotal TRANSPORTE: | [5 empty] | 0 | 0% | Subtotal VAE TRANSPORTE: |  |  | 0%
MANO DE OBRA | [6 empty] | Peso Rel.(%) | CPC Elemento | NP/EP/ND | VAE (%) Elem. | VAE (%) Contrib.
Código | Descripción |  | Núm. | S.R.H. | Rendim. | Total | Peso Rel. | CPC | Tipo | VAE% | Contrib.
MOELEC0018 | Electricista | Hora | 2 | 4.39 | 0.2 | 1.76 | 27.98% | 833930112 | EP | 100% | 27.98%
MOMAES0023 | Maestro electrico/liniero/subestación | Hora | 1 | 4.87 | 0.6 | 2.92 | 46.42% | 833930112 | EP | 100% | 46.42%
Subtotal MANO DE OBRA: | [5 empty] | 4.68 | 74.4% | Subtotal VAE MANO DE OBRA: |  |  | 74.4%
RESUMEN DE COSTOS | [6 empty] | RESUMEN VAE DEL RUBRO
Subtotal Equipo y Herramienta | [5 empty] | 0.08
Subtotal Materiales | [5 empty] | 1.53
Subtotal Transporte | [5 empty] | 0
Subtotal Mano de Obra | [5 empty] | 4.68
Costo Directo Total: | [5 empty] | 6.29 | VAE del Rubro = ΣVAEi: |  |  |  | 77.21%
Costos Indirectos: |  |  |  |  | 20% | 1.26
PRECIO UNITARIO TOTAL: | [5 empty] | 7.55

## APU_581016
ANÁLISIS DE PRECIOS UNITARIOS | [6 empty] | DETERMINACIÓN DEL VAE DEL RUBRO
Código: |  | 581016
Descripción: |  | Perfil aluminio LED 14.3x6.7 para cinta LED (incluye clip montaje y tapas) L=2.5 m
Unidad: |  | u
Fecha: |  | —
EQUIPO Y HERRAMIENTA | [6 empty] | Peso Rel.(%) | CPC Elemento | NP/EP/ND | VAE (%) Elem. | VAE (%) Contrib.
Código | Descripción | Unidad | Cant. | Precio | Rendim. | Total | Peso Rel. | CPC | Tipo | VAE% | Contrib.
EQHERR0002 | Herramientas varias | Hora | 1 | 0.4 | 0.5 | 0.2 | 2.404% | 429210011 | ND | 40% | 0.9615%
Subtotal EQUIPO Y HERRAMIENTA: | [5 empty] | 0.2 | 2.404% | Subtotal VAE EQUIPO Y HERRAMIENTA: |  |  | 0.9615%
MATERIALES | [6 empty] | Peso Rel.(%) | CPC Elemento | NP/EP/ND | VAE (%) Elem. | VAE (%) Contrib.
Código | Descripción | Unidad | Cant. | Precio |  | Total | Peso Rel. | CPC | Tipo | VAE% | Contrib.
MAPERF0144 | Perfil aluminio silver sobrepuesto 14.3x6.7 m | u | 1 | 3.48 |  | 3.48 | 41.83% | 532900011 | ND | 38.09% | 15.93%
Subtotal MATERIALES: | [5 empty] | 3.48 | 41.83% | Subtotal VAE MATERIALES: |  |  | 15.93%
TRANSPORTE | [6 empty] | Peso Rel.(%) | CPC Elemento | NP/EP/ND | VAE (%) Elem. | VAE (%) Contrib.
Código | Descripción | Unidad | Cant. | Tarifa/U | Dist. | Total | Peso Rel. | CPC | Tipo | VAE% | Contrib.
Subtotal TRANSPORTE: | [5 empty] | 0 | 0% | Subtotal VAE TRANSPORTE: |  |  | 0%
MANO DE OBRA | [6 empty] | Peso Rel.(%) | CPC Elemento | NP/EP/ND | VAE (%) Elem. | VAE (%) Contrib.
Código | Descripción |  | Núm. | S.R.H. | Rendim. | Total | Peso Rel. | CPC | Tipo | VAE% | Contrib.
MOELEC0018 | Electricista | Hora | 1 | 4.39 | 0.5 | 2.2 | 26.44% | 833930112 | EP | 100% | 26.44%
MOMAES0023 | Maestro electrico/liniero/subestación | Hora | 1 | 4.87 | 0.5 | 2.44 | 29.33% | 833930112 | EP | 100% | 29.33%
Subtotal MANO DE OBRA: | [5 empty] | 4.64 | 55.77% | Subtotal VAE MANO DE OBRA: |  |  | 55.77%
RESUMEN DE COSTOS | [6 empty] | RESUMEN VAE DEL RUBRO
Subtotal Equipo y Herramienta | [5 empty] | 0.2
Subtotal Materiales | [5 empty] | 3.48
Subtotal Transporte | [5 empty] | 0
Subtotal Mano de Obra | [5 empty] | 4.64
Costo Directo Total: | [5 empty] | 8.32 | VAE del Rubro = ΣVAEi: |  |  |  | 72.66%
Costos Indirectos: |  |  |  |  | 20% | 1.66
PRECIO UNITARIO TOTAL: | [5 empty] | 9.98

## APU_581017
ANÁLISIS DE PRECIOS UNITARIOS | [6 empty] | DETERMINACIÓN DEL VAE DEL RUBRO
Código: |  | 581017
Descripción: |  | Battern LED 32 W 6000K
Unidad: |  | u
Fecha: |  | —
EQUIPO Y HERRAMIENTA | [6 empty] | Peso Rel.(%) | CPC Elemento | NP/EP/ND | VAE (%) Elem. | VAE (%) Contrib.
Código | Descripción | Unidad | Cant. | Precio | Rendim. | Total | Peso Rel. | CPC | Tipo | VAE% | Contrib.
EQHERR0002 | Herramientas varias | Hora | 1 | 0.4 | 0.25 | 0.1 | 1.167% | 429210011 | ND | 40% | 0.4667%
EQESCA0032 | Escalera en V, h=2.5 m | Hora | 1 | 0.12 | 0.25 | 0.03 | 0.3501% | 441500011 | ND | 40% | 0.14%
Subtotal EQUIPO Y HERRAMIENTA: | [5 empty] | 0.13 | 1.517% | Subtotal VAE EQUIPO Y HERRAMIENTA: |  |  | 0.6068%
MATERIALES | [6 empty] | Peso Rel.(%) | CPC Elemento | NP/EP/ND | VAE (%) Elem. | VAE (%) Contrib.
Código | Descripción | Unidad | Cant. | Precio |  | Total | Peso Rel. | CPC | Tipo | VAE% | Contrib.
MABATT0145 | Battern LED 32w 6000K | u | 1 | 6.12 |  | 6.12 | 71.41% | 532900011 | ND | 38.09% | 27.2%
Subtotal MATERIALES: | [5 empty] | 6.12 | 71.41% | Subtotal VAE MATERIALES: |  |  | 27.2%
TRANSPORTE | [6 empty] | Peso Rel.(%) | CPC Elemento | NP/EP/ND | VAE (%) Elem. | VAE (%) Contrib.
Código | Descripción | Unidad | Cant. | Tarifa/U | Dist. | Total | Peso Rel. | CPC | Tipo | VAE% | Contrib.
Subtotal TRANSPORTE: | [5 empty] | 0 | 0% | Subtotal VAE TRANSPORTE: |  |  | 0%
MANO DE OBRA | [6 empty] | Peso Rel.(%) | CPC Elemento | NP/EP/ND | VAE (%) Elem. | VAE (%) Contrib.
Código | Descripción |  | Núm. | S.R.H. | Rendim. | Total | Peso Rel. | CPC | Tipo | VAE% | Contrib.
MOELEC0018 | Electricista | Hora | 1 | 4.39 | 0.25 | 1.1 | 12.84% | 833930112 | EP | 100% | 12.84%
MOMAES0023 | Maestro electrico/liniero/subestación | Hora | 1 | 4.87 | 0.25 | 1.22 | 14.24% | 833930112 | EP | 100% | 14.24%
Subtotal MANO DE OBRA: | [5 empty] | 2.32 | 27.07% | Subtotal VAE MANO DE OBRA: |  |  | 27.07%
RESUMEN DE COSTOS | [6 empty] | RESUMEN VAE DEL RUBRO
Subtotal Equipo y Herramienta | [5 empty] | 0.13
Subtotal Materiales | [5 empty] | 6.12
Subtotal Transporte | [5 empty] | 0
Subtotal Mano de Obra | [5 empty] | 2.32
Costo Directo Total: | [5 empty] | 8.57 | VAE del Rubro = ΣVAEi: |  |  |  | 54.88%
Costos Indirectos: |  |  |  |  | 20% | 1.71
PRECIO UNITARIO TOTAL: | [5 empty] | 10.28

## APU_581018
ANÁLISIS DE PRECIOS UNITARIOS | [6 empty] | DETERMINACIÓN DEL VAE DEL RUBRO
Código: |  | 581018
Descripción: |  | Suministro e instalación de tomacorriente bifásico para cocina de inducción
Unidad: |  | u
Fecha: |  | —
EQUIPO Y HERRAMIENTA | [6 empty] | Peso Rel.(%) | CPC Elemento | NP/EP/ND | VAE (%) Elem. | VAE (%) Contrib.
Código | Descripción | Unidad | Cant. | Precio | Rendim. | Total | Peso Rel. | CPC | Tipo | VAE% | Contrib.
EQHERR0002 | Herramientas varias | Hora | 1 | 0.4 | 0.33 | 0.13 | 1.462% | 429210011 | ND | 40% | 0.5849%
Subtotal EQUIPO Y HERRAMIENTA: | [5 empty] | 0.13 | 1.462% | Subtotal VAE EQUIPO Y HERRAMIENTA: |  |  | 0.5849%
MATERIALES | [6 empty] | Peso Rel.(%) | CPC Elemento | NP/EP/ND | VAE (%) Elem. | VAE (%) Contrib.
Código | Descripción | Unidad | Cant. | Precio |  | Total | Peso Rel. | CPC | Tipo | VAE% | Contrib.
MACAJE0146 | Cajetin rectangular profundo | u | 1 | 0.26 |  | 0.26 | 2.925% | 532900011 | ND | 38.09% | 1.114%
MATOMA0131 | Tomacorriente doble polarizado compacto | u | 1 | 0.83 |  | 0.83 | 9.336% | 444300423 | ND | 40% | 3.735%
MACOND0147 | Conductor Cu TTU 8 AWG, 7H | m | 1 | 0.85 |  | 0.85 | 9.561% | 532900011 | ND | 38.09% | 3.642%
MATUBO0148 | TUBO EMT 3/4" | m | 1 | 1.6 |  | 1.6 | 18% | 421900011 | ND | 40% | 7.199%
MAUNIO0149 | UNION EMT DE 3/4" | u | 1 | 0.4 |  | 0.4 | 4.499% | 532900011 | ND | 38.09% | 1.714%
MACONE0150 | Conector EMT 3/4" | u | 1 | 0.28 |  | 0.28 | 3.15% | 532900011 | ND | 38.09% | 1.2%
MAABRA0151 | Abrazadera EMT 3/4" | u | 1 | 0.05 |  | 0.05 | 0.5624% | 532900011 | ND | 38.09% | 0.2142%
Subtotal MATERIALES: | [5 empty] | 4.27 | 48.03% | Subtotal VAE MATERIALES: |  |  | 18.82%
TRANSPORTE | [6 empty] | Peso Rel.(%) | CPC Elemento | NP/EP/ND | VAE (%) Elem. | VAE (%) Contrib.
Código | Descripción | Unidad | Cant. | Tarifa/U | Dist. | Total | Peso Rel. | CPC | Tipo | VAE% | Contrib.
Subtotal TRANSPORTE: | [5 empty] | 0 | 0% | Subtotal VAE TRANSPORTE: |  |  | 0%
MANO DE OBRA | [6 empty] | Peso Rel.(%) | CPC Elemento | NP/EP/ND | VAE (%) Elem. | VAE (%) Contrib.
Código | Descripción |  | Núm. | S.R.H. | Rendim. | Total | Peso Rel. | CPC | Tipo | VAE% | Contrib.
MOALBA0009 | Albañil | Hora | 1 | 4.39 | 0.33 | 1.45 | 16.31% | 833930112 | EP | 100% | 16.31%
MOPEON0001 | Peon | Hora | 1 | 4.34 | 0.33 | 1.43 | 16.09% | 833930112 | EP | 100% | 16.09%
MOMAES0023 | Maestro electrico/liniero/subestación | Hora | 1 | 4.87 | 0.33 | 1.61 | 18.11% | 833930112 | EP | 100% | 18.11%
Subtotal MANO DE OBRA: | [5 empty] | 4.49 | 50.51% | Subtotal VAE MANO DE OBRA: |  |  | 50.51%
RESUMEN DE COSTOS | [6 empty] | RESUMEN VAE DEL RUBRO
Subtotal Equipo y Herramienta | [5 empty] | 0.13
Subtotal Materiales | [5 empty] | 4.27
Subtotal Transporte | [5 empty] | 0
Subtotal Mano de Obra | [5 empty] | 4.49
Costo Directo Total: | [5 empty] | 8.89 | VAE del Rubro = ΣVAEi: |  |  |  | 69.91%
Costos Indirectos: |  |  |  |  | 20% | 1.78
PRECIO UNITARIO TOTAL: | [5 empty] | 10.67

## APU_5040111
ANÁLISIS DE PRECIOS UNITARIOS | [6 empty] | DETERMINACIÓN DEL VAE DEL RUBRO
Código: |  | 504011
Descripción: |  | Excavación manual, zanja 0-2 m, material sin clasificar
Unidad: |  | m3
Fecha: |  | —
EQUIPO Y HERRAMIENTA | [6 empty] | Peso Rel.(%) | CPC Elemento | NP/EP/ND | VAE (%) Elem. | VAE (%) Contrib.
Código | Descripción | Unidad | Cant. | Precio | Rendim. | Total | Peso Rel. | CPC | Tipo | VAE% | Contrib.
EQHERR0002 | Herramientas varias | Hora | 2 | 0.4 | 1.5 | 1.2 | 7.687% | 429210011 | ND | 40% | 3.075%
Subtotal EQUIPO Y HERRAMIENTA: | [5 empty] | 1.2 | 7.687% | Subtotal VAE EQUIPO Y HERRAMIENTA: |  |  | 3.075%
MATERIALES | [6 empty] | Peso Rel.(%) | CPC Elemento | NP/EP/ND | VAE (%) Elem. | VAE (%) Contrib.
Código | Descripción | Unidad | Cant. | Precio |  | Total | Peso Rel. | CPC | Tipo | VAE% | Contrib.
Subtotal MATERIALES: | [5 empty] | 0 | 0% | Subtotal VAE MATERIALES: |  |  | 0%
TRANSPORTE | [6 empty] | Peso Rel.(%) | CPC Elemento | NP/EP/ND | VAE (%) Elem. | VAE (%) Contrib.
Código | Descripción | Unidad | Cant. | Tarifa/U | Dist. | Total | Peso Rel. | CPC | Tipo | VAE% | Contrib.
Subtotal TRANSPORTE: | [5 empty] | 0 | 0% | Subtotal VAE TRANSPORTE: |  |  | 0%
MANO DE OBRA | [6 empty] | Peso Rel.(%) | CPC Elemento | NP/EP/ND | VAE (%) Elem. | VAE (%) Contrib.
Código | Descripción |  | Núm. | S.R.H. | Rendim. | Total | Peso Rel. | CPC | Tipo | VAE% | Contrib.
MOPEON0001 | Peon | Hora | 2 | 4.34 | 1.5 | 13.02 | 83.41% | 833930112 | EP | 100% | 83.41%
MOTCNI0003 | Técnico obras civiles | Hora | 1 | 4.64 | 0.3 | 1.39 | 8.905% | 833930112 | EP | 100% | 8.905%
Subtotal MANO DE OBRA: | [5 empty] | 14.41 | 92.31% | Subtotal VAE MANO DE OBRA: |  |  | 92.31%
RESUMEN DE COSTOS | [6 empty] | RESUMEN VAE DEL RUBRO
Subtotal Equipo y Herramienta | [5 empty] | 1.2
Subtotal Materiales | [5 empty] | 0
Subtotal Transporte | [5 empty] | 0
Subtotal Mano de Obra | [5 empty] | 14.41
Costo Directo Total: | [5 empty] | 15.61 | VAE del Rubro = ΣVAEi: |  |  |  | 95.39%
Costos Indirectos: |  |  |  |  | 20% | 3.12
PRECIO UNITARIO TOTAL: | [5 empty] | 18.73

## APU_504012
ANÁLISIS DE PRECIOS UNITARIOS | [6 empty] | DETERMINACIÓN DEL VAE DEL RUBRO
Código: |  | 504012
Descripción: |  | Excavación manual, zanja 2-4 m, material sin clasificar
Unidad: |  | m3
Fecha: |  | —
EQUIPO Y HERRAMIENTA | [6 empty] | Peso Rel.(%) | CPC Elemento | NP/EP/ND | VAE (%) Elem. | VAE (%) Contrib.
Código | Descripción | Unidad | Cant. | Precio | Rendim. | Total | Peso Rel. | CPC | Tipo | VAE% | Contrib.
EQHERR0002 | Herramientas varias | Hora | 2 | 0.4 | 1.8 | 1.44 | 7.688% | 429210011 | ND | 40% | 3.075%
Subtotal EQUIPO Y HERRAMIENTA: | [5 empty] | 1.44 | 7.688% | Subtotal VAE EQUIPO Y HERRAMIENTA: |  |  | 3.075%
MATERIALES | [6 empty] | Peso Rel.(%) | CPC Elemento | NP/EP/ND | VAE (%) Elem. | VAE (%) Contrib.
Código | Descripción | Unidad | Cant. | Precio |  | Total | Peso Rel. | CPC | Tipo | VAE% | Contrib.
Subtotal MATERIALES: | [5 empty] | 0 | 0% | Subtotal VAE MATERIALES: |  |  | 0%
TRANSPORTE | [6 empty] | Peso Rel.(%) | CPC Elemento | NP/EP/ND | VAE (%) Elem. | VAE (%) Contrib.
Código | Descripción | Unidad | Cant. | Tarifa/U | Dist. | Total | Peso Rel. | CPC | Tipo | VAE% | Contrib.
Subtotal TRANSPORTE: | [5 empty] | 0 | 0% | Subtotal VAE TRANSPORTE: |  |  | 0%
MANO DE OBRA | [6 empty] | Peso Rel.(%) | CPC Elemento | NP/EP/ND | VAE (%) Elem. | VAE (%) Contrib.
Código | Descripción |  | Núm. | S.R.H. | Rendim. | Total | Peso Rel. | CPC | Tipo | VAE% | Contrib.
MOPEON0001 | Peon | Hora | 2 | 4.34 | 1.8 | 15.62 | 83.4% | 833930112 | EP | 100% | 83.4%
MOTCNI0003 | Técnico obras civiles | Hora | 1 | 4.64 | 0.36 | 1.67 | 8.916% | 833930112 | EP | 100% | 8.916%
Subtotal MANO DE OBRA: | [5 empty] | 17.29 | 92.31% | Subtotal VAE MANO DE OBRA: |  |  | 92.31%
RESUMEN DE COSTOS | [6 empty] | RESUMEN VAE DEL RUBRO
Subtotal Equipo y Herramienta | [5 empty] | 1.44
Subtotal Materiales | [5 empty] | 0
Subtotal Transporte | [5 empty] | 0
Subtotal Mano de Obra | [5 empty] | 17.29
Costo Directo Total: | [5 empty] | 18.73 | VAE del Rubro = ΣVAEi: |  |  |  | 95.39%
Costos Indirectos: |  |  |  |  | 20% | 3.75
PRECIO UNITARIO TOTAL: | [5 empty] | 22.48

## APU_5040041
ANÁLISIS DE PRECIOS UNITARIOS | [6 empty] | DETERMINACIÓN DEL VAE DEL RUBRO
Código: |  | 504004
Descripción: |  | Excavación retroexcavadora, zanja 0-2 m, material sin clasificar, cuchara 40 cm
Unidad: |  | m3
Fecha: |  | —
EQUIPO Y HERRAMIENTA | [6 empty] | Peso Rel.(%) | CPC Elemento | NP/EP/ND | VAE (%) Elem. | VAE (%) Contrib.
Código | Descripción | Unidad | Cant. | Precio | Rendim. | Total | Peso Rel. | CPC | Tipo | VAE% | Contrib.
EQRETR0001 | Retroexcavadora | Hora | 1 | 30 | 0.08 | 2.4 | 67.99% | 441500011 | ND | 40% | 27.2%
Subtotal EQUIPO Y HERRAMIENTA: | [5 empty] | 2.4 | 67.99% | Subtotal VAE EQUIPO Y HERRAMIENTA: |  |  | 27.2%
MATERIALES | [6 empty] | Peso Rel.(%) | CPC Elemento | NP/EP/ND | VAE (%) Elem. | VAE (%) Contrib.
Código | Descripción | Unidad | Cant. | Precio |  | Total | Peso Rel. | CPC | Tipo | VAE% | Contrib.
Subtotal MATERIALES: | [5 empty] | 0 | 0% | Subtotal VAE MATERIALES: |  |  | 0%
TRANSPORTE | [6 empty] | Peso Rel.(%) | CPC Elemento | NP/EP/ND | VAE (%) Elem. | VAE (%) Contrib.
Código | Descripción | Unidad | Cant. | Tarifa/U | Dist. | Total | Peso Rel. | CPC | Tipo | VAE% | Contrib.
Subtotal TRANSPORTE: | [5 empty] | 0 | 0% | Subtotal VAE TRANSPORTE: |  |  | 0%
MANO DE OBRA | [6 empty] | Peso Rel.(%) | CPC Elemento | NP/EP/ND | VAE (%) Elem. | VAE (%) Contrib.
Código | Descripción |  | Núm. | S.R.H. | Rendim. | Total | Peso Rel. | CPC | Tipo | VAE% | Contrib.
MOPEON0001 | Peon | Hora | 2 | 4.34 | 0.08 | 0.69 | 19.55% | 833930112 | EP | 100% | 19.55%
MOOPER0002 | Operador de retroexcavadora | Hora | 1 | 4.87 | 0.08 | 0.39 | 11.05% | 833930112 | EP | 100% | 11.05%
MOTCNI0003 | Técnico obras civiles | Hora | 1 | 4.64 | 0.01 | 0.05 | 1.416% | 833930112 | EP | 100% | 1.416%
Subtotal MANO DE OBRA: | [5 empty] | 1.13 | 32.01% | Subtotal VAE MANO DE OBRA: |  |  | 32.01%
RESUMEN DE COSTOS | [6 empty] | RESUMEN VAE DEL RUBRO
Subtotal Equipo y Herramienta | [5 empty] | 2.4
Subtotal Materiales | [5 empty] | 0
Subtotal Transporte | [5 empty] | 0
Subtotal Mano de Obra | [5 empty] | 1.13
Costo Directo Total: | [5 empty] | 3.53 | VAE del Rubro = ΣVAEi: |  |  |  | 59.21%
Costos Indirectos: |  |  |  |  | 20% | 0.71
PRECIO UNITARIO TOTAL: | [5 empty] | 4.24

## APU_504005
ANÁLISIS DE PRECIOS UNITARIOS | [6 empty] | DETERMINACIÓN DEL VAE DEL RUBRO
Código: |  | 504005
Descripción: |  | Excavación retroexcavadora, zanja 2-4 m, material sin clasificar, cuchara 40 cm
Unidad: |  | m3
Fecha: |  | —
EQUIPO Y HERRAMIENTA | [6 empty] | Peso Rel.(%) | CPC Elemento | NP/EP/ND | VAE (%) Elem. | VAE (%) Contrib.
Código | Descripción | Unidad | Cant. | Precio | Rendim. | Total | Peso Rel. | CPC | Tipo | VAE% | Contrib.
EQRETR0001 | Retroexcavadora | Hora | 1 | 30 | 0.085 | 2.55 | 68% | 441500011 | ND | 40% | 27.2%
Subtotal EQUIPO Y HERRAMIENTA: | [5 empty] | 2.55 | 68% | Subtotal VAE EQUIPO Y HERRAMIENTA: |  |  | 27.2%
MATERIALES | [6 empty] | Peso Rel.(%) | CPC Elemento | NP/EP/ND | VAE (%) Elem. | VAE (%) Contrib.
Código | Descripción | Unidad | Cant. | Precio |  | Total | Peso Rel. | CPC | Tipo | VAE% | Contrib.
Subtotal MATERIALES: | [5 empty] | 0 | 0% | Subtotal VAE MATERIALES: |  |  | 0%
TRANSPORTE | [6 empty] | Peso Rel.(%) | CPC Elemento | NP/EP/ND | VAE (%) Elem. | VAE (%) Contrib.
Código | Descripción | Unidad | Cant. | Tarifa/U | Dist. | Total | Peso Rel. | CPC | Tipo | VAE% | Contrib.
Subtotal TRANSPORTE: | [5 empty] | 0 | 0% | Subtotal VAE TRANSPORTE: |  |  | 0%
MANO DE OBRA | [6 empty] | Peso Rel.(%) | CPC Elemento | NP/EP/ND | VAE (%) Elem. | VAE (%) Contrib.
Código | Descripción |  | Núm. | S.R.H. | Rendim. | Total | Peso Rel. | CPC | Tipo | VAE% | Contrib.
MOPEON0001 | Peon | Hora | 2 | 4.34 | 0.085 | 0.74 | 19.73% | 833930112 | EP | 100% | 19.73%
MOOPER0002 | Operador de retroexcavadora | Hora | 1 | 4.87 | 0.085 | 0.41 | 10.93% | 833930112 | EP | 100% | 10.93%
MOTCNI0003 | Técnico obras civiles | Hora | 1 | 4.64 | 0.01 | 0.05 | 1.333% | 833930112 | EP | 100% | 1.333%
Subtotal MANO DE OBRA: | [5 empty] | 1.2 | 32% | Subtotal VAE MANO DE OBRA: |  |  | 32%
RESUMEN DE COSTOS | [6 empty] | RESUMEN VAE DEL RUBRO
Subtotal Equipo y Herramienta | [5 empty] | 2.55
Subtotal Materiales | [5 empty] | 0
Subtotal Transporte | [5 empty] | 0
Subtotal Mano de Obra | [5 empty] | 1.2
Costo Directo Total: | [5 empty] | 3.75 | VAE del Rubro = ΣVAEi: |  |  |  | 59.2%
Costos Indirectos: |  |  |  |  | 20% | 0.75
PRECIO UNITARIO TOTAL: | [5 empty] | 4.5

## APU_505017
ANÁLISIS DE PRECIOS UNITARIOS | [6 empty] | DETERMINACIÓN DEL VAE DEL RUBRO
Código: |  | 505017
Descripción: |  | Relleno compactado con material de sitio
Unidad: |  | m3
Fecha: |  | —
EQUIPO Y HERRAMIENTA | [6 empty] | Peso Rel.(%) | CPC Elemento | NP/EP/ND | VAE (%) Elem. | VAE (%) Contrib.
Código | Descripción | Unidad | Cant. | Precio | Rendim. | Total | Peso Rel. | CPC | Tipo | VAE% | Contrib.
EQHERR0002 | Herramientas varias | Hora | 1 | 0.4 | 0.5 | 0.2 | 2.751% | 429210011 | ND | 40% | 1.1%
EQPLAN0003 | Plancha vibratoria | Hora | 1 | 4.5 | 0.5 | 2.25 | 30.95% | 441500011 | ND | 40% | 12.38%
Subtotal EQUIPO Y HERRAMIENTA: | [5 empty] | 2.45 | 33.7% | Subtotal VAE EQUIPO Y HERRAMIENTA: |  |  | 13.48%
MATERIALES | [6 empty] | Peso Rel.(%) | CPC Elemento | NP/EP/ND | VAE (%) Elem. | VAE (%) Contrib.
Código | Descripción | Unidad | Cant. | Precio |  | Total | Peso Rel. | CPC | Tipo | VAE% | Contrib.
MAAGUA0002 | Agua | lt | 2 | 0.01 |  | 0.02 | 0.2751% | 532900011 | ND | 38.09% | 0.1048%
Subtotal MATERIALES: | [5 empty] | 0.02 | 0.2751% | Subtotal VAE MATERIALES: |  |  | 0.1048%
TRANSPORTE | [6 empty] | Peso Rel.(%) | CPC Elemento | NP/EP/ND | VAE (%) Elem. | VAE (%) Contrib.
Código | Descripción | Unidad | Cant. | Tarifa/U | Dist. | Total | Peso Rel. | CPC | Tipo | VAE% | Contrib.
Subtotal TRANSPORTE: | [5 empty] | 0 | 0% | Subtotal VAE TRANSPORTE: |  |  | 0%
MANO DE OBRA | [6 empty] | Peso Rel.(%) | CPC Elemento | NP/EP/ND | VAE (%) Elem. | VAE (%) Contrib.
Código | Descripción |  | Núm. | S.R.H. | Rendim. | Total | Peso Rel. | CPC | Tipo | VAE% | Contrib.
MOPEON0001 | Peon | Hora | 2 | 4.34 | 0.5 | 4.34 | 59.7% | 833930112 | EP | 100% | 59.7%
MOTCNI0003 | Técnico obras civiles | Hora | 1 | 4.64 | 0.1 | 0.46 | 6.327% | 833930112 | EP | 100% | 6.327%
Subtotal MANO DE OBRA: | [5 empty] | 4.8 | 66.02% | Subtotal VAE MANO DE OBRA: |  |  | 66.02%
RESUMEN DE COSTOS | [6 empty] | RESUMEN VAE DEL RUBRO
Subtotal Equipo y Herramienta | [5 empty] | 2.45
Subtotal Materiales | [5 empty] | 0.02
Subtotal Transporte | [5 empty] | 0
Subtotal Mano de Obra | [5 empty] | 4.8
Costo Directo Total: | [5 empty] | 7.27 | VAE del Rubro = ΣVAEi: |  |  |  | 79.61%
Costos Indirectos: |  |  |  |  | 20% | 1.45
PRECIO UNITARIO TOTAL: | [5 empty] | 8.72

## APU_5050132
ANÁLISIS DE PRECIOS UNITARIOS | [6 empty] | DETERMINACIÓN DEL VAE DEL RUBRO
Código: |  | 505013
Descripción: |  | Relleno compactado con material de mejoramiento
Unidad: |  | m3
Fecha: |  | —
EQUIPO Y HERRAMIENTA | [6 empty] | Peso Rel.(%) | CPC Elemento | NP/EP/ND | VAE (%) Elem. | VAE (%) Contrib.
Código | Descripción | Unidad | Cant. | Precio | Rendim. | Total | Peso Rel. | CPC | Tipo | VAE% | Contrib.
EQHERR0002 | Herramientas varias | Hora | 1 | 0.4 | 0.5 | 0.2 | 0.6916% | 429210011 | ND | 40% | 0.2766%
EQPLAN0003 | Plancha vibratoria | Hora | 1 | 4.5 | 0.5 | 2.25 | 7.78% | 441500011 | ND | 40% | 3.112%
Subtotal EQUIPO Y HERRAMIENTA: | [5 empty] | 2.45 | 8.472% | Subtotal VAE EQUIPO Y HERRAMIENTA: |  |  | 3.389%
MATERIALES | [6 empty] | Peso Rel.(%) | CPC Elemento | NP/EP/ND | VAE (%) Elem. | VAE (%) Contrib.
Código | Descripción | Unidad | Cant. | Precio |  | Total | Peso Rel. | CPC | Tipo | VAE% | Contrib.
MAMATE0001 | Material de mejoramiento puesto en obra | m3 | 1.32 | 16.39 |  | 21.63 | 74.79% | 153100011 | ND | 30.19% | 22.58%
MAAGUA0002 | Agua | lt | 4 | 0.01 |  | 0.04 | 0.1383% | 532900011 | ND | 38.09% | 0.05268%
Subtotal MATERIALES: | [5 empty] | 21.67 | 74.93% | Subtotal VAE MATERIALES: |  |  | 22.63%
TRANSPORTE | [6 empty] | Peso Rel.(%) | CPC Elemento | NP/EP/ND | VAE (%) Elem. | VAE (%) Contrib.
Código | Descripción | Unidad | Cant. | Tarifa/U | Dist. | Total | Peso Rel. | CPC | Tipo | VAE% | Contrib.
Subtotal TRANSPORTE: | [5 empty] | 0 | 0% | Subtotal VAE TRANSPORTE: |  |  | 0%
MANO DE OBRA | [6 empty] | Peso Rel.(%) | CPC Elemento | NP/EP/ND | VAE (%) Elem. | VAE (%) Contrib.
Código | Descripción |  | Núm. | S.R.H. | Rendim. | Total | Peso Rel. | CPC | Tipo | VAE% | Contrib.
MOPEON0001 | Peon | Hora | 2 | 4.34 | 0.5 | 4.34 | 15.01% | 833930112 | EP | 100% | 15.01%
MOTCNI0003 | Técnico obras civiles | Hora | 1 | 4.64 | 0.1 | 0.46 | 1.591% | 833930112 | EP | 100% | 1.591%
Subtotal MANO DE OBRA: | [5 empty] | 4.8 | 16.6% | Subtotal VAE MANO DE OBRA: |  |  | 16.6%
RESUMEN DE COSTOS | [6 empty] | RESUMEN VAE DEL RUBRO
Subtotal Equipo y Herramienta | [5 empty] | 2.45
Subtotal Materiales | [5 empty] | 21.67
Subtotal Transporte | [5 empty] | 0
Subtotal Mano de Obra | [5 empty] | 4.8
Costo Directo Total: | [5 empty] | 28.92 | VAE del Rubro = ΣVAEi: |  |  |  | 42.62%
Costos Indirectos: |  |  |  |  | 20% | 5.78
PRECIO UNITARIO TOTAL: | [5 empty] | 34.7

## APU_506001
ANÁLISIS DE PRECIOS UNITARIOS | [6 empty] | DETERMINACIÓN DEL VAE DEL RUBRO
Código: |  | 506001
Descripción: |  | Cargado de material manualmente
Unidad: |  | m3
Fecha: |  | —
EQUIPO Y HERRAMIENTA | [6 empty] | Peso Rel.(%) | CPC Elemento | NP/EP/ND | VAE (%) Elem. | VAE (%) Contrib.
Código | Descripción | Unidad | Cant. | Precio | Rendim. | Total | Peso Rel. | CPC | Tipo | VAE% | Contrib.
EQHERR0002 | Herramientas varias | Hora | 1 | 0.4 | 0.25 | 0.1 | 1.767% | 429210011 | ND | 40% | 0.7067%
EQCARR0020 | Carretilla | Hora | 1 | 0.02 | 0.25 | 0.01 | 0.1767% | 441500011 | ND | 40% | 0.07067%
Subtotal EQUIPO Y HERRAMIENTA: | [5 empty] | 0.11 | 1.943% | Subtotal VAE EQUIPO Y HERRAMIENTA: |  |  | 0.7774%
MATERIALES | [6 empty] | Peso Rel.(%) | CPC Elemento | NP/EP/ND | VAE (%) Elem. | VAE (%) Contrib.
Código | Descripción | Unidad | Cant. | Precio |  | Total | Peso Rel. | CPC | Tipo | VAE% | Contrib.
Subtotal MATERIALES: | [5 empty] | 0 | 0% | Subtotal VAE MATERIALES: |  |  | 0%
TRANSPORTE | [6 empty] | Peso Rel.(%) | CPC Elemento | NP/EP/ND | VAE (%) Elem. | VAE (%) Contrib.
Código | Descripción | Unidad | Cant. | Tarifa/U | Dist. | Total | Peso Rel. | CPC | Tipo | VAE% | Contrib.
Subtotal TRANSPORTE: | [5 empty] | 0 | 0% | Subtotal VAE TRANSPORTE: |  |  | 0%
MANO DE OBRA | [6 empty] | Peso Rel.(%) | CPC Elemento | NP/EP/ND | VAE (%) Elem. | VAE (%) Contrib.
Código | Descripción |  | Núm. | S.R.H. | Rendim. | Total | Peso Rel. | CPC | Tipo | VAE% | Contrib.
MOPEON0001 | Peon | Hora | 5 | 4.34 | 0.25 | 5.43 | 95.94% | 833930112 | EP | 100% | 95.94%
MOTCNI0003 | Técnico obras civiles | Hora | 1 | 4.64 | 0.025 | 0.12 | 2.12% | 833930112 | EP | 100% | 2.12%
Subtotal MANO DE OBRA: | [5 empty] | 5.55 | 98.06% | Subtotal VAE MANO DE OBRA: |  |  | 98.06%
RESUMEN DE COSTOS | [6 empty] | RESUMEN VAE DEL RUBRO
Subtotal Equipo y Herramienta | [5 empty] | 0.11
Subtotal Materiales | [5 empty] | 0
Subtotal Transporte | [5 empty] | 0
Subtotal Mano de Obra | [5 empty] | 5.55
Costo Directo Total: | [5 empty] | 5.66 | VAE del Rubro = ΣVAEi: |  |  |  | 98.83%
Costos Indirectos: |  |  |  |  | 20% | 1.13
PRECIO UNITARIO TOTAL: | [5 empty] | 6.79

## APU_506012
ANÁLISIS DE PRECIOS UNITARIOS | [6 empty] | DETERMINACIÓN DEL VAE DEL RUBRO
Código: |  | 506012
Descripción: |  | Cargado de material con minicargadora (incluye acarreo de material)
Unidad: |  | m3
Fecha: |  | —
EQUIPO Y HERRAMIENTA | [6 empty] | Peso Rel.(%) | CPC Elemento | NP/EP/ND | VAE (%) Elem. | VAE (%) Contrib.
Código | Descripción | Unidad | Cant. | Precio | Rendim. | Total | Peso Rel. | CPC | Tipo | VAE% | Contrib.
EQMINI0004 | Minicargadora | Hora | 1 | 28 | 0.045 | 1.26 | 45.16% | 441300011 | ND | 40% | 18.06%
EQCARR0020 | Carretilla | Hora | 1 | 0.02 | 1 | 0.02 | 0.7168% | 441500011 | ND | 40% | 0.2867%
Subtotal EQUIPO Y HERRAMIENTA: | [5 empty] | 1.28 | 45.88% | Subtotal VAE EQUIPO Y HERRAMIENTA: |  |  | 18.35%
MATERIALES | [6 empty] | Peso Rel.(%) | CPC Elemento | NP/EP/ND | VAE (%) Elem. | VAE (%) Contrib.
Código | Descripción | Unidad | Cant. | Precio |  | Total | Peso Rel. | CPC | Tipo | VAE% | Contrib.
Subtotal MATERIALES: | [5 empty] | 0 | 0% | Subtotal VAE MATERIALES: |  |  | 0%
TRANSPORTE | [6 empty] | Peso Rel.(%) | CPC Elemento | NP/EP/ND | VAE (%) Elem. | VAE (%) Contrib.
Código | Descripción | Unidad | Cant. | Tarifa/U | Dist. | Total | Peso Rel. | CPC | Tipo | VAE% | Contrib.
Subtotal TRANSPORTE: | [5 empty] | 0 | 0% | Subtotal VAE TRANSPORTE: |  |  | 0%
MANO DE OBRA | [6 empty] | Peso Rel.(%) | CPC Elemento | NP/EP/ND | VAE (%) Elem. | VAE (%) Contrib.
Código | Descripción |  | Núm. | S.R.H. | Rendim. | Total | Peso Rel. | CPC | Tipo | VAE% | Contrib.
MOPEON0001 | Peon | Hora | 3 | 4.34 | 0.1 | 1.3 | 46.59% | 833930112 | EP | 100% | 46.59%
MOOPER0004 | Operador de miniexcavadora / minicargadora con sus aditamentos | Hora | 1 | 4.64 | 0.045 | 0.21 | 7.527% | 441300011 | EP | 100% | 7.527%
Subtotal MANO DE OBRA: | [5 empty] | 1.51 | 54.12% | Subtotal VAE MANO DE OBRA: |  |  | 54.12%
RESUMEN DE COSTOS | [6 empty] | RESUMEN VAE DEL RUBRO
Subtotal Equipo y Herramienta | [5 empty] | 1.28
Subtotal Materiales | [5 empty] | 0
Subtotal Transporte | [5 empty] | 0
Subtotal Mano de Obra | [5 empty] | 1.51
Costo Directo Total: | [5 empty] | 2.79 | VAE del Rubro = ΣVAEi: |  |  |  | 72.47%
Costos Indirectos: |  |  |  |  | 20% | 0.56
PRECIO UNITARIO TOTAL: | [5 empty] | 3.35

## APU_5060042
ANÁLISIS DE PRECIOS UNITARIOS | [6 empty] | DETERMINACIÓN DEL VAE DEL RUBRO
Código: |  | 506004
Descripción: |  | Transporte de materiales hasta 10 km, incluye pago en escombrera
Unidad: |  | m3
Fecha: |  | —
EQUIPO Y HERRAMIENTA | [6 empty] | Peso Rel.(%) | CPC Elemento | NP/EP/ND | VAE (%) Elem. | VAE (%) Contrib.
Código | Descripción | Unidad | Cant. | Precio | Rendim. | Total | Peso Rel. | CPC | Tipo | VAE% | Contrib.
EQVOLQ0005 | Volqueta 8 m3 | Hora | 1 | 26 | 0.05 | 1.3 | 57.78% | 491140011 | ND | 40% | 23.11%
Subtotal EQUIPO Y HERRAMIENTA: | [5 empty] | 1.3 | 57.78% | Subtotal VAE EQUIPO Y HERRAMIENTA: |  |  | 23.11%
MATERIALES | [6 empty] | Peso Rel.(%) | CPC Elemento | NP/EP/ND | VAE (%) Elem. | VAE (%) Contrib.
Código | Descripción | Unidad | Cant. | Precio |  | Total | Peso Rel. | CPC | Tipo | VAE% | Contrib.
MAPAGO0003 | Pago por concepto de disposición de materiales en escombrera | m3 | 1 | 0.63 |  | 0.63 | 28% | 532900011 | ND | 38.09% | 10.67%
Subtotal MATERIALES: | [5 empty] | 0.63 | 28% | Subtotal VAE MATERIALES: |  |  | 10.67%
TRANSPORTE | [6 empty] | Peso Rel.(%) | CPC Elemento | NP/EP/ND | VAE (%) Elem. | VAE (%) Contrib.
Código | Descripción | Unidad | Cant. | Tarifa/U | Dist. | Total | Peso Rel. | CPC | Tipo | VAE% | Contrib.
TRDETA0001 | 0 | 0 |  | 0 |  | 0 | 0% |  | NP | 0% | 0%
Subtotal TRANSPORTE: | [5 empty] | 0 | 0% | Subtotal VAE TRANSPORTE: |  |  | 0%
MANO DE OBRA | [6 empty] | Peso Rel.(%) | CPC Elemento | NP/EP/ND | VAE (%) Elem. | VAE (%) Contrib.
Código | Descripción |  | Núm. | S.R.H. | Rendim. | Total | Peso Rel. | CPC | Tipo | VAE% | Contrib.
MOCHOF0005 | Chofer volquetas (Estr. Oc. C1) | Hora | 1 | 6.38 | 0.05 | 0.32 | 14.22% | 491140011 | EP | 100% | 14.22%
Subtotal MANO DE OBRA: | [5 empty] | 0.32 | 14.22% | Subtotal VAE MANO DE OBRA: |  |  | 14.22%
RESUMEN DE COSTOS | [6 empty] | RESUMEN VAE DEL RUBRO
Subtotal Equipo y Herramienta | [5 empty] | 1.3
Subtotal Materiales | [5 empty] | 0.63
Subtotal Transporte | [5 empty] | 0
Subtotal Mano de Obra | [5 empty] | 0.32
Costo Directo Total: | [5 empty] | 2.25 | VAE del Rubro = ΣVAEi: |  |  |  | 48%
Costos Indirectos: |  |  |  |  | 20% | 0.45
PRECIO UNITARIO TOTAL: | [5 empty] | 2.7

## APU_5060052
ANÁLISIS DE PRECIOS UNITARIOS | [6 empty] | DETERMINACIÓN DEL VAE DEL RUBRO
Código: |  | 506005
Descripción: |  | Sobreacarreo de materiales para desalojo, lugar determinado por el Fiscalizador, Distancia > 10 Km
Unidad: |  | m3-km
Fecha: |  | —
EQUIPO Y HERRAMIENTA | [6 empty] | Peso Rel.(%) | CPC Elemento | NP/EP/ND | VAE (%) Elem. | VAE (%) Contrib.
Código | Descripción | Unidad | Cant. | Precio | Rendim. | Total | Peso Rel. | CPC | Tipo | VAE% | Contrib.
EQVOLQ0005 | Volqueta 8 m3 | Hora | 1 | 26 | 0.007 | 0.18 | 81.82% | 491140011 | ND | 40% | 32.73%
Subtotal EQUIPO Y HERRAMIENTA: | [5 empty] | 0.18 | 81.82% | Subtotal VAE EQUIPO Y HERRAMIENTA: |  |  | 32.73%
MATERIALES | [6 empty] | Peso Rel.(%) | CPC Elemento | NP/EP/ND | VAE (%) Elem. | VAE (%) Contrib.
Código | Descripción | Unidad | Cant. | Precio |  | Total | Peso Rel. | CPC | Tipo | VAE% | Contrib.
Subtotal MATERIALES: | [5 empty] | 0 | 0% | Subtotal VAE MATERIALES: |  |  | 0%
TRANSPORTE | [6 empty] | Peso Rel.(%) | CPC Elemento | NP/EP/ND | VAE (%) Elem. | VAE (%) Contrib.
Código | Descripción | Unidad | Cant. | Tarifa/U | Dist. | Total | Peso Rel. | CPC | Tipo | VAE% | Contrib.
Subtotal TRANSPORTE: | [5 empty] | 0 | 0% | Subtotal VAE TRANSPORTE: |  |  | 0%
MANO DE OBRA | [6 empty] | Peso Rel.(%) | CPC Elemento | NP/EP/ND | VAE (%) Elem. | VAE (%) Contrib.
Código | Descripción |  | Núm. | S.R.H. | Rendim. | Total | Peso Rel. | CPC | Tipo | VAE% | Contrib.
MOCHOF0005 | Chofer volquetas (Estr. Oc. C1) | Hora | 1 | 6.38 | 0.007 | 0.04 | 18.18% | 491140011 | EP | 100% | 18.18%
Subtotal MANO DE OBRA: | [5 empty] | 0.04 | 18.18% | Subtotal VAE MANO DE OBRA: |  |  | 18.18%
RESUMEN DE COSTOS | [6 empty] | RESUMEN VAE DEL RUBRO
Subtotal Equipo y Herramienta | [5 empty] | 0.18
Subtotal Materiales | [5 empty] | 0
Subtotal Transporte | [5 empty] | 0
Subtotal Mano de Obra | [5 empty] | 0.04
Costo Directo Total: | [5 empty] | 0.22 | VAE del Rubro = ΣVAEi: |  |  |  | 50.91%
Costos Indirectos: |  |  |  |  | 20% | 0.04
PRECIO UNITARIO TOTAL: | [5 empty] | 0.26

## APU_503074
ANÁLISIS DE PRECIOS UNITARIOS | [6 empty] | DETERMINACIÓN DEL VAE DEL RUBRO
Código: |  | 503074
Descripción: |  | Rotura de vereda
Unidad: |  | m2
Fecha: |  | —
EQUIPO Y HERRAMIENTA | [6 empty] | Peso Rel.(%) | CPC Elemento | NP/EP/ND | VAE (%) Elem. | VAE (%) Contrib.
Código | Descripción | Unidad | Cant. | Precio | Rendim. | Total | Peso Rel. | CPC | Tipo | VAE% | Contrib.
EQHERR0002 | Herramientas varias | Hora | 1 | 0.4 | 0.272 | 0.11 | 1.082% | 429210011 | ND | 40% | 0.4326%
EQMINI0027 | Minicargadora con martillo hidráulico | Hora | 1 | 28 | 0.272 | 7.62 | 74.93% | 441300011 | ND | 40% | 29.97%
Subtotal EQUIPO Y HERRAMIENTA: | [5 empty] | 7.73 | 76.01% | Subtotal VAE EQUIPO Y HERRAMIENTA: |  |  | 30.4%
MATERIALES | [6 empty] | Peso Rel.(%) | CPC Elemento | NP/EP/ND | VAE (%) Elem. | VAE (%) Contrib.
Código | Descripción | Unidad | Cant. | Precio |  | Total | Peso Rel. | CPC | Tipo | VAE% | Contrib.
Subtotal MATERIALES: | [5 empty] | 0 | 0% | Subtotal VAE MATERIALES: |  |  | 0%
TRANSPORTE | [6 empty] | Peso Rel.(%) | CPC Elemento | NP/EP/ND | VAE (%) Elem. | VAE (%) Contrib.
Código | Descripción | Unidad | Cant. | Tarifa/U | Dist. | Total | Peso Rel. | CPC | Tipo | VAE% | Contrib.
Subtotal TRANSPORTE: | [5 empty] | 0 | 0% | Subtotal VAE TRANSPORTE: |  |  | 0%
MANO DE OBRA | [6 empty] | Peso Rel.(%) | CPC Elemento | NP/EP/ND | VAE (%) Elem. | VAE (%) Contrib.
Código | Descripción |  | Núm. | S.R.H. | Rendim. | Total | Peso Rel. | CPC | Tipo | VAE% | Contrib.
MOPEON0001 | Peon | Hora | 1 | 4.34 | 0.272 | 1.18 | 11.6% | 833930112 | EP | 100% | 11.6%
MOOPER0004 | Operador de miniexcavadora / minicargadora con sus aditamentos | Hora | 1 | 4.64 | 0.272 | 1.26 | 12.39% | 441300011 | EP | 100% | 12.39%
Subtotal MANO DE OBRA: | [5 empty] | 2.44 | 23.99% | Subtotal VAE MANO DE OBRA: |  |  | 23.99%
RESUMEN DE COSTOS | [6 empty] | RESUMEN VAE DEL RUBRO
Subtotal Equipo y Herramienta | [5 empty] | 7.73
Subtotal Materiales | [5 empty] | 0
Subtotal Transporte | [5 empty] | 0
Subtotal Mano de Obra | [5 empty] | 2.44
Costo Directo Total: | [5 empty] | 10.17 | VAE del Rubro = ΣVAEi: |  |  |  | 54.4%
Costos Indirectos: |  |  |  |  | 20% | 2.03
PRECIO UNITARIO TOTAL: | [5 empty] | 12.2

## APU_503002
ANÁLISIS DE PRECIOS UNITARIOS | [6 empty] | DETERMINACIÓN DEL VAE DEL RUBRO
Código: |  | 503002
Descripción: |  | Demolición de losa de pavimento de hormigón
Unidad: |  | m3
Fecha: |  | —
EQUIPO Y HERRAMIENTA | [6 empty] | Peso Rel.(%) | CPC Elemento | NP/EP/ND | VAE (%) Elem. | VAE (%) Contrib.
Código | Descripción | Unidad | Cant. | Precio | Rendim. | Total | Peso Rel. | CPC | Tipo | VAE% | Contrib.
EQHERR0002 | Herramientas varias | Hora | 1 | 0.4 | 0.6 | 0.24 | 1.032% | 429210011 | ND | 40% | 0.4127%
EQMINI0027 | Minicargadora con martillo hidráulico | Hora | 1 | 28 | 0.6 | 16.8 | 72.23% | 441300011 | ND | 40% | 28.89%
Subtotal EQUIPO Y HERRAMIENTA: | [5 empty] | 17.04 | 73.26% | Subtotal VAE EQUIPO Y HERRAMIENTA: |  |  | 29.3%
MATERIALES | [6 empty] | Peso Rel.(%) | CPC Elemento | NP/EP/ND | VAE (%) Elem. | VAE (%) Contrib.
Código | Descripción | Unidad | Cant. | Precio |  | Total | Peso Rel. | CPC | Tipo | VAE% | Contrib.
Subtotal MATERIALES: | [5 empty] | 0 | 0% | Subtotal VAE MATERIALES: |  |  | 0%
TRANSPORTE | [6 empty] | Peso Rel.(%) | CPC Elemento | NP/EP/ND | VAE (%) Elem. | VAE (%) Contrib.
Código | Descripción | Unidad | Cant. | Tarifa/U | Dist. | Total | Peso Rel. | CPC | Tipo | VAE% | Contrib.
Subtotal TRANSPORTE: | [5 empty] | 0 | 0% | Subtotal VAE TRANSPORTE: |  |  | 0%
MANO DE OBRA | [6 empty] | Peso Rel.(%) | CPC Elemento | NP/EP/ND | VAE (%) Elem. | VAE (%) Contrib.
Código | Descripción |  | Núm. | S.R.H. | Rendim. | Total | Peso Rel. | CPC | Tipo | VAE% | Contrib.
MOPEON0001 | Peon | Hora | 1 | 4.34 | 0.6 | 2.6 | 11.18% | 833930112 | EP | 100% | 11.18%
MOOPER0024 | Operador de martillo punzón neumático | Hora | 1 | 4.64 | 0.6 | 2.78 | 11.95% | 833930112 | EP | 100% | 11.95%
MOTCNI0003 | Técnico obras civiles | Hora | 1 | 4.64 | 0.18 | 0.84 | 3.611% | 833930112 | EP | 100% | 3.611%
Subtotal MANO DE OBRA: | [5 empty] | 6.22 | 26.74% | Subtotal VAE MANO DE OBRA: |  |  | 26.74%
RESUMEN DE COSTOS | [6 empty] | RESUMEN VAE DEL RUBRO
Subtotal Equipo y Herramienta | [5 empty] | 17.04
Subtotal Materiales | [5 empty] | 0
Subtotal Transporte | [5 empty] | 0
Subtotal Mano de Obra | [5 empty] | 6.22
Costo Directo Total: | [5 empty] | 23.26 | VAE del Rubro = ΣVAEi: |  |  |  | 56.04%
Costos Indirectos: |  |  |  |  | 20% | 4.65
PRECIO UNITARIO TOTAL: | [5 empty] | 27.91

## APU_527068
ANÁLISIS DE PRECIOS UNITARIOS | [6 empty] | DETERMINACIÓN DEL VAE DEL RUBRO
Código: |  | 527068
Descripción: |  | Losa de hormigón simple e = 7cm, f´c = 240 kg/cm2
Unidad: |  | m2
Fecha: |  | —
EQUIPO Y HERRAMIENTA | [6 empty] | Peso Rel.(%) | CPC Elemento | NP/EP/ND | VAE (%) Elem. | VAE (%) Contrib.
Código | Descripción | Unidad | Cant. | Precio | Rendim. | Total | Peso Rel. | CPC | Tipo | VAE% | Contrib.
EQHERR0002 | Herramientas varias | Hora | 4 | 0.4 | 0.2 | 0.32 | 2.441% | 429210011 | ND | 40% | 0.9764%
Subtotal EQUIPO Y HERRAMIENTA: | [5 empty] | 0.32 | 2.441% | Subtotal VAE EQUIPO Y HERRAMIENTA: |  |  | 0.9764%
MATERIALES | [6 empty] | Peso Rel.(%) | CPC Elemento | NP/EP/ND | VAE (%) Elem. | VAE (%) Contrib.
Código | Descripción | Unidad | Cant. | Precio |  | Total | Peso Rel. | CPC | Tipo | VAE% | Contrib.
MAHORM0152 | Hormigón Simple f´c = 240 kg/cm2 | m3 | 0.075 | 119.16 |  | 8.94 | 68.19% | 375100021 | ND | 40% | 27.28%
Subtotal MATERIALES: | [5 empty] | 8.94 | 68.19% | Subtotal VAE MATERIALES: |  |  | 27.28%
TRANSPORTE | [6 empty] | Peso Rel.(%) | CPC Elemento | NP/EP/ND | VAE (%) Elem. | VAE (%) Contrib.
Código | Descripción | Unidad | Cant. | Tarifa/U | Dist. | Total | Peso Rel. | CPC | Tipo | VAE% | Contrib.
Subtotal TRANSPORTE: | [5 empty] | 0 | 0% | Subtotal VAE TRANSPORTE: |  |  | 0%
MANO DE OBRA | [6 empty] | Peso Rel.(%) | CPC Elemento | NP/EP/ND | VAE (%) Elem. | VAE (%) Contrib.
Código | Descripción |  | Núm. | S.R.H. | Rendim. | Total | Peso Rel. | CPC | Tipo | VAE% | Contrib.
MOPEON0001 | Peon | Hora | 3 | 4.34 | 0.2 | 2.6 | 19.83% | 833930112 | EP | 100% | 19.83%
MOALBA0009 | Albañil | Hora | 1 | 4.39 | 0.2 | 0.88 | 6.712% | 833930112 | EP | 100% | 6.712%
MOTCNI0003 | Técnico obras civiles | Hora | 1 | 4.64 | 0.08 | 0.37 | 2.822% | 833930112 | EP | 100% | 2.822%
Subtotal MANO DE OBRA: | [5 empty] | 3.85 | 29.37% | Subtotal VAE MANO DE OBRA: |  |  | 29.37%
RESUMEN DE COSTOS | [6 empty] | RESUMEN VAE DEL RUBRO
Subtotal Equipo y Herramienta | [5 empty] | 0.32
Subtotal Materiales | [5 empty] | 8.94
Subtotal Transporte | [5 empty] | 0
Subtotal Mano de Obra | [5 empty] | 3.85
Costo Directo Total: | [5 empty] | 13.11 | VAE del Rubro = ΣVAEi: |  |  |  | 57.62%
Costos Indirectos: |  |  |  |  | 20% | 2.62
PRECIO UNITARIO TOTAL: | [5 empty] | 15.73

## APU_507005
ANÁLISIS DE PRECIOS UNITARIOS | [6 empty] | DETERMINACIÓN DEL VAE DEL RUBRO
Código: |  | 507005
Descripción: |  | Hormigón Simple f´c = 240 kg/cm2
Unidad: |  | m3
Fecha: |  | —
EQUIPO Y HERRAMIENTA | [6 empty] | Peso Rel.(%) | CPC Elemento | NP/EP/ND | VAE (%) Elem. | VAE (%) Contrib.
Código | Descripción | Unidad | Cant. | Precio | Rendim. | Total | Peso Rel. | CPC | Tipo | VAE% | Contrib.
EQCONC0011 | Concretera un saco | Hora | 1 | 3.15 | 0.76 | 2.39 | 2.006% | 441500011 | ND | 40% | 0.8023%
EQHERR0002 | Herramientas varias | Hora | 5 | 0.4 | 0.76 | 1.52 | 1.276% | 429210011 | ND | 40% | 0.5102%
Subtotal EQUIPO Y HERRAMIENTA: | [5 empty] | 3.91 | 3.281% | Subtotal VAE EQUIPO Y HERRAMIENTA: |  |  | 1.313%
MATERIALES | [6 empty] | Peso Rel.(%) | CPC Elemento | NP/EP/ND | VAE (%) Elem. | VAE (%) Contrib.
Código | Descripción | Unidad | Cant. | Precio |  | Total | Peso Rel. | CPC | Tipo | VAE% | Contrib.
MACEME0012 | Cemento Portland Tipo I puesto en obra | saco | 8 | 7.5 |  | 60 | 50.35% | 374400011 | ND | 39.94% | 20.11%
MAAREN0013 | Arena puesta en obra | m3 | 0.6 | 22 |  | 13.2 | 11.08% | 153100011 | ND | 30.19% | 3.344%
MAGRAV0014 | Grava puesta en obra | m3 | 1 | 22 |  | 22 | 18.46% | 153100011 | ND | 30.19% | 5.574%
MAAGUA0002 | Agua | lt | 180 | 0.01 |  | 1.8 | 1.511% | 532900011 | ND | 38.09% | 0.5754%
Subtotal MATERIALES: | [5 empty] | 97 | 81.4% | Subtotal VAE MATERIALES: |  |  | 29.6%
TRANSPORTE | [6 empty] | Peso Rel.(%) | CPC Elemento | NP/EP/ND | VAE (%) Elem. | VAE (%) Contrib.
Código | Descripción | Unidad | Cant. | Tarifa/U | Dist. | Total | Peso Rel. | CPC | Tipo | VAE% | Contrib.
Subtotal TRANSPORTE: | [5 empty] | 0 | 0% | Subtotal VAE TRANSPORTE: |  |  | 0%
MANO DE OBRA | [6 empty] | Peso Rel.(%) | CPC Elemento | NP/EP/ND | VAE (%) Elem. | VAE (%) Contrib.
Código | Descripción |  | Núm. | S.R.H. | Rendim. | Total | Peso Rel. | CPC | Tipo | VAE% | Contrib.
MOPEON0001 | Peon | Hora | 5 | 4.34 | 0.76 | 16.49 | 13.84% | 833930112 | EP | 100% | 13.84%
MOTCNI0003 | Técnico obras civiles | Hora | 1 | 4.64 | 0.38 | 1.76 | 1.477% | 833930112 | EP | 100% | 1.477%
Subtotal MANO DE OBRA: | [5 empty] | 18.25 | 15.32% | Subtotal VAE MANO DE OBRA: |  |  | 15.32%
RESUMEN DE COSTOS | [6 empty] | RESUMEN VAE DEL RUBRO
Subtotal Equipo y Herramienta | [5 empty] | 3.91
Subtotal Materiales | [5 empty] | 97
Subtotal Transporte | [5 empty] | 0
Subtotal Mano de Obra | [5 empty] | 18.25
Costo Directo Total: | [5 empty] | 119.16 | VAE del Rubro = ΣVAEi: |  |  |  | 46.23%
Costos Indirectos: |  |  |  |  | 20% | 23.83
PRECIO UNITARIO TOTAL: | [5 empty] | 142.99

## APU_5280031
ANÁLISIS DE PRECIOS UNITARIOS | [6 empty] | DETERMINACIÓN DEL VAE DEL RUBRO
Código: |  | 528003
Descripción: |  | Corte y sellado de juntas con poliuretano, incluye cordón e imprimante
Unidad: |  | m
Fecha: |  | —
EQUIPO Y HERRAMIENTA | [6 empty] | Peso Rel.(%) | CPC Elemento | NP/EP/ND | VAE (%) Elem. | VAE (%) Contrib.
Código | Descripción | Unidad | Cant. | Precio | Rendim. | Total | Peso Rel. | CPC | Tipo | VAE% | Contrib.
EQCORT0021 | Cortadora Disco de diamante | Hora | 1 | 8 | 0.075 | 0.6 | 18.13% | 441500011 | ND | 40% | 7.251%
EQHERR0002 | Herramientas varias | Hora | 1 | 0.4 | 0.075 | 0.03 | 0.9063% | 429210011 | ND | 40% | 0.3625%
Subtotal EQUIPO Y HERRAMIENTA: | [5 empty] | 0.63 | 19.03% | Subtotal VAE EQUIPO Y HERRAMIENTA: |  |  | 7.613%
MATERIALES | [6 empty] | Peso Rel.(%) | CPC Elemento | NP/EP/ND | VAE (%) Elem. | VAE (%) Contrib.
Código | Descripción | Unidad | Cant. | Precio |  | Total | Peso Rel. | CPC | Tipo | VAE% | Contrib.
MACART0110 | Cartucho de poliuretano | u | 0.15 | 13.54 |  | 2.03 | 61.33% | 532900011 | ND | 38.09% | 23.36%
MACORD0111 | Cordon para sellado de juntas | m | 1 | 0.14 |  | 0.14 | 4.23% | 532900011 | ND | 38.09% | 1.611%
MAIMPR0112 | Imprimante para sello de juntas | m | 1 | 0.15 |  | 0.15 | 4.532% | 532900011 | ND | 38.09% | 1.726%
Subtotal MATERIALES: | [5 empty] | 2.32 | 70.09% | Subtotal VAE MATERIALES: |  |  | 26.7%
TRANSPORTE | [6 empty] | Peso Rel.(%) | CPC Elemento | NP/EP/ND | VAE (%) Elem. | VAE (%) Contrib.
Código | Descripción | Unidad | Cant. | Tarifa/U | Dist. | Total | Peso Rel. | CPC | Tipo | VAE% | Contrib.
Subtotal TRANSPORTE: | [5 empty] | 0 | 0% | Subtotal VAE TRANSPORTE: |  |  | 0%
MANO DE OBRA | [6 empty] | Peso Rel.(%) | CPC Elemento | NP/EP/ND | VAE (%) Elem. | VAE (%) Contrib.
Código | Descripción |  | Núm. | S.R.H. | Rendim. | Total | Peso Rel. | CPC | Tipo | VAE% | Contrib.
MOPEON0001 | Peon | Hora | 1 | 4.34 | 0.075 | 0.33 | 9.97% | 833930112 | EP | 100% | 9.97%
MOTCNI0003 | Técnico obras civiles | Hora | 1 | 4.64 | 0.0075 | 0.03 | 0.9063% | 833930112 | EP | 100% | 0.9063%
Subtotal MANO DE OBRA: | [5 empty] | 0.36 | 10.88% | Subtotal VAE MANO DE OBRA: |  |  | 10.88%
RESUMEN DE COSTOS | [6 empty] | RESUMEN VAE DEL RUBRO
Subtotal Equipo y Herramienta | [5 empty] | 0.63
Subtotal Materiales | [5 empty] | 2.32
Subtotal Transporte | [5 empty] | 0
Subtotal Mano de Obra | [5 empty] | 0.36
Costo Directo Total: | [5 empty] | 3.31 | VAE del Rubro = ΣVAEi: |  |  |  | 45.19%
Costos Indirectos: |  |  |  |  | 20% | 0.66
PRECIO UNITARIO TOTAL: | [5 empty] | 3.97

## APU_528009
ANÁLISIS DE PRECIOS UNITARIOS | [6 empty] | DETERMINACIÓN DEL VAE DEL RUBRO
Código: |  | 528009
Descripción: |  | Losa de Pavimento Hormigón f´c = 300 kg/cm2 (incluye aditivo acelerante 8 horas)
Unidad: |  | m3
Fecha: |  | —
EQUIPO Y HERRAMIENTA | [6 empty] | Peso Rel.(%) | CPC Elemento | NP/EP/ND | VAE (%) Elem. | VAE (%) Contrib.
Código | Descripción | Unidad | Cant. | Precio | Rendim. | Total | Peso Rel. | CPC | Tipo | VAE% | Contrib.
EQVIBR0010 | Vibrador | Hora | 1 | 1.8 | 0.5 | 0.9 | 0.5251% | 442310011 | ND | 40% | 0.21%
EQPLAT0035 | Platina para juntas de hormigón | Hora | 1 | 0.02 | 0.5 | 0.01 | 0.005834% | 441500011 | ND | 40% | 0.002334%
EQHERR0002 | Herramientas varias | Hora | 7 | 0.4 | 0.5 | 1.4 | 0.8168% | 429210011 | ND | 40% | 0.3267%
Subtotal EQUIPO Y HERRAMIENTA: | [5 empty] | 2.31 | 1.348% | Subtotal VAE EQUIPO Y HERRAMIENTA: |  |  | 0.5391%
MATERIALES | [6 empty] | Peso Rel.(%) | CPC Elemento | NP/EP/ND | VAE (%) Elem. | VAE (%) Contrib.
Código | Descripción | Unidad | Cant. | Precio |  | Total | Peso Rel. | CPC | Tipo | VAE% | Contrib.
MAHORM0153 | Hormigón Simple f´c = 300 kg/cm2 (incluye aditivo acelerante 8 horas) | m3 | 1.05 | 144.95 |  | 152.2 | 88.8% | 375100021 | ND | 40% | 35.52%
Subtotal MATERIALES: | [5 empty] | 152.2 | 88.8% | Subtotal VAE MATERIALES: |  |  | 35.52%
TRANSPORTE | [6 empty] | Peso Rel.(%) | CPC Elemento | NP/EP/ND | VAE (%) Elem. | VAE (%) Contrib.
Código | Descripción | Unidad | Cant. | Tarifa/U | Dist. | Total | Peso Rel. | CPC | Tipo | VAE% | Contrib.
Subtotal TRANSPORTE: | [5 empty] | 0 | 0% | Subtotal VAE TRANSPORTE: |  |  | 0%
MANO DE OBRA | [6 empty] | Peso Rel.(%) | CPC Elemento | NP/EP/ND | VAE (%) Elem. | VAE (%) Contrib.
Código | Descripción |  | Núm. | S.R.H. | Rendim. | Total | Peso Rel. | CPC | Tipo | VAE% | Contrib.
MOPEON0001 | Peon | Hora | 4 | 4.34 | 0.5 | 8.68 | 5.064% | 833930112 | EP | 100% | 5.064%
MOALBA0009 | Albañil | Hora | 3 | 4.39 | 0.5 | 6.59 | 3.845% | 833930112 | EP | 100% | 3.845%
MOTCNI0003 | Técnico obras civiles | Hora | 1 | 4.64 | 0.35 | 1.62 | 0.9452% | 833930112 | EP | 100% | 0.9452%
Subtotal MANO DE OBRA: | [5 empty] | 16.89 | 9.854% | Subtotal VAE MANO DE OBRA: |  |  | 9.854%
RESUMEN DE COSTOS | [6 empty] | RESUMEN VAE DEL RUBRO
Subtotal Equipo y Herramienta | [5 empty] | 2.31
Subtotal Materiales | [5 empty] | 152.2
Subtotal Transporte | [5 empty] | 0
Subtotal Mano de Obra | [5 empty] | 16.89
Costo Directo Total: | [5 empty] | 171.4 | VAE del Rubro = ΣVAEi: |  |  |  | 45.91%
Costos Indirectos: |  |  |  |  | 20% | 34.28
PRECIO UNITARIO TOTAL: | [5 empty] | 205.68

## APU_507008
ANÁLISIS DE PRECIOS UNITARIOS | [6 empty] | DETERMINACIÓN DEL VAE DEL RUBRO
Código: |  | 507008
Descripción: |  | Hormigón Simple f´c = 300 kg/cm2 (incluye aditivo acelerante 8 horas)
Unidad: |  | m3
Fecha: |  | —
EQUIPO Y HERRAMIENTA | [6 empty] | Peso Rel.(%) | CPC Elemento | NP/EP/ND | VAE (%) Elem. | VAE (%) Contrib.
Código | Descripción | Unidad | Cant. | Precio | Rendim. | Total | Peso Rel. | CPC | Tipo | VAE% | Contrib.
EQCONC0011 | Concretera un saco | Hora | 1 | 3.15 | 0.78 | 2.46 | 1.697% | 441500011 | ND | 40% | 0.6789%
EQHERR0002 | Herramientas varias | Hora | 5 | 0.4 | 0.78 | 1.56 | 1.076% | 429210011 | ND | 40% | 0.4305%
Subtotal EQUIPO Y HERRAMIENTA: | [5 empty] | 4.02 | 2.773% | Subtotal VAE EQUIPO Y HERRAMIENTA: |  |  | 1.109%
MATERIALES | [6 empty] | Peso Rel.(%) | CPC Elemento | NP/EP/ND | VAE (%) Elem. | VAE (%) Contrib.
Código | Descripción | Unidad | Cant. | Precio |  | Total | Peso Rel. | CPC | Tipo | VAE% | Contrib.
MACEME0012 | Cemento Portland Tipo I puesto en obra | saco | 8.4 | 7.5 |  | 63 | 43.46% | 374400011 | ND | 39.94% | 17.36%
MAAREN0013 | Arena puesta en obra | m3 | 0.7 | 22 |  | 15.4 | 10.62% | 153100011 | ND | 30.19% | 3.207%
MAGRAV0014 | Grava puesta en obra | m3 | 1 | 22 |  | 22 | 15.18% | 153100011 | ND | 30.19% | 4.582%
MAAGUA0002 | Agua | lt | 180 | 0.01 |  | 1.8 | 1.242% | 532900011 | ND | 38.09% | 0.473%
MAADIT0108 | Aditivo acelerante | kg | 16.8 | 1.19 |  | 19.99 | 13.79% | 354902412 | ND | 20.18% | 2.783%
Subtotal MATERIALES: | [5 empty] | 122.19 | 84.3% | Subtotal VAE MATERIALES: |  |  | 28.4%
TRANSPORTE | [6 empty] | Peso Rel.(%) | CPC Elemento | NP/EP/ND | VAE (%) Elem. | VAE (%) Contrib.
Código | Descripción | Unidad | Cant. | Tarifa/U | Dist. | Total | Peso Rel. | CPC | Tipo | VAE% | Contrib.
Subtotal TRANSPORTE: | [5 empty] | 0 | 0% | Subtotal VAE TRANSPORTE: |  |  | 0%
MANO DE OBRA | [6 empty] | Peso Rel.(%) | CPC Elemento | NP/EP/ND | VAE (%) Elem. | VAE (%) Contrib.
Código | Descripción |  | Núm. | S.R.H. | Rendim. | Total | Peso Rel. | CPC | Tipo | VAE% | Contrib.
MOPEON0001 | Peon | Hora | 5 | 4.34 | 0.78 | 16.93 | 11.68% | 833930112 | EP | 100% | 11.68%
MOTCNI0003 | Técnico obras civiles | Hora | 1 | 4.64 | 0.39 | 1.81 | 1.249% | 833930112 | EP | 100% | 1.249%
Subtotal MANO DE OBRA: | [5 empty] | 18.74 | 12.93% | Subtotal VAE MANO DE OBRA: |  |  | 12.93%
RESUMEN DE COSTOS | [6 empty] | RESUMEN VAE DEL RUBRO
Subtotal Equipo y Herramienta | [5 empty] | 4.02
Subtotal Materiales | [5 empty] | 122.19
Subtotal Transporte | [5 empty] | 0
Subtotal Mano de Obra | [5 empty] | 18.74
Costo Directo Total: | [5 empty] | 144.95 | VAE del Rubro = ΣVAEi: |  |  |  | 42.44%
Costos Indirectos: |  |  |  |  | 20% | 28.99
PRECIO UNITARIO TOTAL: | [5 empty] | 173.94

## APU_504018
ANÁLISIS DE PRECIOS UNITARIOS | [6 empty] | DETERMINACIÓN DEL VAE DEL RUBRO
Código: |  | 504018
Descripción: |  | Entibado continuo
Unidad: |  | m2
Fecha: |  | —
EQUIPO Y HERRAMIENTA | [6 empty] | Peso Rel.(%) | CPC Elemento | NP/EP/ND | VAE (%) Elem. | VAE (%) Contrib.
Código | Descripción | Unidad | Cant. | Precio | Rendim. | Total | Peso Rel. | CPC | Tipo | VAE% | Contrib.
EQHERR0015 | Herramienta menor de carpintería | Hora | 1 | 0.25 | 0.5 | 0.13 | 0.6948% | 429210011 | ND | 40% | 0.2779%
Subtotal EQUIPO Y HERRAMIENTA: | [5 empty] | 0.13 | 0.6948% | Subtotal VAE EQUIPO Y HERRAMIENTA: |  |  | 0.2779%
MATERIALES | [6 empty] | Peso Rel.(%) | CPC Elemento | NP/EP/ND | VAE (%) Elem. | VAE (%) Contrib.
Código | Descripción | Unidad | Cant. | Precio |  | Total | Peso Rel. | CPC | Tipo | VAE% | Contrib.
MAPING0021 | Pingos de eucalipto | m | 1 | 1.46 |  | 1.46 | 7.803% | 311001015 | ND | 40% | 3.121%
MATIRA0022 | Tiras de eucalipto 4 x 5 x 300 cm | u | 0.33 | 1.44 |  | 0.48 | 2.565% | 311001015 | ND | 40% | 1.026%
MACLAV0005 | Clavos | kg | 0.25 | 2.45 |  | 0.61 | 3.26% | 532900011 | ND | 38.09% | 1.242%
MATABL0154 | Tablones | u | 1.6 | 7 |  | 11.2 | 59.86% | 311001015 | ND | 40% | 23.94%
Subtotal MATERIALES: | [5 empty] | 13.75 | 73.49% | Subtotal VAE MATERIALES: |  |  | 29.33%
TRANSPORTE | [6 empty] | Peso Rel.(%) | CPC Elemento | NP/EP/ND | VAE (%) Elem. | VAE (%) Contrib.
Código | Descripción | Unidad | Cant. | Tarifa/U | Dist. | Total | Peso Rel. | CPC | Tipo | VAE% | Contrib.
Subtotal TRANSPORTE: | [5 empty] | 0 | 0% | Subtotal VAE TRANSPORTE: |  |  | 0%
MANO DE OBRA | [6 empty] | Peso Rel.(%) | CPC Elemento | NP/EP/ND | VAE (%) Elem. | VAE (%) Contrib.
Código | Descripción |  | Núm. | S.R.H. | Rendim. | Total | Peso Rel. | CPC | Tipo | VAE% | Contrib.
MOPEON0001 | Peon | Hora | 1 | 4.34 | 0.5 | 2.17 | 11.6% | 833930112 | EP | 100% | 11.6%
MOALBA0009 | Albañil | Hora | 1 | 4.39 | 0.5 | 2.2 | 11.76% | 833930112 | EP | 100% | 11.76%
MOTCNI0003 | Técnico obras civiles | Hora | 1 | 4.64 | 0.1 | 0.46 | 2.459% | 833930112 | EP | 100% | 2.459%
Subtotal MANO DE OBRA: | [5 empty] | 4.83 | 25.82% | Subtotal VAE MANO DE OBRA: |  |  | 25.82%
RESUMEN DE COSTOS | [6 empty] | RESUMEN VAE DEL RUBRO
Subtotal Equipo y Herramienta | [5 empty] | 0.13
Subtotal Materiales | [5 empty] | 13.75
Subtotal Transporte | [5 empty] | 0
Subtotal Mano de Obra | [5 empty] | 4.83
Costo Directo Total: | [5 empty] | 18.71 | VAE del Rubro = ΣVAEi: |  |  |  | 55.43%
Costos Indirectos: |  |  |  |  | 20% | 3.74
PRECIO UNITARIO TOTAL: | [5 empty] | 22.45

## APU_504019
ANÁLISIS DE PRECIOS UNITARIOS | [6 empty] | DETERMINACIÓN DEL VAE DEL RUBRO
Código: |  | 504019
Descripción: |  | Entibado discontinuo
Unidad: |  | m2
Fecha: |  | —
EQUIPO Y HERRAMIENTA | [6 empty] | Peso Rel.(%) | CPC Elemento | NP/EP/ND | VAE (%) Elem. | VAE (%) Contrib.
Código | Descripción | Unidad | Cant. | Precio | Rendim. | Total | Peso Rel. | CPC | Tipo | VAE% | Contrib.
EQHERR0015 | Herramienta menor de carpintería | Hora | 1 | 0.25 | 0.25 | 0.06 | 0.5177% | 429210011 | ND | 40% | 0.2071%
Subtotal EQUIPO Y HERRAMIENTA: | [5 empty] | 0.06 | 0.5177% | Subtotal VAE EQUIPO Y HERRAMIENTA: |  |  | 0.2071%
MATERIALES | [6 empty] | Peso Rel.(%) | CPC Elemento | NP/EP/ND | VAE (%) Elem. | VAE (%) Contrib.
Código | Descripción | Unidad | Cant. | Precio |  | Total | Peso Rel. | CPC | Tipo | VAE% | Contrib.
MAPING0021 | Pingos de eucalipto | m | 1 | 1.46 |  | 1.46 | 12.6% | 311001015 | ND | 40% | 5.039%
MATIRA0022 | Tiras de eucalipto 4 x 5 x 300 cm | u | 1 | 1.44 |  | 1.44 | 12.42% | 311001015 | ND | 40% | 4.97%
MATABL0154 | Tablones | u | 0.8 | 7 |  | 5.6 | 48.32% | 311001015 | ND | 40% | 19.33%
MACLAV0005 | Clavos | kg | 0.25 | 2.45 |  | 0.61 | 5.263% | 532900011 | ND | 38.09% | 2.005%
Subtotal MATERIALES: | [5 empty] | 9.11 | 78.6% | Subtotal VAE MATERIALES: |  |  | 31.34%
TRANSPORTE | [6 empty] | Peso Rel.(%) | CPC Elemento | NP/EP/ND | VAE (%) Elem. | VAE (%) Contrib.
Código | Descripción | Unidad | Cant. | Tarifa/U | Dist. | Total | Peso Rel. | CPC | Tipo | VAE% | Contrib.
Subtotal TRANSPORTE: | [5 empty] | 0 | 0% | Subtotal VAE TRANSPORTE: |  |  | 0%
MANO DE OBRA | [6 empty] | Peso Rel.(%) | CPC Elemento | NP/EP/ND | VAE (%) Elem. | VAE (%) Contrib.
Código | Descripción |  | Núm. | S.R.H. | Rendim. | Total | Peso Rel. | CPC | Tipo | VAE% | Contrib.
MOPEON0001 | Peon | Hora | 1 | 4.34 | 0.25 | 1.09 | 9.405% | 833930112 | EP | 100% | 9.405%
MOALBA0009 | Albañil | Hora | 1 | 4.39 | 0.25 | 1.1 | 9.491% | 833930112 | EP | 100% | 9.491%
MOTCNI0003 | Técnico obras civiles | Hora | 1 | 4.64 | 0.05 | 0.23 | 1.984% | 833930112 | EP | 100% | 1.984%
Subtotal MANO DE OBRA: | [5 empty] | 2.42 | 20.88% | Subtotal VAE MANO DE OBRA: |  |  | 20.88%
RESUMEN DE COSTOS | [6 empty] | RESUMEN VAE DEL RUBRO
Subtotal Equipo y Herramienta | [5 empty] | 0.06
Subtotal Materiales | [5 empty] | 9.11
Subtotal Transporte | [5 empty] | 0
Subtotal Mano de Obra | [5 empty] | 2.42
Costo Directo Total: | [5 empty] | 11.59 | VAE del Rubro = ΣVAEi: |  |  |  | 52.43%
Costos Indirectos: |  |  |  |  | 20% | 2.32
PRECIO UNITARIO TOTAL: | [5 empty] | 13.91

## APU_5200321
ANÁLISIS DE PRECIOS UNITARIOS | [6 empty] | DETERMINACIÓN DEL VAE DEL RUBRO
Código: |  | 520032
Descripción: |  | Cama de arena base de tuberias
Unidad: |  | m3
Fecha: |  | —
EQUIPO Y HERRAMIENTA | [6 empty] | Peso Rel.(%) | CPC Elemento | NP/EP/ND | VAE (%) Elem. | VAE (%) Contrib.
Código | Descripción | Unidad | Cant. | Precio | Rendim. | Total | Peso Rel. | CPC | Tipo | VAE% | Contrib.
EQHERR0002 | Herramientas varias | Hora | 1 | 0.4 | 3 | 1.2 | 3.293% | 429210011 | ND | 40% | 1.317%
Subtotal EQUIPO Y HERRAMIENTA: | [5 empty] | 1.2 | 3.293% | Subtotal VAE EQUIPO Y HERRAMIENTA: |  |  | 1.317%
MATERIALES | [6 empty] | Peso Rel.(%) | CPC Elemento | NP/EP/ND | VAE (%) Elem. | VAE (%) Contrib.
Código | Descripción | Unidad | Cant. | Precio |  | Total | Peso Rel. | CPC | Tipo | VAE% | Contrib.
MAAREN0013 | Arena puesta en obra | m3 | 1.01 | 22 |  | 22.22 | 60.98% | 153100011 | ND | 30.19% | 18.41%
Subtotal MATERIALES: | [5 empty] | 22.22 | 60.98% | Subtotal VAE MATERIALES: |  |  | 18.41%
TRANSPORTE | [6 empty] | Peso Rel.(%) | CPC Elemento | NP/EP/ND | VAE (%) Elem. | VAE (%) Contrib.
Código | Descripción | Unidad | Cant. | Tarifa/U | Dist. | Total | Peso Rel. | CPC | Tipo | VAE% | Contrib.
Subtotal TRANSPORTE: | [5 empty] | 0 | 0% | Subtotal VAE TRANSPORTE: |  |  | 0%
MANO DE OBRA | [6 empty] | Peso Rel.(%) | CPC Elemento | NP/EP/ND | VAE (%) Elem. | VAE (%) Contrib.
Código | Descripción |  | Núm. | S.R.H. | Rendim. | Total | Peso Rel. | CPC | Tipo | VAE% | Contrib.
MOPEON0001 | Peon | Hora | 1 | 4.34 | 3 | 13.02 | 35.73% | 833930112 | EP | 100% | 35.73%
Subtotal MANO DE OBRA: | [5 empty] | 13.02 | 35.73% | Subtotal VAE MANO DE OBRA: |  |  | 35.73%
RESUMEN DE COSTOS | [6 empty] | RESUMEN VAE DEL RUBRO
Subtotal Equipo y Herramienta | [5 empty] | 1.2
Subtotal Materiales | [5 empty] | 22.22
Subtotal Transporte | [5 empty] | 0
Subtotal Mano de Obra | [5 empty] | 13.02
Costo Directo Total: | [5 empty] | 36.44 | VAE del Rubro = ΣVAEi: |  |  |  | 55.46%
Costos Indirectos: |  |  |  |  | 20% | 7.29
PRECIO UNITARIO TOTAL: | [5 empty] | 43.73

## APU_514028
ANÁLISIS DE PRECIOS UNITARIOS | [6 empty] | DETERMINACIÓN DEL VAE DEL RUBRO
Código: |  | 514028
Descripción: |  | Tubería de PVC roscable d=1/2" (p/presión)
Unidad: |  | m
Fecha: |  | —
EQUIPO Y HERRAMIENTA | [6 empty] | Peso Rel.(%) | CPC Elemento | NP/EP/ND | VAE (%) Elem. | VAE (%) Contrib.
Código | Descripción | Unidad | Cant. | Precio | Rendim. | Total | Peso Rel. | CPC | Tipo | VAE% | Contrib.
EQHERR0002 | Herramientas varias | Hora | 1 | 0.4 | 0.1 | 0.04 | 1.762% | 429210011 | ND | 40% | 0.7048%
Subtotal EQUIPO Y HERRAMIENTA: | [5 empty] | 0.04 | 1.762% | Subtotal VAE EQUIPO Y HERRAMIENTA: |  |  | 0.7048%
MATERIALES | [6 empty] | Peso Rel.(%) | CPC Elemento | NP/EP/ND | VAE (%) Elem. | VAE (%) Contrib.
Código | Descripción | Unidad | Cant. | Precio |  | Total | Peso Rel. | CPC | Tipo | VAE% | Contrib.
MATUBE0155 | Tuber¡a PVC 1/2"x 6m (presión roscable) | u | 0.17 | 7.72 |  | 1.31 | 57.71% | 532900011 | ND | 38.09% | 21.98%
MAADIT0156 | Aditivo de limpieza de tuberias PVC 1000cc | litro | 0.001 | 10.43 |  | 0.01 | 0.4405% | 363200011 | ND | 39% | 0.1718%
MATEFL0157 | Teflón | rollo | 0.03 | 0.63 |  | 0.02 | 0.8811% | 532900011 | ND | 38.09% | 0.3356%
Subtotal MATERIALES: | [5 empty] | 1.34 | 59.03% | Subtotal VAE MATERIALES: |  |  | 22.49%
TRANSPORTE | [6 empty] | Peso Rel.(%) | CPC Elemento | NP/EP/ND | VAE (%) Elem. | VAE (%) Contrib.
Código | Descripción | Unidad | Cant. | Tarifa/U | Dist. | Total | Peso Rel. | CPC | Tipo | VAE% | Contrib.
Subtotal TRANSPORTE: | [5 empty] | 0 | 0% | Subtotal VAE TRANSPORTE: |  |  | 0%
MANO DE OBRA | [6 empty] | Peso Rel.(%) | CPC Elemento | NP/EP/ND | VAE (%) Elem. | VAE (%) Contrib.
Código | Descripción |  | Núm. | S.R.H. | Rendim. | Total | Peso Rel. | CPC | Tipo | VAE% | Contrib.
MOPEON0001 | Peon | Hora | 1 | 4.34 | 0.1 | 0.43 | 18.94% | 833930112 | EP | 100% | 18.94%
MOTCNI0003 | Técnico obras civiles | Hora | 1 | 4.64 | 0.1 | 0.46 | 20.26% | 833930112 | EP | 100% | 20.26%
Subtotal MANO DE OBRA: | [5 empty] | 0.89 | 39.21% | Subtotal VAE MANO DE OBRA: |  |  | 39.21%
RESUMEN DE COSTOS | [6 empty] | RESUMEN VAE DEL RUBRO
Subtotal Equipo y Herramienta | [5 empty] | 0.04
Subtotal Materiales | [5 empty] | 1.34
Subtotal Transporte | [5 empty] | 0
Subtotal Mano de Obra | [5 empty] | 0.89
Costo Directo Total: | [5 empty] | 2.27 | VAE del Rubro = ΣVAEi: |  |  |  | 62.4%
Costos Indirectos: |  |  |  |  | 20% | 0.45
PRECIO UNITARIO TOTAL: | [5 empty] | 2.72

## APU_514029
ANÁLISIS DE PRECIOS UNITARIOS | [6 empty] | DETERMINACIÓN DEL VAE DEL RUBRO
Código: |  | 514029
Descripción: |  | Tubería de PVC roscable d=3/4" (p/presión)
Unidad: |  | m
Fecha: |  | —
EQUIPO Y HERRAMIENTA | [6 empty] | Peso Rel.(%) | CPC Elemento | NP/EP/ND | VAE (%) Elem. | VAE (%) Contrib.
Código | Descripción | Unidad | Cant. | Precio | Rendim. | Total | Peso Rel. | CPC | Tipo | VAE% | Contrib.
EQHERR0002 | Herramientas varias | Hora | 1 | 0.4 | 0.1 | 0.04 | 1.481% | 429210011 | ND | 40% | 0.5926%
Subtotal EQUIPO Y HERRAMIENTA: | [5 empty] | 0.04 | 1.481% | Subtotal VAE EQUIPO Y HERRAMIENTA: |  |  | 0.5926%
MATERIALES | [6 empty] | Peso Rel.(%) | CPC Elemento | NP/EP/ND | VAE (%) Elem. | VAE (%) Contrib.
Código | Descripción | Unidad | Cant. | Precio |  | Total | Peso Rel. | CPC | Tipo | VAE% | Contrib.
MATUBE0158 | Tuber¡a PVC 3/4"x 6m (presión roscable) | u | 0.17 | 10.17 |  | 1.73 | 64.07% | 532900011 | ND | 38.09% | 24.41%
MAADIT0156 | Aditivo de limpieza de tuberias PVC 1000cc | litro | 0.001 | 10.43 |  | 0.01 | 0.3704% | 363200011 | ND | 39% | 0.1444%
MATEFL0157 | Teflón | rollo | 0.04 | 0.63 |  | 0.03 | 1.111% | 532900011 | ND | 38.09% | 0.4232%
Subtotal MATERIALES: | [5 empty] | 1.77 | 65.56% | Subtotal VAE MATERIALES: |  |  | 24.97%
TRANSPORTE | [6 empty] | Peso Rel.(%) | CPC Elemento | NP/EP/ND | VAE (%) Elem. | VAE (%) Contrib.
Código | Descripción | Unidad | Cant. | Tarifa/U | Dist. | Total | Peso Rel. | CPC | Tipo | VAE% | Contrib.
Subtotal TRANSPORTE: | [5 empty] | 0 | 0% | Subtotal VAE TRANSPORTE: |  |  | 0%
MANO DE OBRA | [6 empty] | Peso Rel.(%) | CPC Elemento | NP/EP/ND | VAE (%) Elem. | VAE (%) Contrib.
Código | Descripción |  | Núm. | S.R.H. | Rendim. | Total | Peso Rel. | CPC | Tipo | VAE% | Contrib.
MOPEON0001 | Peon | Hora | 1 | 4.34 | 0.1 | 0.43 | 15.93% | 833930112 | EP | 100% | 15.93%
MOTCNI0003 | Técnico obras civiles | Hora | 1 | 4.64 | 0.1 | 0.46 | 17.04% | 833930112 | EP | 100% | 17.04%
Subtotal MANO DE OBRA: | [5 empty] | 0.89 | 32.96% | Subtotal VAE MANO DE OBRA: |  |  | 32.96%
RESUMEN DE COSTOS | [6 empty] | RESUMEN VAE DEL RUBRO
Subtotal Equipo y Herramienta | [5 empty] | 0.04
Subtotal Materiales | [5 empty] | 1.77
Subtotal Transporte | [5 empty] | 0
Subtotal Mano de Obra | [5 empty] | 0.89
Costo Directo Total: | [5 empty] | 2.7 | VAE del Rubro = ΣVAEi: |  |  |  | 58.53%
Costos Indirectos: |  |  |  |  | 20% | 0.54
PRECIO UNITARIO TOTAL: | [5 empty] | 3.24

## APU_514030
ANÁLISIS DE PRECIOS UNITARIOS | [6 empty] | DETERMINACIÓN DEL VAE DEL RUBRO
Código: |  | 514030
Descripción: |  | Tubería de PVC roscable d=1" (p/presión)
Unidad: |  | m
Fecha: |  | —
EQUIPO Y HERRAMIENTA | [6 empty] | Peso Rel.(%) | CPC Elemento | NP/EP/ND | VAE (%) Elem. | VAE (%) Contrib.
Código | Descripción | Unidad | Cant. | Precio | Rendim. | Total | Peso Rel. | CPC | Tipo | VAE% | Contrib.
EQHERR0002 | Herramientas varias | Hora | 1 | 0.4 | 0.1 | 0.04 | 0.8658% | 429210011 | ND | 40% | 0.3463%
Subtotal EQUIPO Y HERRAMIENTA: | [5 empty] | 0.04 | 0.8658% | Subtotal VAE EQUIPO Y HERRAMIENTA: |  |  | 0.3463%
MATERIALES | [6 empty] | Peso Rel.(%) | CPC Elemento | NP/EP/ND | VAE (%) Elem. | VAE (%) Contrib.
Código | Descripción | Unidad | Cant. | Precio |  | Total | Peso Rel. | CPC | Tipo | VAE% | Contrib.
MATUBE0159 | Tuber¡a PVC 1"x 6m (presión roscable) | u | 0.17 | 21.45 |  | 3.65 | 79% | 532900011 | ND | 38.09% | 30.09%
MAADIT0156 | Aditivo de limpieza de tuberias PVC 1000cc | litro | 0.001 | 10.43 |  | 0.01 | 0.2165% | 363200011 | ND | 39% | 0.08442%
MATEFL0157 | Teflón | rollo | 0.05 | 0.63 |  | 0.03 | 0.6494% | 532900011 | ND | 38.09% | 0.2473%
Subtotal MATERIALES: | [5 empty] | 3.69 | 79.87% | Subtotal VAE MATERIALES: |  |  | 30.42%
TRANSPORTE | [6 empty] | Peso Rel.(%) | CPC Elemento | NP/EP/ND | VAE (%) Elem. | VAE (%) Contrib.
Código | Descripción | Unidad | Cant. | Tarifa/U | Dist. | Total | Peso Rel. | CPC | Tipo | VAE% | Contrib.
Subtotal TRANSPORTE: | [5 empty] | 0 | 0% | Subtotal VAE TRANSPORTE: |  |  | 0%
MANO DE OBRA | [6 empty] | Peso Rel.(%) | CPC Elemento | NP/EP/ND | VAE (%) Elem. | VAE (%) Contrib.
Código | Descripción |  | Núm. | S.R.H. | Rendim. | Total | Peso Rel. | CPC | Tipo | VAE% | Contrib.
MOPEON0001 | Peon | Hora | 1 | 4.34 | 0.1 | 0.43 | 9.307% | 833930112 | EP | 100% | 9.307%
MOTCNI0003 | Técnico obras civiles | Hora | 1 | 4.64 | 0.1 | 0.46 | 9.957% | 833930112 | EP | 100% | 9.957%
Subtotal MANO DE OBRA: | [5 empty] | 0.89 | 19.26% | Subtotal VAE MANO DE OBRA: |  |  | 19.26%
RESUMEN DE COSTOS | [6 empty] | RESUMEN VAE DEL RUBRO
Subtotal Equipo y Herramienta | [5 empty] | 0.04
Subtotal Materiales | [5 empty] | 3.69
Subtotal Transporte | [5 empty] | 0
Subtotal Mano de Obra | [5 empty] | 0.89
Costo Directo Total: | [5 empty] | 4.62 | VAE del Rubro = ΣVAEi: |  |  |  | 50.03%
Costos Indirectos: |  |  |  |  | 20% | 0.92
PRECIO UNITARIO TOTAL: | [5 empty] | 5.54

## APU_514041
ANÁLISIS DE PRECIOS UNITARIOS | [6 empty] | DETERMINACIÓN DEL VAE DEL RUBRO
Código: |  | 514041
Descripción: |  | Tee PVC roscable d= 1/2" (p/presión)
Unidad: |  | u
Fecha: |  | —
EQUIPO Y HERRAMIENTA | [6 empty] | Peso Rel.(%) | CPC Elemento | NP/EP/ND | VAE (%) Elem. | VAE (%) Contrib.
Código | Descripción | Unidad | Cant. | Precio | Rendim. | Total | Peso Rel. | CPC | Tipo | VAE% | Contrib.
EQHERR0002 | Herramientas varias | Hora | 1 | 0.4 | 0.1 | 0.04 | 2.532% | 429210011 | ND | 40% | 1.013%
Subtotal EQUIPO Y HERRAMIENTA: | [5 empty] | 0.04 | 2.532% | Subtotal VAE EQUIPO Y HERRAMIENTA: |  |  | 1.013%
MATERIALES | [6 empty] | Peso Rel.(%) | CPC Elemento | NP/EP/ND | VAE (%) Elem. | VAE (%) Contrib.
Código | Descripción | Unidad | Cant. | Precio |  | Total | Peso Rel. | CPC | Tipo | VAE% | Contrib.
MATEFL0157 | Teflón | rollo | 0.2 | 0.63 |  | 0.13 | 8.228% | 532900011 | ND | 38.09% | 3.134%
MATEEP0160 | Tee PVC U/R d=1/2" | u | 1 | 0.52 |  | 0.52 | 32.91% | 363206011 | ND | 39% | 12.84%
Subtotal MATERIALES: | [5 empty] | 0.65 | 41.14% | Subtotal VAE MATERIALES: |  |  | 15.97%
TRANSPORTE | [6 empty] | Peso Rel.(%) | CPC Elemento | NP/EP/ND | VAE (%) Elem. | VAE (%) Contrib.
Código | Descripción | Unidad | Cant. | Tarifa/U | Dist. | Total | Peso Rel. | CPC | Tipo | VAE% | Contrib.
Subtotal TRANSPORTE: | [5 empty] | 0 | 0% | Subtotal VAE TRANSPORTE: |  |  | 0%
MANO DE OBRA | [6 empty] | Peso Rel.(%) | CPC Elemento | NP/EP/ND | VAE (%) Elem. | VAE (%) Contrib.
Código | Descripción |  | Núm. | S.R.H. | Rendim. | Total | Peso Rel. | CPC | Tipo | VAE% | Contrib.
MOPEON0001 | Peon | Hora | 1 | 4.34 | 0.1 | 0.43 | 27.22% | 833930112 | EP | 100% | 27.22%
MOTCNI0003 | Técnico obras civiles | Hora | 1 | 4.64 | 0.1 | 0.46 | 29.11% | 833930112 | EP | 100% | 29.11%
Subtotal MANO DE OBRA: | [5 empty] | 0.89 | 56.33% | Subtotal VAE MANO DE OBRA: |  |  | 56.33%
RESUMEN DE COSTOS | [6 empty] | RESUMEN VAE DEL RUBRO
Subtotal Equipo y Herramienta | [5 empty] | 0.04
Subtotal Materiales | [5 empty] | 0.65
Subtotal Transporte | [5 empty] | 0
Subtotal Mano de Obra | [5 empty] | 0.89
Costo Directo Total: | [5 empty] | 1.58 | VAE del Rubro = ΣVAEi: |  |  |  | 73.31%
Costos Indirectos: |  |  |  |  | 20% | 0.32
PRECIO UNITARIO TOTAL: | [5 empty] | 1.9

## APU_514023
ANÁLISIS DE PRECIOS UNITARIOS | [6 empty] | DETERMINACIÓN DEL VAE DEL RUBRO
Código: |  | 514023
Descripción: |  | Tee PVC roscable d=3/4" (p/presión)
Unidad: |  | u
Fecha: |  | —
EQUIPO Y HERRAMIENTA | [6 empty] | Peso Rel.(%) | CPC Elemento | NP/EP/ND | VAE (%) Elem. | VAE (%) Contrib.
Código | Descripción | Unidad | Cant. | Precio | Rendim. | Total | Peso Rel. | CPC | Tipo | VAE% | Contrib.
EQHERR0002 | Herramientas varias | Hora | 1 | 0.4 | 0.1 | 0.04 | 1.136% | 429210011 | ND | 40% | 0.4545%
Subtotal EQUIPO Y HERRAMIENTA: | [5 empty] | 0.04 | 1.136% | Subtotal VAE EQUIPO Y HERRAMIENTA: |  |  | 0.4545%
MATERIALES | [6 empty] | Peso Rel.(%) | CPC Elemento | NP/EP/ND | VAE (%) Elem. | VAE (%) Contrib.
Código | Descripción | Unidad | Cant. | Precio |  | Total | Peso Rel. | CPC | Tipo | VAE% | Contrib.
MATEEP0161 | Tee PVC CED 40 (p/presión) roscable d=3/4" | u | 1 | 2.34 |  | 2.34 | 66.48% | 363206011 | ND | 39% | 25.93%
MATEFL0157 | Teflón | rollo | 0.4 | 0.63 |  | 0.25 | 7.102% | 532900011 | ND | 38.09% | 2.705%
Subtotal MATERIALES: | [5 empty] | 2.59 | 73.58% | Subtotal VAE MATERIALES: |  |  | 28.63%
TRANSPORTE | [6 empty] | Peso Rel.(%) | CPC Elemento | NP/EP/ND | VAE (%) Elem. | VAE (%) Contrib.
Código | Descripción | Unidad | Cant. | Tarifa/U | Dist. | Total | Peso Rel. | CPC | Tipo | VAE% | Contrib.
Subtotal TRANSPORTE: | [5 empty] | 0 | 0% | Subtotal VAE TRANSPORTE: |  |  | 0%
MANO DE OBRA | [6 empty] | Peso Rel.(%) | CPC Elemento | NP/EP/ND | VAE (%) Elem. | VAE (%) Contrib.
Código | Descripción |  | Núm. | S.R.H. | Rendim. | Total | Peso Rel. | CPC | Tipo | VAE% | Contrib.
MOPEON0001 | Peon | Hora | 1 | 4.34 | 0.1 | 0.43 | 12.22% | 833930112 | EP | 100% | 12.22%
MOTCNI0003 | Técnico obras civiles | Hora | 1 | 4.64 | 0.1 | 0.46 | 13.07% | 833930112 | EP | 100% | 13.07%
Subtotal MANO DE OBRA: | [5 empty] | 0.89 | 25.28% | Subtotal VAE MANO DE OBRA: |  |  | 25.28%
RESUMEN DE COSTOS | [6 empty] | RESUMEN VAE DEL RUBRO
Subtotal Equipo y Herramienta | [5 empty] | 0.04
Subtotal Materiales | [5 empty] | 2.59
Subtotal Transporte | [5 empty] | 0
Subtotal Mano de Obra | [5 empty] | 0.89
Costo Directo Total: | [5 empty] | 3.52 | VAE del Rubro = ΣVAEi: |  |  |  | 54.37%
Costos Indirectos: |  |  |  |  | 20% | 0.7
PRECIO UNITARIO TOTAL: | [5 empty] | 4.22

## APU_514022
ANÁLISIS DE PRECIOS UNITARIOS | [6 empty] | DETERMINACIÓN DEL VAE DEL RUBRO
Código: |  | 514022
Descripción: |  | Tee PVC roscable d=1" (p/presión)
Unidad: |  | u
Fecha: |  | —
EQUIPO Y HERRAMIENTA | [6 empty] | Peso Rel.(%) | CPC Elemento | NP/EP/ND | VAE (%) Elem. | VAE (%) Contrib.
Código | Descripción | Unidad | Cant. | Precio | Rendim. | Total | Peso Rel. | CPC | Tipo | VAE% | Contrib.
EQHERR0002 | Herramientas varias | Hora | 1 | 0.4 | 0.1 | 0.04 | 1.562% | 429210011 | ND | 40% | 0.625%
Subtotal EQUIPO Y HERRAMIENTA: | [5 empty] | 0.04 | 1.562% | Subtotal VAE EQUIPO Y HERRAMIENTA: |  |  | 0.625%
MATERIALES | [6 empty] | Peso Rel.(%) | CPC Elemento | NP/EP/ND | VAE (%) Elem. | VAE (%) Contrib.
Código | Descripción | Unidad | Cant. | Precio |  | Total | Peso Rel. | CPC | Tipo | VAE% | Contrib.
MATEEP0162 | Tee PVC roscable d=1" | u | 1 | 1.92 |  | 1.92 | 75% | 363206011 | ND | 39% | 29.25%
MATEFL0157 | Teflón | rollo | 0.1 | 0.63 |  | 0.06 | 2.344% | 532900011 | ND | 38.09% | 0.8927%
MASELL0163 | Sellador de juntas de alta adherencia 3 onzas | u | 0.02 | 2.37 |  | 0.05 | 1.953% | 532900011 | ND | 38.09% | 0.7439%
Subtotal MATERIALES: | [5 empty] | 2.03 | 79.3% | Subtotal VAE MATERIALES: |  |  | 30.89%
TRANSPORTE | [6 empty] | Peso Rel.(%) | CPC Elemento | NP/EP/ND | VAE (%) Elem. | VAE (%) Contrib.
Código | Descripción | Unidad | Cant. | Tarifa/U | Dist. | Total | Peso Rel. | CPC | Tipo | VAE% | Contrib.
Subtotal TRANSPORTE: | [5 empty] | 0 | 0% | Subtotal VAE TRANSPORTE: |  |  | 0%
MANO DE OBRA | [6 empty] | Peso Rel.(%) | CPC Elemento | NP/EP/ND | VAE (%) Elem. | VAE (%) Contrib.
Código | Descripción |  | Núm. | S.R.H. | Rendim. | Total | Peso Rel. | CPC | Tipo | VAE% | Contrib.
MOPLOM0016 | Plomero | Hora | 1 | 4.39 | 0.1 | 0.44 | 17.19% | 833930112 | EP | 100% | 17.19%
MOMAES0013 | Maestro mayor en ejecución de obras civiles | Hora | 1 | 4.87 | 0.01 | 0.05 | 1.953% | 833930112 | EP | 100% | 1.953%
Subtotal MANO DE OBRA: | [5 empty] | 0.49 | 19.14% | Subtotal VAE MANO DE OBRA: |  |  | 19.14%
RESUMEN DE COSTOS | [6 empty] | RESUMEN VAE DEL RUBRO
Subtotal Equipo y Herramienta | [5 empty] | 0.04
Subtotal Materiales | [5 empty] | 2.03
Subtotal Transporte | [5 empty] | 0
Subtotal Mano de Obra | [5 empty] | 0.49
Costo Directo Total: | [5 empty] | 2.56 | VAE del Rubro = ΣVAEi: |  |  |  | 50.65%
Costos Indirectos: |  |  |  |  | 20% | 0.51
PRECIO UNITARIO TOTAL: | [5 empty] | 3.07

## APU_514077
ANÁLISIS DE PRECIOS UNITARIOS | [6 empty] | DETERMINACIÓN DEL VAE DEL RUBRO
Código: |  | 514077
Descripción: |  | Codo PVC de 45° roscable d=1/2" (p/presión)
Unidad: |  | u
Fecha: |  | —
EQUIPO Y HERRAMIENTA | [6 empty] | Peso Rel.(%) | CPC Elemento | NP/EP/ND | VAE (%) Elem. | VAE (%) Contrib.
Código | Descripción | Unidad | Cant. | Precio | Rendim. | Total | Peso Rel. | CPC | Tipo | VAE% | Contrib.
EQHERR0002 | Herramientas varias | Hora | 1 | 0.4 | 0.07 | 0.03 | 0.4172% | 429210011 | ND | 40% | 0.1669%
Subtotal EQUIPO Y HERRAMIENTA: | [5 empty] | 0.03 | 0.4172% | Subtotal VAE EQUIPO Y HERRAMIENTA: |  |  | 0.1669%
MATERIALES | [6 empty] | Peso Rel.(%) | CPC Elemento | NP/EP/ND | VAE (%) Elem. | VAE (%) Contrib.
Código | Descripción | Unidad | Cant. | Precio |  | Total | Peso Rel. | CPC | Tipo | VAE% | Contrib.
MATEFL0157 | Teflón | rollo | 0.5 | 0.63 |  | 0.32 | 4.451% | 532900011 | ND | 38.09% | 1.695%
MACODO0164 | Codo PVC 1/2" 45° CED 80 (p/presion) roscable | u | 1 | 6.22 |  | 6.22 | 86.51% | 363206011 | ND | 39% | 33.74%
Subtotal MATERIALES: | [5 empty] | 6.54 | 90.96% | Subtotal VAE MATERIALES: |  |  | 35.43%
TRANSPORTE | [6 empty] | Peso Rel.(%) | CPC Elemento | NP/EP/ND | VAE (%) Elem. | VAE (%) Contrib.
Código | Descripción | Unidad | Cant. | Tarifa/U | Dist. | Total | Peso Rel. | CPC | Tipo | VAE% | Contrib.
Subtotal TRANSPORTE: | [5 empty] | 0 | 0% | Subtotal VAE TRANSPORTE: |  |  | 0%
MANO DE OBRA | [6 empty] | Peso Rel.(%) | CPC Elemento | NP/EP/ND | VAE (%) Elem. | VAE (%) Contrib.
Código | Descripción |  | Núm. | S.R.H. | Rendim. | Total | Peso Rel. | CPC | Tipo | VAE% | Contrib.
MOPEON0001 | Peon | Hora | 1 | 4.34 | 0.07 | 0.3 | 4.172% | 833930112 | EP | 100% | 4.172%
MOTCNI0003 | Técnico obras civiles | Hora | 1 | 4.64 | 0.07 | 0.32 | 4.451% | 833930112 | EP | 100% | 4.451%
Subtotal MANO DE OBRA: | [5 empty] | 0.62 | 8.623% | Subtotal VAE MANO DE OBRA: |  |  | 8.623%
RESUMEN DE COSTOS | [6 empty] | RESUMEN VAE DEL RUBRO
Subtotal Equipo y Herramienta | [5 empty] | 0.03
Subtotal Materiales | [5 empty] | 6.54
Subtotal Transporte | [5 empty] | 0
Subtotal Mano de Obra | [5 empty] | 0.62
Costo Directo Total: | [5 empty] | 7.19 | VAE del Rubro = ΣVAEi: |  |  |  | 44.22%
Costos Indirectos: |  |  |  |  | 20% | 1.44
PRECIO UNITARIO TOTAL: | [5 empty] | 8.63

## APU_514025
ANÁLISIS DE PRECIOS UNITARIOS | [6 empty] | DETERMINACIÓN DEL VAE DEL RUBRO
Código: |  | 514025
Descripción: |  | Codo PVC de 90° roscable d=1/2" (p/presión)
Unidad: |  | u
Fecha: |  | —
EQUIPO Y HERRAMIENTA | [6 empty] | Peso Rel.(%) | CPC Elemento | NP/EP/ND | VAE (%) Elem. | VAE (%) Contrib.
Código | Descripción | Unidad | Cant. | Precio | Rendim. | Total | Peso Rel. | CPC | Tipo | VAE% | Contrib.
EQHERR0002 | Herramientas varias | Hora | 1 | 0.4 | 0.1 | 0.04 | 3.419% | 429210011 | ND | 40% | 1.368%
Subtotal EQUIPO Y HERRAMIENTA: | [5 empty] | 0.04 | 3.419% | Subtotal VAE EQUIPO Y HERRAMIENTA: |  |  | 1.368%
MATERIALES | [6 empty] | Peso Rel.(%) | CPC Elemento | NP/EP/ND | VAE (%) Elem. | VAE (%) Contrib.
Código | Descripción | Unidad | Cant. | Precio |  | Total | Peso Rel. | CPC | Tipo | VAE% | Contrib.
MACODO0165 | Codo PVC de 90° roscable d=1/2" (p/presión) | u | 1 | 0.53 |  | 0.53 | 45.3% | 363206011 | ND | 39% | 17.67%
MATEFL0157 | Teflón | rollo | 0.1 | 0.63 |  | 0.06 | 5.128% | 532900011 | ND | 38.09% | 1.953%
MASELL0163 | Sellador de juntas de alta adherencia 3 onzas | u | 0.02 | 2.37 |  | 0.05 | 4.274% | 532900011 | ND | 38.09% | 1.628%
Subtotal MATERIALES: | [5 empty] | 0.64 | 54.7% | Subtotal VAE MATERIALES: |  |  | 21.25%
TRANSPORTE | [6 empty] | Peso Rel.(%) | CPC Elemento | NP/EP/ND | VAE (%) Elem. | VAE (%) Contrib.
Código | Descripción | Unidad | Cant. | Tarifa/U | Dist. | Total | Peso Rel. | CPC | Tipo | VAE% | Contrib.
Subtotal TRANSPORTE: | [5 empty] | 0 | 0% | Subtotal VAE TRANSPORTE: |  |  | 0%
MANO DE OBRA | [6 empty] | Peso Rel.(%) | CPC Elemento | NP/EP/ND | VAE (%) Elem. | VAE (%) Contrib.
Código | Descripción |  | Núm. | S.R.H. | Rendim. | Total | Peso Rel. | CPC | Tipo | VAE% | Contrib.
MOPLOM0016 | Plomero | Hora | 1 | 4.39 | 0.1 | 0.44 | 37.61% | 833930112 | EP | 100% | 37.61%
MOMAES0013 | Maestro mayor en ejecución de obras civiles | Hora | 1 | 4.87 | 0.01 | 0.05 | 4.274% | 833930112 | EP | 100% | 4.274%
Subtotal MANO DE OBRA: | [5 empty] | 0.49 | 41.88% | Subtotal VAE MANO DE OBRA: |  |  | 41.88%
RESUMEN DE COSTOS | [6 empty] | RESUMEN VAE DEL RUBRO
Subtotal Equipo y Herramienta | [5 empty] | 0.04
Subtotal Materiales | [5 empty] | 0.64
Subtotal Transporte | [5 empty] | 0
Subtotal Mano de Obra | [5 empty] | 0.49
Costo Directo Total: | [5 empty] | 1.17 | VAE del Rubro = ΣVAEi: |  |  |  | 64.5%
Costos Indirectos: |  |  |  |  | 20% | 0.23
PRECIO UNITARIO TOTAL: | [5 empty] | 1.4

## APU_514063
ANÁLISIS DE PRECIOS UNITARIOS | [6 empty] | DETERMINACIÓN DEL VAE DEL RUBRO
Código: |  | 514063
Descripción: |  | Codo PVC de 45° roscable d=3/4" (p/presión)
Unidad: |  | u
Fecha: |  | —
EQUIPO Y HERRAMIENTA | [6 empty] | Peso Rel.(%) | CPC Elemento | NP/EP/ND | VAE (%) Elem. | VAE (%) Contrib.
Código | Descripción | Unidad | Cant. | Precio | Rendim. | Total | Peso Rel. | CPC | Tipo | VAE% | Contrib.
EQHERR0002 | Herramientas varias | Hora | 1 | 0.4 | 0.07 | 0.03 | 0.4065% | 429210011 | ND | 40% | 0.1626%
Subtotal EQUIPO Y HERRAMIENTA: | [5 empty] | 0.03 | 0.4065% | Subtotal VAE EQUIPO Y HERRAMIENTA: |  |  | 0.1626%
MATERIALES | [6 empty] | Peso Rel.(%) | CPC Elemento | NP/EP/ND | VAE (%) Elem. | VAE (%) Contrib.
Código | Descripción | Unidad | Cant. | Precio |  | Total | Peso Rel. | CPC | Tipo | VAE% | Contrib.
MATEFL0157 | Teflón | rollo | 0.5 | 0.63 |  | 0.32 | 4.336% | 532900011 | ND | 38.09% | 1.652%
MASELL0163 | Sellador de juntas de alta adherencia 3 onzas | u | 0.02 | 2.37 |  | 0.05 | 0.6775% | 532900011 | ND | 38.09% | 0.2581%
MACODO0166 | Codo PVC 3/4" 45° CED 80 (p/presión) roscable | u | 1 | 6.36 |  | 6.36 | 86.18% | 363206011 | ND | 39% | 33.61%
Subtotal MATERIALES: | [5 empty] | 6.73 | 91.19% | Subtotal VAE MATERIALES: |  |  | 35.52%
TRANSPORTE | [6 empty] | Peso Rel.(%) | CPC Elemento | NP/EP/ND | VAE (%) Elem. | VAE (%) Contrib.
Código | Descripción | Unidad | Cant. | Tarifa/U | Dist. | Total | Peso Rel. | CPC | Tipo | VAE% | Contrib.
Subtotal TRANSPORTE: | [5 empty] | 0 | 0% | Subtotal VAE TRANSPORTE: |  |  | 0%
MANO DE OBRA | [6 empty] | Peso Rel.(%) | CPC Elemento | NP/EP/ND | VAE (%) Elem. | VAE (%) Contrib.
Código | Descripción |  | Núm. | S.R.H. | Rendim. | Total | Peso Rel. | CPC | Tipo | VAE% | Contrib.
MOPEON0001 | Peon | Hora | 1 | 4.34 | 0.07 | 0.3 | 4.065% | 833930112 | EP | 100% | 4.065%
MOTCNI0003 | Técnico obras civiles | Hora | 1 | 4.64 | 0.07 | 0.32 | 4.336% | 833930112 | EP | 100% | 4.336%
Subtotal MANO DE OBRA: | [5 empty] | 0.62 | 8.401% | Subtotal VAE MANO DE OBRA: |  |  | 8.401%
RESUMEN DE COSTOS | [6 empty] | RESUMEN VAE DEL RUBRO
Subtotal Equipo y Herramienta | [5 empty] | 0.03
Subtotal Materiales | [5 empty] | 6.73
Subtotal Transporte | [5 empty] | 0
Subtotal Mano de Obra | [5 empty] | 0.62
Costo Directo Total: | [5 empty] | 7.38 | VAE del Rubro = ΣVAEi: |  |  |  | 44.08%
Costos Indirectos: |  |  |  |  | 20% | 1.48
PRECIO UNITARIO TOTAL: | [5 empty] | 8.86

## APU_514026
ANÁLISIS DE PRECIOS UNITARIOS | [6 empty] | DETERMINACIÓN DEL VAE DEL RUBRO
Código: |  | 514026
Descripción: |  | Codo PVC de 90° roscable d=3/4" (p/presión)
Unidad: |  | u
Fecha: |  | —
EQUIPO Y HERRAMIENTA | [6 empty] | Peso Rel.(%) | CPC Elemento | NP/EP/ND | VAE (%) Elem. | VAE (%) Contrib.
Código | Descripción | Unidad | Cant. | Precio | Rendim. | Total | Peso Rel. | CPC | Tipo | VAE% | Contrib.
EQHERR0002 | Herramientas varias | Hora | 1 | 0.4 | 0.07 | 0.03 | 1.596% | 429210011 | ND | 40% | 0.6383%
Subtotal EQUIPO Y HERRAMIENTA: | [5 empty] | 0.03 | 1.596% | Subtotal VAE EQUIPO Y HERRAMIENTA: |  |  | 0.6383%
MATERIALES | [6 empty] | Peso Rel.(%) | CPC Elemento | NP/EP/ND | VAE (%) Elem. | VAE (%) Contrib.
Código | Descripción | Unidad | Cant. | Precio |  | Total | Peso Rel. | CPC | Tipo | VAE% | Contrib.
MACODO0167 | Codo PVC de 90° roscable d=3/4" (p/presión) | u | 1 | 0.98 |  | 0.98 | 52.13% | 363206011 | ND | 39% | 20.33%
MATEFL0157 | Teflón | rollo | 0.4 | 0.63 |  | 0.25 | 13.3% | 532900011 | ND | 38.09% | 5.065%
Subtotal MATERIALES: | [5 empty] | 1.23 | 65.43% | Subtotal VAE MATERIALES: |  |  | 25.39%
TRANSPORTE | [6 empty] | Peso Rel.(%) | CPC Elemento | NP/EP/ND | VAE (%) Elem. | VAE (%) Contrib.
Código | Descripción | Unidad | Cant. | Tarifa/U | Dist. | Total | Peso Rel. | CPC | Tipo | VAE% | Contrib.
Subtotal TRANSPORTE: | [5 empty] | 0 | 0% | Subtotal VAE TRANSPORTE: |  |  | 0%
MANO DE OBRA | [6 empty] | Peso Rel.(%) | CPC Elemento | NP/EP/ND | VAE (%) Elem. | VAE (%) Contrib.
Código | Descripción |  | Núm. | S.R.H. | Rendim. | Total | Peso Rel. | CPC | Tipo | VAE% | Contrib.
MOPEON0001 | Peon | Hora | 1 | 4.34 | 0.07 | 0.3 | 15.96% | 833930112 | EP | 100% | 15.96%
MOTCNI0003 | Técnico obras civiles | Hora | 1 | 4.64 | 0.07 | 0.32 | 17.02% | 833930112 | EP | 100% | 17.02%
Subtotal MANO DE OBRA: | [5 empty] | 0.62 | 32.98% | Subtotal VAE MANO DE OBRA: |  |  | 32.98%
RESUMEN DE COSTOS | [6 empty] | RESUMEN VAE DEL RUBRO
Subtotal Equipo y Herramienta | [5 empty] | 0.03
Subtotal Materiales | [5 empty] | 1.23
Subtotal Transporte | [5 empty] | 0
Subtotal Mano de Obra | [5 empty] | 0.62
Costo Directo Total: | [5 empty] | 1.88 | VAE del Rubro = ΣVAEi: |  |  |  | 59.01%
Costos Indirectos: |  |  |  |  | 20% | 0.38
PRECIO UNITARIO TOTAL: | [5 empty] | 2.26

## APU_514027
ANÁLISIS DE PRECIOS UNITARIOS | [6 empty] | DETERMINACIÓN DEL VAE DEL RUBRO
Código: |  | 514027
Descripción: |  | Codo PVC de 90° roscable d=1" (p/presión)
Unidad: |  | u
Fecha: |  | —
EQUIPO Y HERRAMIENTA | [6 empty] | Peso Rel.(%) | CPC Elemento | NP/EP/ND | VAE (%) Elem. | VAE (%) Contrib.
Código | Descripción | Unidad | Cant. | Precio | Rendim. | Total | Peso Rel. | CPC | Tipo | VAE% | Contrib.
EQHERR0002 | Herramientas varias | Hora | 1 | 0.4 | 0.07 | 0.03 | 0.8197% | 429210011 | ND | 40% | 0.3279%
Subtotal EQUIPO Y HERRAMIENTA: | [5 empty] | 0.03 | 0.8197% | Subtotal VAE EQUIPO Y HERRAMIENTA: |  |  | 0.3279%
MATERIALES | [6 empty] | Peso Rel.(%) | CPC Elemento | NP/EP/ND | VAE (%) Elem. | VAE (%) Contrib.
Código | Descripción | Unidad | Cant. | Precio |  | Total | Peso Rel. | CPC | Tipo | VAE% | Contrib.
MACODO0168 | Codo PVC de 90° roscable d=1" (p/presión) | u | 1 | 2.64 |  | 2.64 | 72.13% | 363206011 | ND | 39% | 28.13%
MATEFL0157 | Teflón | rollo | 0.5 | 0.63 |  | 0.32 | 8.743% | 532900011 | ND | 38.09% | 3.33%
MASELL0163 | Sellador de juntas de alta adherencia 3 onzas | u | 0.02 | 2.37 |  | 0.05 | 1.366% | 532900011 | ND | 38.09% | 0.5204%
Subtotal MATERIALES: | [5 empty] | 3.01 | 82.24% | Subtotal VAE MATERIALES: |  |  | 31.98%
TRANSPORTE | [6 empty] | Peso Rel.(%) | CPC Elemento | NP/EP/ND | VAE (%) Elem. | VAE (%) Contrib.
Código | Descripción | Unidad | Cant. | Tarifa/U | Dist. | Total | Peso Rel. | CPC | Tipo | VAE% | Contrib.
Subtotal TRANSPORTE: | [5 empty] | 0 | 0% | Subtotal VAE TRANSPORTE: |  |  | 0%
MANO DE OBRA | [6 empty] | Peso Rel.(%) | CPC Elemento | NP/EP/ND | VAE (%) Elem. | VAE (%) Contrib.
Código | Descripción |  | Núm. | S.R.H. | Rendim. | Total | Peso Rel. | CPC | Tipo | VAE% | Contrib.
MOPEON0001 | Peon | Hora | 1 | 4.34 | 0.07 | 0.3 | 8.197% | 833930112 | EP | 100% | 8.197%
MOTCNI0003 | Técnico obras civiles | Hora | 1 | 4.64 | 0.07 | 0.32 | 8.743% | 833930112 | EP | 100% | 8.743%
Subtotal MANO DE OBRA: | [5 empty] | 0.62 | 16.94% | Subtotal VAE MANO DE OBRA: |  |  | 16.94%
RESUMEN DE COSTOS | [6 empty] | RESUMEN VAE DEL RUBRO
Subtotal Equipo y Herramienta | [5 empty] | 0.03
Subtotal Materiales | [5 empty] | 3.01
Subtotal Transporte | [5 empty] | 0
Subtotal Mano de Obra | [5 empty] | 0.62
Costo Directo Total: | [5 empty] | 3.66 | VAE del Rubro = ΣVAEi: |  |  |  | 49.25%
Costos Indirectos: |  |  |  |  | 20% | 0.73
PRECIO UNITARIO TOTAL: | [5 empty] | 4.39

## APU_514061
ANÁLISIS DE PRECIOS UNITARIOS | [6 empty] | DETERMINACIÓN DEL VAE DEL RUBRO
Código: |  | 514061
Descripción: |  | Codo PVC de 45° roscable d=1" (p/presión)
Unidad: |  | u
Fecha: |  | —
EQUIPO Y HERRAMIENTA | [6 empty] | Peso Rel.(%) | CPC Elemento | NP/EP/ND | VAE (%) Elem. | VAE (%) Contrib.
Código | Descripción | Unidad | Cant. | Precio | Rendim. | Total | Peso Rel. | CPC | Tipo | VAE% | Contrib.
EQHERR0002 | Herramientas varias | Hora | 1 | 0.4 | 0.07 | 0.03 | 0.3315% | 429210011 | ND | 40% | 0.1326%
Subtotal EQUIPO Y HERRAMIENTA: | [5 empty] | 0.03 | 0.3315% | Subtotal VAE EQUIPO Y HERRAMIENTA: |  |  | 0.1326%
MATERIALES | [6 empty] | Peso Rel.(%) | CPC Elemento | NP/EP/ND | VAE (%) Elem. | VAE (%) Contrib.
Código | Descripción | Unidad | Cant. | Precio |  | Total | Peso Rel. | CPC | Tipo | VAE% | Contrib.
MATEFL0157 | Teflón | rollo | 0.5 | 0.63 |  | 0.32 | 3.536% | 532900011 | ND | 38.09% | 1.347%
MASELL0163 | Sellador de juntas de alta adherencia 3 onzas | u | 0.02 | 2.37 |  | 0.05 | 0.5525% | 532900011 | ND | 38.09% | 0.2104%
MACODO0169 | Codo PVC de 45° roscable d= 1" (p/presión) | u | 1 | 8.03 |  | 8.03 | 88.73% | 363206011 | ND | 39% | 34.6%
Subtotal MATERIALES: | [5 empty] | 8.4 | 92.82% | Subtotal VAE MATERIALES: |  |  | 36.16%
TRANSPORTE | [6 empty] | Peso Rel.(%) | CPC Elemento | NP/EP/ND | VAE (%) Elem. | VAE (%) Contrib.
Código | Descripción | Unidad | Cant. | Tarifa/U | Dist. | Total | Peso Rel. | CPC | Tipo | VAE% | Contrib.
Subtotal TRANSPORTE: | [5 empty] | 0 | 0% | Subtotal VAE TRANSPORTE: |  |  | 0%
MANO DE OBRA | [6 empty] | Peso Rel.(%) | CPC Elemento | NP/EP/ND | VAE (%) Elem. | VAE (%) Contrib.
Código | Descripción |  | Núm. | S.R.H. | Rendim. | Total | Peso Rel. | CPC | Tipo | VAE% | Contrib.
MOPEON0001 | Peon | Hora | 1 | 4.34 | 0.07 | 0.3 | 3.315% | 833930112 | EP | 100% | 3.315%
MOTCNI0003 | Técnico obras civiles | Hora | 1 | 4.64 | 0.07 | 0.32 | 3.536% | 833930112 | EP | 100% | 3.536%
Subtotal MANO DE OBRA: | [5 empty] | 0.62 | 6.851% | Subtotal VAE MANO DE OBRA: |  |  | 6.851%
RESUMEN DE COSTOS | [6 empty] | RESUMEN VAE DEL RUBRO
Subtotal Equipo y Herramienta | [5 empty] | 0.03
Subtotal Materiales | [5 empty] | 8.4
Subtotal Transporte | [5 empty] | 0
Subtotal Mano de Obra | [5 empty] | 0.62
Costo Directo Total: | [5 empty] | 9.05 | VAE del Rubro = ΣVAEi: |  |  |  | 43.15%
Costos Indirectos: |  |  |  |  | 20% | 1.81
PRECIO UNITARIO TOTAL: | [5 empty] | 10.86

## APU_514031
ANÁLISIS DE PRECIOS UNITARIOS | [6 empty] | DETERMINACIÓN DEL VAE DEL RUBRO
Código: |  | 514031
Descripción: |  | Reductor PVC roscable d=1" a 3/4" (p/presión)
Unidad: |  | u
Fecha: |  | —
EQUIPO Y HERRAMIENTA | [6 empty] | Peso Rel.(%) | CPC Elemento | NP/EP/ND | VAE (%) Elem. | VAE (%) Contrib.
Código | Descripción | Unidad | Cant. | Precio | Rendim. | Total | Peso Rel. | CPC | Tipo | VAE% | Contrib.
EQHERR0002 | Herramientas varias | Hora | 1 | 0.4 | 0.1 | 0.04 | 2.116% | 429210011 | ND | 40% | 0.8466%
Subtotal EQUIPO Y HERRAMIENTA: | [5 empty] | 0.04 | 2.116% | Subtotal VAE EQUIPO Y HERRAMIENTA: |  |  | 0.8466%
MATERIALES | [6 empty] | Peso Rel.(%) | CPC Elemento | NP/EP/ND | VAE (%) Elem. | VAE (%) Contrib.
Código | Descripción | Unidad | Cant. | Precio |  | Total | Peso Rel. | CPC | Tipo | VAE% | Contrib.
MATEFL0157 | Teflón | rollo | 0.2 | 0.63 |  | 0.13 | 6.878% | 532900011 | ND | 38.09% | 2.62%
MASELL0163 | Sellador de juntas de alta adherencia 3 onzas | u | 0.02 | 2.37 |  | 0.05 | 2.646% | 532900011 | ND | 38.09% | 1.008%
MAREDU0170 | Reducción Bushing pvc roscable d=1" a 3/4" | u | 1 | 1.18 |  | 1.18 | 62.43% | 461210011 | ND | 22% | 13.74%
Subtotal MATERIALES: | [5 empty] | 1.36 | 71.96% | Subtotal VAE MATERIALES: |  |  | 17.36%
TRANSPORTE | [6 empty] | Peso Rel.(%) | CPC Elemento | NP/EP/ND | VAE (%) Elem. | VAE (%) Contrib.
Código | Descripción | Unidad | Cant. | Tarifa/U | Dist. | Total | Peso Rel. | CPC | Tipo | VAE% | Contrib.
Subtotal TRANSPORTE: | [5 empty] | 0 | 0% | Subtotal VAE TRANSPORTE: |  |  | 0%
MANO DE OBRA | [6 empty] | Peso Rel.(%) | CPC Elemento | NP/EP/ND | VAE (%) Elem. | VAE (%) Contrib.
Código | Descripción |  | Núm. | S.R.H. | Rendim. | Total | Peso Rel. | CPC | Tipo | VAE% | Contrib.
MOPLOM0016 | Plomero | Hora | 1 | 4.39 | 0.1 | 0.44 | 23.28% | 833930112 | EP | 100% | 23.28%
MOMAES0013 | Maestro mayor en ejecución de obras civiles | Hora | 1 | 4.87 | 0.01 | 0.05 | 2.646% | 833930112 | EP | 100% | 2.646%
Subtotal MANO DE OBRA: | [5 empty] | 0.49 | 25.93% | Subtotal VAE MANO DE OBRA: |  |  | 25.93%
RESUMEN DE COSTOS | [6 empty] | RESUMEN VAE DEL RUBRO
Subtotal Equipo y Herramienta | [5 empty] | 0.04
Subtotal Materiales | [5 empty] | 1.36
Subtotal Transporte | [5 empty] | 0
Subtotal Mano de Obra | [5 empty] | 0.49
Costo Directo Total: | [5 empty] | 1.89 | VAE del Rubro = ΣVAEi: |  |  |  | 44.14%
Costos Indirectos: |  |  |  |  | 20% | 0.38
PRECIO UNITARIO TOTAL: | [5 empty] | 2.27

## APU_514024
ANÁLISIS DE PRECIOS UNITARIOS | [6 empty] | DETERMINACIÓN DEL VAE DEL RUBRO
Código: |  | 514024
Descripción: |  | Reductor PVC roscable d=3/4" a 1/2" (p/presión)
Unidad: |  | u
Fecha: |  | —
EQUIPO Y HERRAMIENTA | [6 empty] | Peso Rel.(%) | CPC Elemento | NP/EP/ND | VAE (%) Elem. | VAE (%) Contrib.
Código | Descripción | Unidad | Cant. | Precio | Rendim. | Total | Peso Rel. | CPC | Tipo | VAE% | Contrib.
EQHERR0002 | Herramientas varias | Hora | 1 | 0.4 | 0.1 | 0.04 | 2.041% | 429210011 | ND | 40% | 0.8163%
Subtotal EQUIPO Y HERRAMIENTA: | [5 empty] | 0.04 | 2.041% | Subtotal VAE EQUIPO Y HERRAMIENTA: |  |  | 0.8163%
MATERIALES | [6 empty] | Peso Rel.(%) | CPC Elemento | NP/EP/ND | VAE (%) Elem. | VAE (%) Contrib.
Código | Descripción | Unidad | Cant. | Precio |  | Total | Peso Rel. | CPC | Tipo | VAE% | Contrib.
MAREDU0171 | Reductor PVC (presión) CED 40 roscable d=3/4" a 1/2" | u | 1 | 0.9 |  | 0.9 | 45.92% | 363206011 | ND | 39% | 17.91%
MATEFL0157 | Teflón | rollo | 0.2 | 0.63 |  | 0.13 | 6.633% | 532900011 | ND | 38.09% | 2.526%
Subtotal MATERIALES: | [5 empty] | 1.03 | 52.55% | Subtotal VAE MATERIALES: |  |  | 20.43%
TRANSPORTE | [6 empty] | Peso Rel.(%) | CPC Elemento | NP/EP/ND | VAE (%) Elem. | VAE (%) Contrib.
Código | Descripción | Unidad | Cant. | Tarifa/U | Dist. | Total | Peso Rel. | CPC | Tipo | VAE% | Contrib.
Subtotal TRANSPORTE: | [5 empty] | 0 | 0% | Subtotal VAE TRANSPORTE: |  |  | 0%
MANO DE OBRA | [6 empty] | Peso Rel.(%) | CPC Elemento | NP/EP/ND | VAE (%) Elem. | VAE (%) Contrib.
Código | Descripción |  | Núm. | S.R.H. | Rendim. | Total | Peso Rel. | CPC | Tipo | VAE% | Contrib.
MOPEON0001 | Peon | Hora | 1 | 4.34 | 0.1 | 0.43 | 21.94% | 833930112 | EP | 100% | 21.94%
MOTCNI0003 | Técnico obras civiles | Hora | 1 | 4.64 | 0.1 | 0.46 | 23.47% | 833930112 | EP | 100% | 23.47%
Subtotal MANO DE OBRA: | [5 empty] | 0.89 | 45.41% | Subtotal VAE MANO DE OBRA: |  |  | 45.41%
RESUMEN DE COSTOS | [6 empty] | RESUMEN VAE DEL RUBRO
Subtotal Equipo y Herramienta | [5 empty] | 0.04
Subtotal Materiales | [5 empty] | 1.03
Subtotal Transporte | [5 empty] | 0
Subtotal Mano de Obra | [5 empty] | 0.89
Costo Directo Total: | [5 empty] | 1.96 | VAE del Rubro = ΣVAEi: |  |  |  | 66.66%
Costos Indirectos: |  |  |  |  | 20% | 0.39
PRECIO UNITARIO TOTAL: | [5 empty] | 2.35

## APU_518026
ANÁLISIS DE PRECIOS UNITARIOS | [6 empty] | DETERMINACIÓN DEL VAE DEL RUBRO
Código: |  | 518026
Descripción: |  | Tubería de polipropileno termofusión 32 mm (1")
Unidad: |  | m
Fecha: |  | —
EQUIPO Y HERRAMIENTA | [6 empty] | Peso Rel.(%) | CPC Elemento | NP/EP/ND | VAE (%) Elem. | VAE (%) Contrib.
Código | Descripción | Unidad | Cant. | Precio | Rendim. | Total | Peso Rel. | CPC | Tipo | VAE% | Contrib.
EQHERR0002 | Herramientas varias | Hora | 1 | 0.4 | 0.25 | 0.1 | 1.397% | 429210011 | ND | 40% | 0.5587%
Subtotal EQUIPO Y HERRAMIENTA: | [5 empty] | 0.1 | 1.397% | Subtotal VAE EQUIPO Y HERRAMIENTA: |  |  | 0.5587%
MATERIALES | [6 empty] | Peso Rel.(%) | CPC Elemento | NP/EP/ND | VAE (%) Elem. | VAE (%) Contrib.
Código | Descripción | Unidad | Cant. | Precio |  | Total | Peso Rel. | CPC | Tipo | VAE% | Contrib.
MATUBE0172 | Tubería de polipropileno termufusión 32 mm | m | 1 | 4.64 |  | 4.64 | 64.8% | 363201011 | ND | 39% | 25.27%
Subtotal MATERIALES: | [5 empty] | 4.64 | 64.8% | Subtotal VAE MATERIALES: |  |  | 25.27%
TRANSPORTE | [6 empty] | Peso Rel.(%) | CPC Elemento | NP/EP/ND | VAE (%) Elem. | VAE (%) Contrib.
Código | Descripción | Unidad | Cant. | Tarifa/U | Dist. | Total | Peso Rel. | CPC | Tipo | VAE% | Contrib.
Subtotal TRANSPORTE: | [5 empty] | 0 | 0% | Subtotal VAE TRANSPORTE: |  |  | 0%
MANO DE OBRA | [6 empty] | Peso Rel.(%) | CPC Elemento | NP/EP/ND | VAE (%) Elem. | VAE (%) Contrib.
Código | Descripción |  | Núm. | S.R.H. | Rendim. | Total | Peso Rel. | CPC | Tipo | VAE% | Contrib.
MOPEON0001 | Peon | Hora | 1 | 4.34 | 0.25 | 1.09 | 15.22% | 833930112 | EP | 100% | 15.22%
MOPLOM0016 | Plomero | Hora | 1 | 4.39 | 0.25 | 1.1 | 15.36% | 833930112 | EP | 100% | 15.36%
MOTCNI0003 | Técnico obras civiles | Hora | 1 | 4.64 | 0.05 | 0.23 | 3.212% | 833930112 | EP | 100% | 3.212%
Subtotal MANO DE OBRA: | [5 empty] | 2.42 | 33.8% | Subtotal VAE MANO DE OBRA: |  |  | 33.8%
RESUMEN DE COSTOS | [6 empty] | RESUMEN VAE DEL RUBRO
Subtotal Equipo y Herramienta | [5 empty] | 0.1
Subtotal Materiales | [5 empty] | 4.64
Subtotal Transporte | [5 empty] | 0
Subtotal Mano de Obra | [5 empty] | 2.42
Costo Directo Total: | [5 empty] | 7.16 | VAE del Rubro = ΣVAEi: |  |  |  | 59.63%
Costos Indirectos: |  |  |  |  | 20% | 1.43
PRECIO UNITARIO TOTAL: | [5 empty] | 8.59

## APU_518025
ANÁLISIS DE PRECIOS UNITARIOS | [6 empty] | DETERMINACIÓN DEL VAE DEL RUBRO
Código: |  | 518025
Descripción: |  | Tubería de polipropileno termofusión 25 mm (3/4")
Unidad: |  | m
Fecha: |  | —
EQUIPO Y HERRAMIENTA | [6 empty] | Peso Rel.(%) | CPC Elemento | NP/EP/ND | VAE (%) Elem. | VAE (%) Contrib.
Código | Descripción | Unidad | Cant. | Precio | Rendim. | Total | Peso Rel. | CPC | Tipo | VAE% | Contrib.
EQHERR0002 | Herramientas varias | Hora | 1 | 0.4 | 0.1 | 0.04 | 1.449% | 429210011 | ND | 40% | 0.5797%
EQTERM0036 | Termofusora Kit 20 mm - 63 mm | Hora | 1 | 0.48 | 0.1 | 0.05 | 1.812% | 441500011 | ND | 40% | 0.7246%
Subtotal EQUIPO Y HERRAMIENTA: | [5 empty] | 0.09 | 3.261% | Subtotal VAE EQUIPO Y HERRAMIENTA: |  |  | 1.304%
MATERIALES | [6 empty] | Peso Rel.(%) | CPC Elemento | NP/EP/ND | VAE (%) Elem. | VAE (%) Contrib.
Código | Descripción | Unidad | Cant. | Precio |  | Total | Peso Rel. | CPC | Tipo | VAE% | Contrib.
MATUBE0173 | Tubería de polipropileno termufusión 25 mm | m | 1.05 | 2.08 |  | 2.18 | 78.99% | 363201011 | ND | 39% | 30.8%
Subtotal MATERIALES: | [5 empty] | 2.18 | 78.99% | Subtotal VAE MATERIALES: |  |  | 30.8%
TRANSPORTE | [6 empty] | Peso Rel.(%) | CPC Elemento | NP/EP/ND | VAE (%) Elem. | VAE (%) Contrib.
Código | Descripción | Unidad | Cant. | Tarifa/U | Dist. | Total | Peso Rel. | CPC | Tipo | VAE% | Contrib.
Subtotal TRANSPORTE: | [5 empty] | 0 | 0% | Subtotal VAE TRANSPORTE: |  |  | 0%
MANO DE OBRA | [6 empty] | Peso Rel.(%) | CPC Elemento | NP/EP/ND | VAE (%) Elem. | VAE (%) Contrib.
Código | Descripción |  | Núm. | S.R.H. | Rendim. | Total | Peso Rel. | CPC | Tipo | VAE% | Contrib.
MOMAES0013 | Maestro mayor en ejecución de obras civiles | Hora | 1 | 4.87 | 0.01 | 0.05 | 1.812% | 833930112 | EP | 100% | 1.812%
MOPLOM0016 | Plomero | Hora | 1 | 4.39 | 0.1 | 0.44 | 15.94% | 833930112 | EP | 100% | 15.94%
Subtotal MANO DE OBRA: | [5 empty] | 0.49 | 17.75% | Subtotal VAE MANO DE OBRA: |  |  | 17.75%
RESUMEN DE COSTOS | [6 empty] | RESUMEN VAE DEL RUBRO
Subtotal Equipo y Herramienta | [5 empty] | 0.09
Subtotal Materiales | [5 empty] | 2.18
Subtotal Transporte | [5 empty] | 0
Subtotal Mano de Obra | [5 empty] | 0.49
Costo Directo Total: | [5 empty] | 2.76 | VAE del Rubro = ΣVAEi: |  |  |  | 49.86%
Costos Indirectos: |  |  |  |  | 20% | 0.55
PRECIO UNITARIO TOTAL: | [5 empty] | 3.31

## APU_518024
ANÁLISIS DE PRECIOS UNITARIOS | [6 empty] | DETERMINACIÓN DEL VAE DEL RUBRO
Código: |  | 518024
Descripción: |  | Tubería de polipropileno termofusión 20 mm (1/2")
Unidad: |  | m
Fecha: |  | —
EQUIPO Y HERRAMIENTA | [6 empty] | Peso Rel.(%) | CPC Elemento | NP/EP/ND | VAE (%) Elem. | VAE (%) Contrib.
Código | Descripción | Unidad | Cant. | Precio | Rendim. | Total | Peso Rel. | CPC | Tipo | VAE% | Contrib.
EQHERR0002 | Herramientas varias | Hora | 1 | 0.4 | 0.1 | 0.04 | 1.97% | 429210011 | ND | 40% | 0.7882%
EQTERM0036 | Termofusora Kit 20 mm - 63 mm | Hora | 1 | 0.48 | 0.1 | 0.05 | 2.463% | 441500011 | ND | 40% | 0.9852%
Subtotal EQUIPO Y HERRAMIENTA: | [5 empty] | 0.09 | 4.433% | Subtotal VAE EQUIPO Y HERRAMIENTA: |  |  | 1.773%
MATERIALES | [6 empty] | Peso Rel.(%) | CPC Elemento | NP/EP/ND | VAE (%) Elem. | VAE (%) Contrib.
Código | Descripción | Unidad | Cant. | Precio |  | Total | Peso Rel. | CPC | Tipo | VAE% | Contrib.
MATUBE0174 | Tubería de polipropileno termufusión 20 mm | m | 1.05 | 1.38 |  | 1.45 | 71.43% | 363201011 | ND | 39% | 27.86%
Subtotal MATERIALES: | [5 empty] | 1.45 | 71.43% | Subtotal VAE MATERIALES: |  |  | 27.86%
TRANSPORTE | [6 empty] | Peso Rel.(%) | CPC Elemento | NP/EP/ND | VAE (%) Elem. | VAE (%) Contrib.
Código | Descripción | Unidad | Cant. | Tarifa/U | Dist. | Total | Peso Rel. | CPC | Tipo | VAE% | Contrib.
Subtotal TRANSPORTE: | [5 empty] | 0 | 0% | Subtotal VAE TRANSPORTE: |  |  | 0%
MANO DE OBRA | [6 empty] | Peso Rel.(%) | CPC Elemento | NP/EP/ND | VAE (%) Elem. | VAE (%) Contrib.
Código | Descripción |  | Núm. | S.R.H. | Rendim. | Total | Peso Rel. | CPC | Tipo | VAE% | Contrib.
MOPLOM0016 | Plomero | Hora | 1 | 4.39 | 0.1 | 0.44 | 21.67% | 833930112 | EP | 100% | 21.67%
MOMAES0013 | Maestro mayor en ejecución de obras civiles | Hora | 1 | 4.87 | 0.01 | 0.05 | 2.463% | 833930112 | EP | 100% | 2.463%
Subtotal MANO DE OBRA: | [5 empty] | 0.49 | 24.14% | Subtotal VAE MANO DE OBRA: |  |  | 24.14%
RESUMEN DE COSTOS | [6 empty] | RESUMEN VAE DEL RUBRO
Subtotal Equipo y Herramienta | [5 empty] | 0.09
Subtotal Materiales | [5 empty] | 1.45
Subtotal Transporte | [5 empty] | 0
Subtotal Mano de Obra | [5 empty] | 0.49
Costo Directo Total: | [5 empty] | 2.03 | VAE del Rubro = ΣVAEi: |  |  |  | 53.77%
Costos Indirectos: |  |  |  |  | 20% | 0.41
PRECIO UNITARIO TOTAL: | [5 empty] | 2.44

## APU_518038
ANÁLISIS DE PRECIOS UNITARIOS | [6 empty] | DETERMINACIÓN DEL VAE DEL RUBRO
Código: |  | 518038
Descripción: |  | Tee de polipropileno termofusión 32 mm
Unidad: |  | u
Fecha: |  | —
EQUIPO Y HERRAMIENTA | [6 empty] | Peso Rel.(%) | CPC Elemento | NP/EP/ND | VAE (%) Elem. | VAE (%) Contrib.
Código | Descripción | Unidad | Cant. | Precio | Rendim. | Total | Peso Rel. | CPC | Tipo | VAE% | Contrib.
EQHERR0002 | Herramientas varias | Hora | 1 | 0.4 | 1 | 0.4 | 8.753% | 429210011 | ND | 40% | 3.501%
Subtotal EQUIPO Y HERRAMIENTA: | [5 empty] | 0.4 | 8.753% | Subtotal VAE EQUIPO Y HERRAMIENTA: |  |  | 3.501%
MATERIALES | [6 empty] | Peso Rel.(%) | CPC Elemento | NP/EP/ND | VAE (%) Elem. | VAE (%) Contrib.
Código | Descripción | Unidad | Cant. | Precio |  | Total | Peso Rel. | CPC | Tipo | VAE% | Contrib.
MATEED0175 | Tee de polipropileno termofusión 32 mm | u | 1 | 1.75 |  | 1.75 | 38.29% | 363201011 | ND | 39% | 14.93%
Subtotal MATERIALES: | [5 empty] | 1.75 | 38.29% | Subtotal VAE MATERIALES: |  |  | 14.93%
TRANSPORTE | [6 empty] | Peso Rel.(%) | CPC Elemento | NP/EP/ND | VAE (%) Elem. | VAE (%) Contrib.
Código | Descripción | Unidad | Cant. | Tarifa/U | Dist. | Total | Peso Rel. | CPC | Tipo | VAE% | Contrib.
Subtotal TRANSPORTE: | [5 empty] | 0 | 0% | Subtotal VAE TRANSPORTE: |  |  | 0%
MANO DE OBRA | [6 empty] | Peso Rel.(%) | CPC Elemento | NP/EP/ND | VAE (%) Elem. | VAE (%) Contrib.
Código | Descripción |  | Núm. | S.R.H. | Rendim. | Total | Peso Rel. | CPC | Tipo | VAE% | Contrib.
MOPEON0001 | Peon | Hora | 1 | 4.34 | 0.25 | 1.09 | 23.85% | 833930112 | EP | 100% | 23.85%
MOPLOM0016 | Plomero | Hora | 1 | 4.39 | 0.25 | 1.1 | 24.07% | 833930112 | EP | 100% | 24.07%
MOTCNI0003 | Técnico obras civiles | Hora | 1 | 4.64 | 0.05 | 0.23 | 5.033% | 833930112 | EP | 100% | 5.033%
Subtotal MANO DE OBRA: | [5 empty] | 2.42 | 52.95% | Subtotal VAE MANO DE OBRA: |  |  | 52.95%
RESUMEN DE COSTOS | [6 empty] | RESUMEN VAE DEL RUBRO
Subtotal Equipo y Herramienta | [5 empty] | 0.4
Subtotal Materiales | [5 empty] | 1.75
Subtotal Transporte | [5 empty] | 0
Subtotal Mano de Obra | [5 empty] | 2.42
Costo Directo Total: | [5 empty] | 4.57 | VAE del Rubro = ΣVAEi: |  |  |  | 71.39%
Costos Indirectos: |  |  |  |  | 20% | 0.91
PRECIO UNITARIO TOTAL: | [5 empty] | 5.48

## APU_518037
ANÁLISIS DE PRECIOS UNITARIOS | [6 empty] | DETERMINACIÓN DEL VAE DEL RUBRO
Código: |  | 518037
Descripción: |  | Tee de polipropileno termofusión 25 mm
Unidad: |  | u
Fecha: |  | —
EQUIPO Y HERRAMIENTA | [6 empty] | Peso Rel.(%) | CPC Elemento | NP/EP/ND | VAE (%) Elem. | VAE (%) Contrib.
Código | Descripción | Unidad | Cant. | Precio | Rendim. | Total | Peso Rel. | CPC | Tipo | VAE% | Contrib.
EQHERR0002 | Herramientas varias | Hora | 1 | 0.4 | 1 | 0.4 | 23.26% | 429210011 | ND | 40% | 9.302%
EQTERM0036 | Termofusora Kit 20 mm - 63 mm | Hora | 1 | 0.48 | 0.1 | 0.05 | 2.907% | 441500011 | ND | 40% | 1.163%
Subtotal EQUIPO Y HERRAMIENTA: | [5 empty] | 0.45 | 26.16% | Subtotal VAE EQUIPO Y HERRAMIENTA: |  |  | 10.47%
MATERIALES | [6 empty] | Peso Rel.(%) | CPC Elemento | NP/EP/ND | VAE (%) Elem. | VAE (%) Contrib.
Código | Descripción | Unidad | Cant. | Precio |  | Total | Peso Rel. | CPC | Tipo | VAE% | Contrib.
MATEED0176 | Tee de polipropileno termofusión 25 mm | u | 1 | 0.78 |  | 0.78 | 45.35% | 363201011 | ND | 39% | 17.69%
Subtotal MATERIALES: | [5 empty] | 0.78 | 45.35% | Subtotal VAE MATERIALES: |  |  | 17.69%
TRANSPORTE | [6 empty] | Peso Rel.(%) | CPC Elemento | NP/EP/ND | VAE (%) Elem. | VAE (%) Contrib.
Código | Descripción | Unidad | Cant. | Tarifa/U | Dist. | Total | Peso Rel. | CPC | Tipo | VAE% | Contrib.
Subtotal TRANSPORTE: | [5 empty] | 0 | 0% | Subtotal VAE TRANSPORTE: |  |  | 0%
MANO DE OBRA | [6 empty] | Peso Rel.(%) | CPC Elemento | NP/EP/ND | VAE (%) Elem. | VAE (%) Contrib.
Código | Descripción |  | Núm. | S.R.H. | Rendim. | Total | Peso Rel. | CPC | Tipo | VAE% | Contrib.
MOPLOM0016 | Plomero | Hora | 1 | 4.39 | 0.1 | 0.44 | 25.58% | 833930112 | EP | 100% | 25.58%
MOMAES0013 | Maestro mayor en ejecución de obras civiles | Hora | 1 | 4.87 | 0.01 | 0.05 | 2.907% | 833930112 | EP | 100% | 2.907%
Subtotal MANO DE OBRA: | [5 empty] | 0.49 | 28.49% | Subtotal VAE MANO DE OBRA: |  |  | 28.49%
RESUMEN DE COSTOS | [6 empty] | RESUMEN VAE DEL RUBRO
Subtotal Equipo y Herramienta | [5 empty] | 0.45
Subtotal Materiales | [5 empty] | 0.78
Subtotal Transporte | [5 empty] | 0
Subtotal Mano de Obra | [5 empty] | 0.49
Costo Directo Total: | [5 empty] | 1.72 | VAE del Rubro = ΣVAEi: |  |  |  | 56.64%
Costos Indirectos: |  |  |  |  | 20% | 0.34
PRECIO UNITARIO TOTAL: | [5 empty] | 2.06

## APU_518036
ANÁLISIS DE PRECIOS UNITARIOS | [6 empty] | DETERMINACIÓN DEL VAE DEL RUBRO
Código: |  | 518036
Descripción: |  | Tee de polipropileno termofusión 20 mm
Unidad: |  | u
Fecha: |  | —
EQUIPO Y HERRAMIENTA | [6 empty] | Peso Rel.(%) | CPC Elemento | NP/EP/ND | VAE (%) Elem. | VAE (%) Contrib.
Código | Descripción | Unidad | Cant. | Precio | Rendim. | Total | Peso Rel. | CPC | Tipo | VAE% | Contrib.
EQHERR0002 | Herramientas varias | Hora | 1 | 0.4 | 1 | 0.4 | 25.48% | 429210011 | ND | 40% | 10.19%
EQTERM0036 | Termofusora Kit 20 mm - 63 mm | Hora | 1 | 0.48 | 0.1 | 0.05 | 3.185% | 441500011 | ND | 40% | 1.274%
Subtotal EQUIPO Y HERRAMIENTA: | [5 empty] | 0.45 | 28.66% | Subtotal VAE EQUIPO Y HERRAMIENTA: |  |  | 11.46%
MATERIALES | [6 empty] | Peso Rel.(%) | CPC Elemento | NP/EP/ND | VAE (%) Elem. | VAE (%) Contrib.
Código | Descripción | Unidad | Cant. | Precio |  | Total | Peso Rel. | CPC | Tipo | VAE% | Contrib.
MATEED0177 | Tee de polipropileno termofusión 20 mm | u | 1 | 0.63 |  | 0.63 | 40.13% | 363201011 | ND | 39% | 15.65%
Subtotal MATERIALES: | [5 empty] | 0.63 | 40.13% | Subtotal VAE MATERIALES: |  |  | 15.65%
TRANSPORTE | [6 empty] | Peso Rel.(%) | CPC Elemento | NP/EP/ND | VAE (%) Elem. | VAE (%) Contrib.
Código | Descripción | Unidad | Cant. | Tarifa/U | Dist. | Total | Peso Rel. | CPC | Tipo | VAE% | Contrib.
Subtotal TRANSPORTE: | [5 empty] | 0 | 0% | Subtotal VAE TRANSPORTE: |  |  | 0%
MANO DE OBRA | [6 empty] | Peso Rel.(%) | CPC Elemento | NP/EP/ND | VAE (%) Elem. | VAE (%) Contrib.
Código | Descripción |  | Núm. | S.R.H. | Rendim. | Total | Peso Rel. | CPC | Tipo | VAE% | Contrib.
MOPLOM0016 | Plomero | Hora | 1 | 4.39 | 0.1 | 0.44 | 28.03% | 833930112 | EP | 100% | 28.03%
MOMAES0013 | Maestro mayor en ejecución de obras civiles | Hora | 1 | 4.87 | 0.01 | 0.05 | 3.185% | 833930112 | EP | 100% | 3.185%
Subtotal MANO DE OBRA: | [5 empty] | 0.49 | 31.21% | Subtotal VAE MANO DE OBRA: |  |  | 31.21%
RESUMEN DE COSTOS | [6 empty] | RESUMEN VAE DEL RUBRO
Subtotal Equipo y Herramienta | [5 empty] | 0.45
Subtotal Materiales | [5 empty] | 0.63
Subtotal Transporte | [5 empty] | 0
Subtotal Mano de Obra | [5 empty] | 0.49
Costo Directo Total: | [5 empty] | 1.57 | VAE del Rubro = ΣVAEi: |  |  |  | 58.32%
Costos Indirectos: |  |  |  |  | 20% | 0.31
PRECIO UNITARIO TOTAL: | [5 empty] | 1.88

## APU_518043
ANÁLISIS DE PRECIOS UNITARIOS | [6 empty] | DETERMINACIÓN DEL VAE DEL RUBRO
Código: |  | 518043
Descripción: |  | Reductor de polipropileno termofusión 32 x 25 mm
Unidad: |  | u
Fecha: |  | —
EQUIPO Y HERRAMIENTA | [6 empty] | Peso Rel.(%) | CPC Elemento | NP/EP/ND | VAE (%) Elem. | VAE (%) Contrib.
Código | Descripción | Unidad | Cant. | Precio | Rendim. | Total | Peso Rel. | CPC | Tipo | VAE% | Contrib.
EQHERR0002 | Herramientas varias | Hora | 1 | 0.4 | 0.25 | 0.1 | 2.841% | 429210011 | ND | 40% | 1.136%
Subtotal EQUIPO Y HERRAMIENTA: | [5 empty] | 0.1 | 2.841% | Subtotal VAE EQUIPO Y HERRAMIENTA: |  |  | 1.136%
MATERIALES | [6 empty] | Peso Rel.(%) | CPC Elemento | NP/EP/ND | VAE (%) Elem. | VAE (%) Contrib.
Código | Descripción | Unidad | Cant. | Precio |  | Total | Peso Rel. | CPC | Tipo | VAE% | Contrib.
MAREDU0178 | Reductor de polipropileno termofusión 32 x 25 mm | u | 1 | 1 |  | 1 | 28.41% | 363201011 | ND | 39% | 11.08%
Subtotal MATERIALES: | [5 empty] | 1 | 28.41% | Subtotal VAE MATERIALES: |  |  | 11.08%
TRANSPORTE | [6 empty] | Peso Rel.(%) | CPC Elemento | NP/EP/ND | VAE (%) Elem. | VAE (%) Contrib.
Código | Descripción | Unidad | Cant. | Tarifa/U | Dist. | Total | Peso Rel. | CPC | Tipo | VAE% | Contrib.
Subtotal TRANSPORTE: | [5 empty] | 0 | 0% | Subtotal VAE TRANSPORTE: |  |  | 0%
MANO DE OBRA | [6 empty] | Peso Rel.(%) | CPC Elemento | NP/EP/ND | VAE (%) Elem. | VAE (%) Contrib.
Código | Descripción |  | Núm. | S.R.H. | Rendim. | Total | Peso Rel. | CPC | Tipo | VAE% | Contrib.
MOPEON0001 | Peon | Hora | 1 | 4.34 | 0.25 | 1.09 | 30.97% | 833930112 | EP | 100% | 30.97%
MOPLOM0016 | Plomero | Hora | 1 | 4.39 | 0.25 | 1.1 | 31.25% | 833930112 | EP | 100% | 31.25%
MOTCNI0003 | Técnico obras civiles | Hora | 1 | 4.64 | 0.05 | 0.23 | 6.534% | 833930112 | EP | 100% | 6.534%
Subtotal MANO DE OBRA: | [5 empty] | 2.42 | 68.75% | Subtotal VAE MANO DE OBRA: |  |  | 68.75%
RESUMEN DE COSTOS | [6 empty] | RESUMEN VAE DEL RUBRO
Subtotal Equipo y Herramienta | [5 empty] | 0.1
Subtotal Materiales | [5 empty] | 1
Subtotal Transporte | [5 empty] | 0
Subtotal Mano de Obra | [5 empty] | 2.42
Costo Directo Total: | [5 empty] | 3.52 | VAE del Rubro = ΣVAEi: |  |  |  | 80.97%
Costos Indirectos: |  |  |  |  | 20% | 0.7
PRECIO UNITARIO TOTAL: | [5 empty] | 4.22

## APU_518048
ANÁLISIS DE PRECIOS UNITARIOS | [6 empty] | DETERMINACIÓN DEL VAE DEL RUBRO
Código: |  | 518048
Descripción: |  | Reductor de polipropileno termofusión 32 x 20 mm
Unidad: |  | u
Fecha: |  | —
EQUIPO Y HERRAMIENTA | [6 empty] | Peso Rel.(%) | CPC Elemento | NP/EP/ND | VAE (%) Elem. | VAE (%) Contrib.
Código | Descripción | Unidad | Cant. | Precio | Rendim. | Total | Peso Rel. | CPC | Tipo | VAE% | Contrib.
EQHERR0002 | Herramientas varias | Hora | 1 | 0.4 | 0.25 | 0.1 | 2.933% | 429210011 | ND | 40% | 1.173%
Subtotal EQUIPO Y HERRAMIENTA: | [5 empty] | 0.1 | 2.933% | Subtotal VAE EQUIPO Y HERRAMIENTA: |  |  | 1.173%
MATERIALES | [6 empty] | Peso Rel.(%) | CPC Elemento | NP/EP/ND | VAE (%) Elem. | VAE (%) Contrib.
Código | Descripción | Unidad | Cant. | Precio |  | Total | Peso Rel. | CPC | Tipo | VAE% | Contrib.
MAREDU0179 | Reductor de polipropileno termofusión 32 x 20 mm | u | 1 | 0.89 |  | 0.89 | 26.1% | 363201011 | ND | 39% | 10.18%
Subtotal MATERIALES: | [5 empty] | 0.89 | 26.1% | Subtotal VAE MATERIALES: |  |  | 10.18%
TRANSPORTE | [6 empty] | Peso Rel.(%) | CPC Elemento | NP/EP/ND | VAE (%) Elem. | VAE (%) Contrib.
Código | Descripción | Unidad | Cant. | Tarifa/U | Dist. | Total | Peso Rel. | CPC | Tipo | VAE% | Contrib.
Subtotal TRANSPORTE: | [5 empty] | 0 | 0% | Subtotal VAE TRANSPORTE: |  |  | 0%
MANO DE OBRA | [6 empty] | Peso Rel.(%) | CPC Elemento | NP/EP/ND | VAE (%) Elem. | VAE (%) Contrib.
Código | Descripción |  | Núm. | S.R.H. | Rendim. | Total | Peso Rel. | CPC | Tipo | VAE% | Contrib.
MOPEON0001 | Peon | Hora | 1 | 4.34 | 0.25 | 1.09 | 31.96% | 833930112 | EP | 100% | 31.96%
MOPLOM0016 | Plomero | Hora | 1 | 4.39 | 0.25 | 1.1 | 32.26% | 833930112 | EP | 100% | 32.26%
MOTCNI0003 | Técnico obras civiles | Hora | 1 | 4.64 | 0.05 | 0.23 | 6.745% | 833930112 | EP | 100% | 6.745%
Subtotal MANO DE OBRA: | [5 empty] | 2.42 | 70.97% | Subtotal VAE MANO DE OBRA: |  |  | 70.97%
RESUMEN DE COSTOS | [6 empty] | RESUMEN VAE DEL RUBRO
Subtotal Equipo y Herramienta | [5 empty] | 0.1
Subtotal Materiales | [5 empty] | 0.89
Subtotal Transporte | [5 empty] | 0
Subtotal Mano de Obra | [5 empty] | 2.42
Costo Directo Total: | [5 empty] | 3.41 | VAE del Rubro = ΣVAEi: |  |  |  | 82.32%
Costos Indirectos: |  |  |  |  | 20% | 0.68
PRECIO UNITARIO TOTAL: | [5 empty] | 4.09

## APU_518042
ANÁLISIS DE PRECIOS UNITARIOS | [6 empty] | DETERMINACIÓN DEL VAE DEL RUBRO
Código: |  | 518042
Descripción: |  | Reductor de polipropileno termofusión 25 x 20 mm
Unidad: |  | u
Fecha: |  | —
EQUIPO Y HERRAMIENTA | [6 empty] | Peso Rel.(%) | CPC Elemento | NP/EP/ND | VAE (%) Elem. | VAE (%) Contrib.
Código | Descripción | Unidad | Cant. | Precio | Rendim. | Total | Peso Rel. | CPC | Tipo | VAE% | Contrib.
EQHERR0002 | Herramientas varias | Hora | 1 | 0.4 | 0.25 | 0.1 | 8.772% | 429210011 | ND | 40% | 3.509%
EQTERM0036 | Termofusora Kit 20 mm - 63 mm | Hora | 1 | 0.48 | 0.1 | 0.05 | 4.386% | 441500011 | ND | 40% | 1.754%
Subtotal EQUIPO Y HERRAMIENTA: | [5 empty] | 0.15 | 13.16% | Subtotal VAE EQUIPO Y HERRAMIENTA: |  |  | 5.263%
MATERIALES | [6 empty] | Peso Rel.(%) | CPC Elemento | NP/EP/ND | VAE (%) Elem. | VAE (%) Contrib.
Código | Descripción | Unidad | Cant. | Precio |  | Total | Peso Rel. | CPC | Tipo | VAE% | Contrib.
MAREDU0180 | Reductor de polipropileno termofusión 25 x 20 mm | u | 1 | 0.5 |  | 0.5 | 43.86% | 363201011 | ND | 39% | 17.11%
Subtotal MATERIALES: | [5 empty] | 0.5 | 43.86% | Subtotal VAE MATERIALES: |  |  | 17.11%
TRANSPORTE | [6 empty] | Peso Rel.(%) | CPC Elemento | NP/EP/ND | VAE (%) Elem. | VAE (%) Contrib.
Código | Descripción | Unidad | Cant. | Tarifa/U | Dist. | Total | Peso Rel. | CPC | Tipo | VAE% | Contrib.
Subtotal TRANSPORTE: | [5 empty] | 0 | 0% | Subtotal VAE TRANSPORTE: |  |  | 0%
MANO DE OBRA | [6 empty] | Peso Rel.(%) | CPC Elemento | NP/EP/ND | VAE (%) Elem. | VAE (%) Contrib.
Código | Descripción |  | Núm. | S.R.H. | Rendim. | Total | Peso Rel. | CPC | Tipo | VAE% | Contrib.
MOPLOM0016 | Plomero | Hora | 1 | 4.39 | 0.1 | 0.44 | 38.6% | 833930112 | EP | 100% | 38.6%
MOMAES0013 | Maestro mayor en ejecución de obras civiles | Hora | 1 | 4.87 | 0.01 | 0.05 | 4.386% | 833930112 | EP | 100% | 4.386%
Subtotal MANO DE OBRA: | [5 empty] | 0.49 | 42.98% | Subtotal VAE MANO DE OBRA: |  |  | 42.98%
RESUMEN DE COSTOS | [6 empty] | RESUMEN VAE DEL RUBRO
Subtotal Equipo y Herramienta | [5 empty] | 0.15
Subtotal Materiales | [5 empty] | 0.5
Subtotal Transporte | [5 empty] | 0
Subtotal Mano de Obra | [5 empty] | 0.49
Costo Directo Total: | [5 empty] | 1.14 | VAE del Rubro = ΣVAEi: |  |  |  | 65.35%
Costos Indirectos: |  |  |  |  | 20% | 0.23
PRECIO UNITARIO TOTAL: | [5 empty] | 1.37

## APU_518032
ANÁLISIS DE PRECIOS UNITARIOS | [6 empty] | DETERMINACIÓN DEL VAE DEL RUBRO
Código: |  | 518032
Descripción: |  | Codo de polipropileno termofusión 32 mm x 90°
Unidad: |  | u
Fecha: |  | —
EQUIPO Y HERRAMIENTA | [6 empty] | Peso Rel.(%) | CPC Elemento | NP/EP/ND | VAE (%) Elem. | VAE (%) Contrib.
Código | Descripción | Unidad | Cant. | Precio | Rendim. | Total | Peso Rel. | CPC | Tipo | VAE% | Contrib.
EQHERR0002 | Herramientas varias | Hora | 1 | 0.4 | 0.25 | 0.1 | 2.488% | 429210011 | ND | 40% | 0.995%
Subtotal EQUIPO Y HERRAMIENTA: | [5 empty] | 0.1 | 2.488% | Subtotal VAE EQUIPO Y HERRAMIENTA: |  |  | 0.995%
MATERIALES | [6 empty] | Peso Rel.(%) | CPC Elemento | NP/EP/ND | VAE (%) Elem. | VAE (%) Contrib.
Código | Descripción | Unidad | Cant. | Precio |  | Total | Peso Rel. | CPC | Tipo | VAE% | Contrib.
MACODO0181 | Codo de polipropileno termofusión 32 mm x 90° | u | 1 | 1.5 |  | 1.5 | 37.31% | 363201011 | ND | 39% | 14.55%
Subtotal MATERIALES: | [5 empty] | 1.5 | 37.31% | Subtotal VAE MATERIALES: |  |  | 14.55%
TRANSPORTE | [6 empty] | Peso Rel.(%) | CPC Elemento | NP/EP/ND | VAE (%) Elem. | VAE (%) Contrib.
Código | Descripción | Unidad | Cant. | Tarifa/U | Dist. | Total | Peso Rel. | CPC | Tipo | VAE% | Contrib.
Subtotal TRANSPORTE: | [5 empty] | 0 | 0% | Subtotal VAE TRANSPORTE: |  |  | 0%
MANO DE OBRA | [6 empty] | Peso Rel.(%) | CPC Elemento | NP/EP/ND | VAE (%) Elem. | VAE (%) Contrib.
Código | Descripción |  | Núm. | S.R.H. | Rendim. | Total | Peso Rel. | CPC | Tipo | VAE% | Contrib.
MOPEON0001 | Peon | Hora | 1 | 4.34 | 0.25 | 1.09 | 27.11% | 833930112 | EP | 100% | 27.11%
MOPLOM0016 | Plomero | Hora | 1 | 4.39 | 0.25 | 1.1 | 27.36% | 833930112 | EP | 100% | 27.36%
MOTCNI0003 | Técnico obras civiles | Hora | 1 | 4.64 | 0.05 | 0.23 | 5.721% | 833930112 | EP | 100% | 5.721%
Subtotal MANO DE OBRA: | [5 empty] | 2.42 | 60.2% | Subtotal VAE MANO DE OBRA: |  |  | 60.2%
RESUMEN DE COSTOS | [6 empty] | RESUMEN VAE DEL RUBRO
Subtotal Equipo y Herramienta | [5 empty] | 0.1
Subtotal Materiales | [5 empty] | 1.5
Subtotal Transporte | [5 empty] | 0
Subtotal Mano de Obra | [5 empty] | 2.42
Costo Directo Total: | [5 empty] | 4.02 | VAE del Rubro = ΣVAEi: |  |  |  | 75.75%
Costos Indirectos: |  |  |  |  | 20% | 0.8
PRECIO UNITARIO TOTAL: | [5 empty] | 4.82

## APU_518031
ANÁLISIS DE PRECIOS UNITARIOS | [6 empty] | DETERMINACIÓN DEL VAE DEL RUBRO
Código: |  | 518031
Descripción: |  | Codo de polipropileno termofusión 25 mm x 90°
Unidad: |  | u
Fecha: |  | —
EQUIPO Y HERRAMIENTA | [6 empty] | Peso Rel.(%) | CPC Elemento | NP/EP/ND | VAE (%) Elem. | VAE (%) Contrib.
Código | Descripción | Unidad | Cant. | Precio | Rendim. | Total | Peso Rel. | CPC | Tipo | VAE% | Contrib.
EQHERR0002 | Herramientas varias | Hora | 1 | 0.4 | 0.1 | 0.04 | 2.778% | 429210011 | ND | 40% | 1.111%
EQTERM0036 | Termofusora Kit 20 mm - 63 mm | Hora | 1 | 0.48 | 0.1 | 0.05 | 3.472% | 441500011 | ND | 40% | 1.389%
Subtotal EQUIPO Y HERRAMIENTA: | [5 empty] | 0.09 | 6.25% | Subtotal VAE EQUIPO Y HERRAMIENTA: |  |  | 2.5%
MATERIALES | [6 empty] | Peso Rel.(%) | CPC Elemento | NP/EP/ND | VAE (%) Elem. | VAE (%) Contrib.
Código | Descripción | Unidad | Cant. | Precio |  | Total | Peso Rel. | CPC | Tipo | VAE% | Contrib.
MACODO0182 | Codo de polipropileno termofusión 25 mm x 90° | u | 1 | 0.86 |  | 0.86 | 59.72% | 363201011 | ND | 39% | 23.29%
Subtotal MATERIALES: | [5 empty] | 0.86 | 59.72% | Subtotal VAE MATERIALES: |  |  | 23.29%
TRANSPORTE | [6 empty] | Peso Rel.(%) | CPC Elemento | NP/EP/ND | VAE (%) Elem. | VAE (%) Contrib.
Código | Descripción | Unidad | Cant. | Tarifa/U | Dist. | Total | Peso Rel. | CPC | Tipo | VAE% | Contrib.
Subtotal TRANSPORTE: | [5 empty] | 0 | 0% | Subtotal VAE TRANSPORTE: |  |  | 0%
MANO DE OBRA | [6 empty] | Peso Rel.(%) | CPC Elemento | NP/EP/ND | VAE (%) Elem. | VAE (%) Contrib.
Código | Descripción |  | Núm. | S.R.H. | Rendim. | Total | Peso Rel. | CPC | Tipo | VAE% | Contrib.
MOMAES0013 | Maestro mayor en ejecución de obras civiles | Hora | 1 | 4.87 | 0.01 | 0.05 | 3.472% | 833930112 | EP | 100% | 3.472%
MOPLOM0016 | Plomero | Hora | 1 | 4.39 | 0.1 | 0.44 | 30.56% | 833930112 | EP | 100% | 30.56%
Subtotal MANO DE OBRA: | [5 empty] | 0.49 | 34.03% | Subtotal VAE MANO DE OBRA: |  |  | 34.03%
RESUMEN DE COSTOS | [6 empty] | RESUMEN VAE DEL RUBRO
Subtotal Equipo y Herramienta | [5 empty] | 0.09
Subtotal Materiales | [5 empty] | 0.86
Subtotal Transporte | [5 empty] | 0
Subtotal Mano de Obra | [5 empty] | 0.49
Costo Directo Total: | [5 empty] | 1.44 | VAE del Rubro = ΣVAEi: |  |  |  | 59.82%
Costos Indirectos: |  |  |  |  | 20% | 0.29
PRECIO UNITARIO TOTAL: | [5 empty] | 1.73

## APU_518051
ANÁLISIS DE PRECIOS UNITARIOS | [6 empty] | DETERMINACIÓN DEL VAE DEL RUBRO
Código: |  | 518051
Descripción: |  | Codo de polipropileno termofusión 25 mm x 45°
Unidad: |  | u
Fecha: |  | —
EQUIPO Y HERRAMIENTA | [6 empty] | Peso Rel.(%) | CPC Elemento | NP/EP/ND | VAE (%) Elem. | VAE (%) Contrib.
Código | Descripción | Unidad | Cant. | Precio | Rendim. | Total | Peso Rel. | CPC | Tipo | VAE% | Contrib.
EQHERR0002 | Herramientas varias | Hora | 1 | 0.4 | 0.1 | 0.04 | 2.094% | 429210011 | ND | 40% | 0.8377%
EQTERM0036 | Termofusora Kit 20 mm - 63 mm | Hora | 1 | 0.48 | 0.1 | 0.05 | 2.618% | 441500011 | ND | 40% | 1.047%
Subtotal EQUIPO Y HERRAMIENTA: | [5 empty] | 0.09 | 4.712% | Subtotal VAE EQUIPO Y HERRAMIENTA: |  |  | 1.885%
MATERIALES | [6 empty] | Peso Rel.(%) | CPC Elemento | NP/EP/ND | VAE (%) Elem. | VAE (%) Contrib.
Código | Descripción | Unidad | Cant. | Precio |  | Total | Peso Rel. | CPC | Tipo | VAE% | Contrib.
MACODO0183 | Codo de polipropileno termofusión 25 mm x 45° | u | 1 | 1.33 |  | 1.33 | 69.63% | 363201011 | ND | 39% | 27.16%
Subtotal MATERIALES: | [5 empty] | 1.33 | 69.63% | Subtotal VAE MATERIALES: |  |  | 27.16%
TRANSPORTE | [6 empty] | Peso Rel.(%) | CPC Elemento | NP/EP/ND | VAE (%) Elem. | VAE (%) Contrib.
Código | Descripción | Unidad | Cant. | Tarifa/U | Dist. | Total | Peso Rel. | CPC | Tipo | VAE% | Contrib.
Subtotal TRANSPORTE: | [5 empty] | 0 | 0% | Subtotal VAE TRANSPORTE: |  |  | 0%
MANO DE OBRA | [6 empty] | Peso Rel.(%) | CPC Elemento | NP/EP/ND | VAE (%) Elem. | VAE (%) Contrib.
Código | Descripción |  | Núm. | S.R.H. | Rendim. | Total | Peso Rel. | CPC | Tipo | VAE% | Contrib.
MOPLOM0016 | Plomero | Hora | 1 | 4.39 | 0.1 | 0.44 | 23.04% | 833930112 | EP | 100% | 23.04%
MOMAES0013 | Maestro mayor en ejecución de obras civiles | Hora | 1 | 4.87 | 0.01 | 0.05 | 2.618% | 833930112 | EP | 100% | 2.618%
Subtotal MANO DE OBRA: | [5 empty] | 0.49 | 25.65% | Subtotal VAE MANO DE OBRA: |  |  | 25.65%
RESUMEN DE COSTOS | [6 empty] | RESUMEN VAE DEL RUBRO
Subtotal Equipo y Herramienta | [5 empty] | 0.09
Subtotal Materiales | [5 empty] | 1.33
Subtotal Transporte | [5 empty] | 0
Subtotal Mano de Obra | [5 empty] | 0.49
Costo Directo Total: | [5 empty] | 1.91 | VAE del Rubro = ΣVAEi: |  |  |  | 54.7%
Costos Indirectos: |  |  |  |  | 20% | 0.38
PRECIO UNITARIO TOTAL: | [5 empty] | 2.29

## APU_518030
ANÁLISIS DE PRECIOS UNITARIOS | [6 empty] | DETERMINACIÓN DEL VAE DEL RUBRO
Código: |  | 518030
Descripción: |  | Codo de polipropileno termofusión 20 mm x 90°
Unidad: |  | u
Fecha: |  | —
EQUIPO Y HERRAMIENTA | [6 empty] | Peso Rel.(%) | CPC Elemento | NP/EP/ND | VAE (%) Elem. | VAE (%) Contrib.
Código | Descripción | Unidad | Cant. | Precio | Rendim. | Total | Peso Rel. | CPC | Tipo | VAE% | Contrib.
EQHERR0002 | Herramientas varias | Hora | 1 | 0.4 | 0.25 | 0.1 | 8.403% | 429210011 | ND | 40% | 3.361%
EQTERM0036 | Termofusora Kit 20 mm - 63 mm | Hora | 1 | 0.48 | 0.1 | 0.05 | 4.202% | 441500011 | ND | 40% | 1.681%
Subtotal EQUIPO Y HERRAMIENTA: | [5 empty] | 0.15 | 12.61% | Subtotal VAE EQUIPO Y HERRAMIENTA: |  |  | 5.042%
MATERIALES | [6 empty] | Peso Rel.(%) | CPC Elemento | NP/EP/ND | VAE (%) Elem. | VAE (%) Contrib.
Código | Descripción | Unidad | Cant. | Precio |  | Total | Peso Rel. | CPC | Tipo | VAE% | Contrib.
MACODO0184 | Codo de polipropileno termofusión 20 mm x 90° | u | 1 | 0.55 |  | 0.55 | 46.22% | 363201011 | ND | 39% | 18.03%
Subtotal MATERIALES: | [5 empty] | 0.55 | 46.22% | Subtotal VAE MATERIALES: |  |  | 18.03%
TRANSPORTE | [6 empty] | Peso Rel.(%) | CPC Elemento | NP/EP/ND | VAE (%) Elem. | VAE (%) Contrib.
Código | Descripción | Unidad | Cant. | Tarifa/U | Dist. | Total | Peso Rel. | CPC | Tipo | VAE% | Contrib.
Subtotal TRANSPORTE: | [5 empty] | 0 | 0% | Subtotal VAE TRANSPORTE: |  |  | 0%
MANO DE OBRA | [6 empty] | Peso Rel.(%) | CPC Elemento | NP/EP/ND | VAE (%) Elem. | VAE (%) Contrib.
Código | Descripción |  | Núm. | S.R.H. | Rendim. | Total | Peso Rel. | CPC | Tipo | VAE% | Contrib.
MOPLOM0016 | Plomero | Hora | 1 | 4.39 | 0.1 | 0.44 | 36.97% | 833930112 | EP | 100% | 36.97%
MOMAES0013 | Maestro mayor en ejecución de obras civiles | Hora | 1 | 4.87 | 0.01 | 0.05 | 4.202% | 833930112 | EP | 100% | 4.202%
Subtotal MANO DE OBRA: | [5 empty] | 0.49 | 41.18% | Subtotal VAE MANO DE OBRA: |  |  | 41.18%
RESUMEN DE COSTOS | [6 empty] | RESUMEN VAE DEL RUBRO
Subtotal Equipo y Herramienta | [5 empty] | 0.15
Subtotal Materiales | [5 empty] | 0.55
Subtotal Transporte | [5 empty] | 0
Subtotal Mano de Obra | [5 empty] | 0.49
Costo Directo Total: | [5 empty] | 1.19 | VAE del Rubro = ΣVAEi: |  |  |  | 64.24%
Costos Indirectos: |  |  |  |  | 20% | 0.24
PRECIO UNITARIO TOTAL: | [5 empty] | 1.43

## APU_518050
ANÁLISIS DE PRECIOS UNITARIOS | [6 empty] | DETERMINACIÓN DEL VAE DEL RUBRO
Código: |  | 518050
Descripción: |  | Codo de polipropileno termofusión 20 mm x 45°
Unidad: |  | u
Fecha: |  | —
EQUIPO Y HERRAMIENTA | [6 empty] | Peso Rel.(%) | CPC Elemento | NP/EP/ND | VAE (%) Elem. | VAE (%) Contrib.
Código | Descripción | Unidad | Cant. | Precio | Rendim. | Total | Peso Rel. | CPC | Tipo | VAE% | Contrib.
EQHERR0002 | Herramientas varias | Hora | 1 | 0.4 | 0.1 | 0.04 | 2.632% | 429210011 | ND | 40% | 1.053%
EQTERM0036 | Termofusora Kit 20 mm - 63 mm | Hora | 1 | 0.48 | 0.1 | 0.05 | 3.289% | 441500011 | ND | 40% | 1.316%
Subtotal EQUIPO Y HERRAMIENTA: | [5 empty] | 0.09 | 5.921% | Subtotal VAE EQUIPO Y HERRAMIENTA: |  |  | 2.368%
MATERIALES | [6 empty] | Peso Rel.(%) | CPC Elemento | NP/EP/ND | VAE (%) Elem. | VAE (%) Contrib.
Código | Descripción | Unidad | Cant. | Precio |  | Total | Peso Rel. | CPC | Tipo | VAE% | Contrib.
MACODO0185 | Codo de polipropileno termofusión 20 mm x 45° | u | 1 | 0.94 |  | 0.94 | 61.84% | 363201011 | ND | 39% | 24.12%
Subtotal MATERIALES: | [5 empty] | 0.94 | 61.84% | Subtotal VAE MATERIALES: |  |  | 24.12%
TRANSPORTE | [6 empty] | Peso Rel.(%) | CPC Elemento | NP/EP/ND | VAE (%) Elem. | VAE (%) Contrib.
Código | Descripción | Unidad | Cant. | Tarifa/U | Dist. | Total | Peso Rel. | CPC | Tipo | VAE% | Contrib.
Subtotal TRANSPORTE: | [5 empty] | 0 | 0% | Subtotal VAE TRANSPORTE: |  |  | 0%
MANO DE OBRA | [6 empty] | Peso Rel.(%) | CPC Elemento | NP/EP/ND | VAE (%) Elem. | VAE (%) Contrib.
Código | Descripción |  | Núm. | S.R.H. | Rendim. | Total | Peso Rel. | CPC | Tipo | VAE% | Contrib.
MOPLOM0016 | Plomero | Hora | 1 | 4.39 | 0.1 | 0.44 | 28.95% | 833930112 | EP | 100% | 28.95%
MOMAES0013 | Maestro mayor en ejecución de obras civiles | Hora | 1 | 4.87 | 0.01 | 0.05 | 3.289% | 833930112 | EP | 100% | 3.289%
Subtotal MANO DE OBRA: | [5 empty] | 0.49 | 32.24% | Subtotal VAE MANO DE OBRA: |  |  | 32.24%
RESUMEN DE COSTOS | [6 empty] | RESUMEN VAE DEL RUBRO
Subtotal Equipo y Herramienta | [5 empty] | 0.09
Subtotal Materiales | [5 empty] | 0.94
Subtotal Transporte | [5 empty] | 0
Subtotal Mano de Obra | [5 empty] | 0.49
Costo Directo Total: | [5 empty] | 1.52 | VAE del Rubro = ΣVAEi: |  |  |  | 58.72%
Costos Indirectos: |  |  |  |  | 20% | 0.3
PRECIO UNITARIO TOTAL: | [5 empty] | 1.82

## APU_516036
ANÁLISIS DE PRECIOS UNITARIOS | [6 empty] | DETERMINACIÓN DEL VAE DEL RUBRO
Código: |  | 516036
Descripción: |  | Llave de paso 1/2"
Unidad: |  | u
Fecha: |  | —
EQUIPO Y HERRAMIENTA | [6 empty] | Peso Rel.(%) | CPC Elemento | NP/EP/ND | VAE (%) Elem. | VAE (%) Contrib.
Código | Descripción | Unidad | Cant. | Precio | Rendim. | Total | Peso Rel. | CPC | Tipo | VAE% | Contrib.
EQHERR0002 | Herramientas varias | Hora | 1 | 0.4 | 0.25 | 0.1 | 1.142% | 429210011 | ND | 40% | 0.4566%
Subtotal EQUIPO Y HERRAMIENTA: | [5 empty] | 0.1 | 1.142% | Subtotal VAE EQUIPO Y HERRAMIENTA: |  |  | 0.4566%
MATERIALES | [6 empty] | Peso Rel.(%) | CPC Elemento | NP/EP/ND | VAE (%) Elem. | VAE (%) Contrib.
Código | Descripción | Unidad | Cant. | Precio |  | Total | Peso Rel. | CPC | Tipo | VAE% | Contrib.
MALLAV0186 | Llave de paso 1/2" | u | 1 | 6.47 |  | 6.47 | 73.86% | 532900011 | ND | 38.09% | 28.13%
Subtotal MATERIALES: | [5 empty] | 6.47 | 73.86% | Subtotal VAE MATERIALES: |  |  | 28.13%
TRANSPORTE | [6 empty] | Peso Rel.(%) | CPC Elemento | NP/EP/ND | VAE (%) Elem. | VAE (%) Contrib.
Código | Descripción | Unidad | Cant. | Tarifa/U | Dist. | Total | Peso Rel. | CPC | Tipo | VAE% | Contrib.
Subtotal TRANSPORTE: | [5 empty] | 0 | 0% | Subtotal VAE TRANSPORTE: |  |  | 0%
MANO DE OBRA | [6 empty] | Peso Rel.(%) | CPC Elemento | NP/EP/ND | VAE (%) Elem. | VAE (%) Contrib.
Código | Descripción |  | Núm. | S.R.H. | Rendim. | Total | Peso Rel. | CPC | Tipo | VAE% | Contrib.
MOPEON0001 | Peon | Hora | 1 | 4.34 | 0.25 | 1.09 | 12.44% | 833930112 | EP | 100% | 12.44%
MOPLOM0016 | Plomero | Hora | 1 | 4.39 | 0.25 | 1.1 | 12.56% | 833930112 | EP | 100% | 12.56%
Subtotal MANO DE OBRA: | [5 empty] | 2.19 | 25% | Subtotal VAE MANO DE OBRA: |  |  | 25%
RESUMEN DE COSTOS | [6 empty] | RESUMEN VAE DEL RUBRO
Subtotal Equipo y Herramienta | [5 empty] | 0.1
Subtotal Materiales | [5 empty] | 6.47
Subtotal Transporte | [5 empty] | 0
Subtotal Mano de Obra | [5 empty] | 2.19
Costo Directo Total: | [5 empty] | 8.76 | VAE del Rubro = ΣVAEi: |  |  |  | 53.59%
Costos Indirectos: |  |  |  |  | 20% | 1.75
PRECIO UNITARIO TOTAL: | [5 empty] | 10.51

## APU_516033
ANÁLISIS DE PRECIOS UNITARIOS | [6 empty] | DETERMINACIÓN DEL VAE DEL RUBRO
Código: |  | 516033
Descripción: |  | Llave de corte 1/2"
Unidad: |  | u
Fecha: |  | —
EQUIPO Y HERRAMIENTA | [6 empty] | Peso Rel.(%) | CPC Elemento | NP/EP/ND | VAE (%) Elem. | VAE (%) Contrib.
Código | Descripción | Unidad | Cant. | Precio | Rendim. | Total | Peso Rel. | CPC | Tipo | VAE% | Contrib.
EQHERR0002 | Herramientas varias | Hora | 1 | 0.4 | 0.5 | 0.2 | 2.22% | 429210011 | ND | 40% | 0.8879%
Subtotal EQUIPO Y HERRAMIENTA: | [5 empty] | 0.2 | 2.22% | Subtotal VAE EQUIPO Y HERRAMIENTA: |  |  | 0.8879%
MATERIALES | [6 empty] | Peso Rel.(%) | CPC Elemento | NP/EP/ND | VAE (%) Elem. | VAE (%) Contrib.
Código | Descripción | Unidad | Cant. | Precio |  | Total | Peso Rel. | CPC | Tipo | VAE% | Contrib.
MALLAV0187 | Llave de corte 1/2" | u | 1 | 6.25 |  | 6.25 | 69.37% | 532900011 | ND | 38.09% | 26.42%
MATEFL0157 | Teflón | rollo | 0.2 | 0.63 |  | 0.13 | 1.443% | 532900011 | ND | 38.09% | 0.5496%
Subtotal MATERIALES: | [5 empty] | 6.38 | 70.81% | Subtotal VAE MATERIALES: |  |  | 26.97%
TRANSPORTE | [6 empty] | Peso Rel.(%) | CPC Elemento | NP/EP/ND | VAE (%) Elem. | VAE (%) Contrib.
Código | Descripción | Unidad | Cant. | Tarifa/U | Dist. | Total | Peso Rel. | CPC | Tipo | VAE% | Contrib.
Subtotal TRANSPORTE: | [5 empty] | 0 | 0% | Subtotal VAE TRANSPORTE: |  |  | 0%
MANO DE OBRA | [6 empty] | Peso Rel.(%) | CPC Elemento | NP/EP/ND | VAE (%) Elem. | VAE (%) Contrib.
Código | Descripción |  | Núm. | S.R.H. | Rendim. | Total | Peso Rel. | CPC | Tipo | VAE% | Contrib.
MOPLOM0016 | Plomero | Hora | 1 | 4.39 | 0.5 | 2.2 | 24.42% | 833930112 | EP | 100% | 24.42%
MOTCNI0003 | Técnico obras civiles | Hora | 1 | 4.64 | 0.05 | 0.23 | 2.553% | 833930112 | EP | 100% | 2.553%
Subtotal MANO DE OBRA: | [5 empty] | 2.43 | 26.97% | Subtotal VAE MANO DE OBRA: |  |  | 26.97%
RESUMEN DE COSTOS | [6 empty] | RESUMEN VAE DEL RUBRO
Subtotal Equipo y Herramienta | [5 empty] | 0.2
Subtotal Materiales | [5 empty] | 6.38
Subtotal Transporte | [5 empty] | 0
Subtotal Mano de Obra | [5 empty] | 2.43
Costo Directo Total: | [5 empty] | 9.01 | VAE del Rubro = ΣVAEi: |  |  |  | 54.83%
Costos Indirectos: |  |  |  |  | 20% | 1.8
PRECIO UNITARIO TOTAL: | [5 empty] | 10.81

## APU_516022
ANÁLISIS DE PRECIOS UNITARIOS | [6 empty] | DETERMINACIÓN DEL VAE DEL RUBRO
Código: |  | 516022
Descripción: |  | Tubo de cobre d = 1/2"
Unidad: |  | m
Fecha: |  | —
EQUIPO Y HERRAMIENTA | [6 empty] | Peso Rel.(%) | CPC Elemento | NP/EP/ND | VAE (%) Elem. | VAE (%) Contrib.
Código | Descripción | Unidad | Cant. | Precio | Rendim. | Total | Peso Rel. | CPC | Tipo | VAE% | Contrib.
EQHERR0002 | Herramientas varias | Hora | 1 | 0.4 | 0.6 | 0.24 | 1.791% | 429210011 | ND | 40% | 0.7164%
Subtotal EQUIPO Y HERRAMIENTA: | [5 empty] | 0.24 | 1.791% | Subtotal VAE EQUIPO Y HERRAMIENTA: |  |  | 0.7164%
MATERIALES | [6 empty] | Peso Rel.(%) | CPC Elemento | NP/EP/ND | VAE (%) Elem. | VAE (%) Contrib.
Código | Descripción | Unidad | Cant. | Precio |  | Total | Peso Rel. | CPC | Tipo | VAE% | Contrib.
MATUBO0188 | Tubo de cobre tipo K d = 1/2" | m | 1 | 7.65 |  | 7.65 | 57.09% | 532900011 | ND | 38.09% | 21.75%
Subtotal MATERIALES: | [5 empty] | 7.65 | 57.09% | Subtotal VAE MATERIALES: |  |  | 21.75%
TRANSPORTE | [6 empty] | Peso Rel.(%) | CPC Elemento | NP/EP/ND | VAE (%) Elem. | VAE (%) Contrib.
Código | Descripción | Unidad | Cant. | Tarifa/U | Dist. | Total | Peso Rel. | CPC | Tipo | VAE% | Contrib.
Subtotal TRANSPORTE: | [5 empty] | 0 | 0% | Subtotal VAE TRANSPORTE: |  |  | 0%
MANO DE OBRA | [6 empty] | Peso Rel.(%) | CPC Elemento | NP/EP/ND | VAE (%) Elem. | VAE (%) Contrib.
Código | Descripción |  | Núm. | S.R.H. | Rendim. | Total | Peso Rel. | CPC | Tipo | VAE% | Contrib.
MOPLOM0016 | Plomero | Hora | 1 | 4.39 | 0.6 | 2.63 | 19.63% | 833930112 | EP | 100% | 19.63%
MOPEON0001 | Peon | Hora | 1 | 4.34 | 0.6 | 2.6 | 19.4% | 833930112 | EP | 100% | 19.4%
MOTCNI0003 | Técnico obras civiles | Hora | 1 | 4.64 | 0.06 | 0.28 | 2.09% | 833930112 | EP | 100% | 2.09%
Subtotal MANO DE OBRA: | [5 empty] | 5.51 | 41.12% | Subtotal VAE MANO DE OBRA: |  |  | 41.12%
RESUMEN DE COSTOS | [6 empty] | RESUMEN VAE DEL RUBRO
Subtotal Equipo y Herramienta | [5 empty] | 0.24
Subtotal Materiales | [5 empty] | 7.65
Subtotal Transporte | [5 empty] | 0
Subtotal Mano de Obra | [5 empty] | 5.51
Costo Directo Total: | [5 empty] | 13.4 | VAE del Rubro = ΣVAEi: |  |  |  | 63.58%
Costos Indirectos: |  |  |  |  | 20% | 2.68
PRECIO UNITARIO TOTAL: | [5 empty] | 16.08

## APU_516025
ANÁLISIS DE PRECIOS UNITARIOS | [6 empty] | DETERMINACIÓN DEL VAE DEL RUBRO
Código: |  | 516025
Descripción: |  | Unión cobre cobre d = 1/2"
Unidad: |  | u
Fecha: |  | —
EQUIPO Y HERRAMIENTA | [6 empty] | Peso Rel.(%) | CPC Elemento | NP/EP/ND | VAE (%) Elem. | VAE (%) Contrib.
Código | Descripción | Unidad | Cant. | Precio | Rendim. | Total | Peso Rel. | CPC | Tipo | VAE% | Contrib.
EQHERR0002 | Herramientas varias | Hora | 1 | 0.4 | 0.5 | 0.2 | 1.612% | 429210011 | ND | 40% | 0.6446%
Subtotal EQUIPO Y HERRAMIENTA: | [5 empty] | 0.2 | 1.612% | Subtotal VAE EQUIPO Y HERRAMIENTA: |  |  | 0.6446%
MATERIALES | [6 empty] | Peso Rel.(%) | CPC Elemento | NP/EP/ND | VAE (%) Elem. | VAE (%) Contrib.
Código | Descripción | Unidad | Cant. | Precio |  | Total | Peso Rel. | CPC | Tipo | VAE% | Contrib.
MAUNIN0189 | Unión cobre cobre 1/2" | u | 1 | 9.78 |  | 9.78 | 78.81% | 532900011 | ND | 38.09% | 30.02%
Subtotal MATERIALES: | [5 empty] | 9.78 | 78.81% | Subtotal VAE MATERIALES: |  |  | 30.02%
TRANSPORTE | [6 empty] | Peso Rel.(%) | CPC Elemento | NP/EP/ND | VAE (%) Elem. | VAE (%) Contrib.
Código | Descripción | Unidad | Cant. | Tarifa/U | Dist. | Total | Peso Rel. | CPC | Tipo | VAE% | Contrib.
Subtotal TRANSPORTE: | [5 empty] | 0 | 0% | Subtotal VAE TRANSPORTE: |  |  | 0%
MANO DE OBRA | [6 empty] | Peso Rel.(%) | CPC Elemento | NP/EP/ND | VAE (%) Elem. | VAE (%) Contrib.
Código | Descripción |  | Núm. | S.R.H. | Rendim. | Total | Peso Rel. | CPC | Tipo | VAE% | Contrib.
MOPLOM0016 | Plomero | Hora | 1 | 4.39 | 0.5 | 2.2 | 17.73% | 833930112 | EP | 100% | 17.73%
MOTCNI0003 | Técnico obras civiles | Hora | 1 | 4.64 | 0.05 | 0.23 | 1.853% | 833930112 | EP | 100% | 1.853%
Subtotal MANO DE OBRA: | [5 empty] | 2.43 | 19.58% | Subtotal VAE MANO DE OBRA: |  |  | 19.58%
RESUMEN DE COSTOS | [6 empty] | RESUMEN VAE DEL RUBRO
Subtotal Equipo y Herramienta | [5 empty] | 0.2
Subtotal Materiales | [5 empty] | 9.78
Subtotal Transporte | [5 empty] | 0
Subtotal Mano de Obra | [5 empty] | 2.43
Costo Directo Total: | [5 empty] | 12.41 | VAE del Rubro = ΣVAEi: |  |  |  | 50.24%
Costos Indirectos: |  |  |  |  | 20% | 2.48
PRECIO UNITARIO TOTAL: | [5 empty] | 14.89

## APU_516009
ANÁLISIS DE PRECIOS UNITARIOS | [6 empty] | DETERMINACIÓN DEL VAE DEL RUBRO
Código: |  | 516009
Descripción: |  | Collarín HF d = 63 mm x 1/2" Importado
Unidad: |  | u
Fecha: |  | —
EQUIPO Y HERRAMIENTA | [6 empty] | Peso Rel.(%) | CPC Elemento | NP/EP/ND | VAE (%) Elem. | VAE (%) Contrib.
Código | Descripción | Unidad | Cant. | Precio | Rendim. | Total | Peso Rel. | CPC | Tipo | VAE% | Contrib.
EQHERR0002 | Herramientas varias | Hora | 1 | 0.4 | 0.3 | 0.12 | 0.3172% | 429210011 | ND | 40% | 0.1269%
Subtotal EQUIPO Y HERRAMIENTA: | [5 empty] | 0.12 | 0.3172% | Subtotal VAE EQUIPO Y HERRAMIENTA: |  |  | 0.1269%
MATERIALES | [6 empty] | Peso Rel.(%) | CPC Elemento | NP/EP/ND | VAE (%) Elem. | VAE (%) Contrib.
Código | Descripción | Unidad | Cant. | Precio |  | Total | Peso Rel. | CPC | Tipo | VAE% | Contrib.
MACOLL0190 | Collarín d = 63 mm x 1/2" HF Importado | u | 1 | 34.95 |  | 34.95 | 92.39% | 532900011 | ND | 38.09% | 35.19%
Subtotal MATERIALES: | [5 empty] | 34.95 | 92.39% | Subtotal VAE MATERIALES: |  |  | 35.19%
TRANSPORTE | [6 empty] | Peso Rel.(%) | CPC Elemento | NP/EP/ND | VAE (%) Elem. | VAE (%) Contrib.
Código | Descripción | Unidad | Cant. | Tarifa/U | Dist. | Total | Peso Rel. | CPC | Tipo | VAE% | Contrib.
Subtotal TRANSPORTE: | [5 empty] | 0 | 0% | Subtotal VAE TRANSPORTE: |  |  | 0%
MANO DE OBRA | [6 empty] | Peso Rel.(%) | CPC Elemento | NP/EP/ND | VAE (%) Elem. | VAE (%) Contrib.
Código | Descripción |  | Núm. | S.R.H. | Rendim. | Total | Peso Rel. | CPC | Tipo | VAE% | Contrib.
MOPEON0001 | Peon | Hora | 1 | 4.34 | 0.3 | 1.3 | 3.436% | 833930112 | EP | 100% | 3.436%
MOPLOM0016 | Plomero | Hora | 1 | 4.39 | 0.3 | 1.32 | 3.489% | 833930112 | EP | 100% | 3.489%
MOTCNI0003 | Técnico obras civiles | Hora | 1 | 4.64 | 0.03 | 0.14 | 0.3701% | 833930112 | EP | 100% | 0.3701%
Subtotal MANO DE OBRA: | [5 empty] | 2.76 | 7.296% | Subtotal VAE MANO DE OBRA: |  |  | 7.296%
RESUMEN DE COSTOS | [6 empty] | RESUMEN VAE DEL RUBRO
Subtotal Equipo y Herramienta | [5 empty] | 0.12
Subtotal Materiales | [5 empty] | 34.95
Subtotal Transporte | [5 empty] | 0
Subtotal Mano de Obra | [5 empty] | 2.76
Costo Directo Total: | [5 empty] | 37.83 | VAE del Rubro = ΣVAEi: |  |  |  | 42.61%
Costos Indirectos: |  |  |  |  | 20% | 7.57
PRECIO UNITARIO TOTAL: | [5 empty] | 45.4

## APU_516012
ANÁLISIS DE PRECIOS UNITARIOS | [6 empty] | DETERMINACIÓN DEL VAE DEL RUBRO
Código: |  | 516012
Descripción: |  | Collarín HF d = 110 mm x 1/2" Importado
Unidad: |  | u
Fecha: |  | —
EQUIPO Y HERRAMIENTA | [6 empty] | Peso Rel.(%) | CPC Elemento | NP/EP/ND | VAE (%) Elem. | VAE (%) Contrib.
Código | Descripción | Unidad | Cant. | Precio | Rendim. | Total | Peso Rel. | CPC | Tipo | VAE% | Contrib.
EQHERR0002 | Herramientas varias | Hora | 1 | 0.4 | 0.35 | 0.14 | 0.3123% | 429210011 | ND | 40% | 0.1249%
Subtotal EQUIPO Y HERRAMIENTA: | [5 empty] | 0.14 | 0.3123% | Subtotal VAE EQUIPO Y HERRAMIENTA: |  |  | 0.1249%
MATERIALES | [6 empty] | Peso Rel.(%) | CPC Elemento | NP/EP/ND | VAE (%) Elem. | VAE (%) Contrib.
Código | Descripción | Unidad | Cant. | Precio |  | Total | Peso Rel. | CPC | Tipo | VAE% | Contrib.
MACOLL0191 | Collarín d = 110 mm x 1/2" HF importado | u | 1 | 41.47 |  | 41.47 | 92.51% | 532900011 | ND | 38.09% | 35.24%
Subtotal MATERIALES: | [5 empty] | 41.47 | 92.51% | Subtotal VAE MATERIALES: |  |  | 35.24%
TRANSPORTE | [6 empty] | Peso Rel.(%) | CPC Elemento | NP/EP/ND | VAE (%) Elem. | VAE (%) Contrib.
Código | Descripción | Unidad | Cant. | Tarifa/U | Dist. | Total | Peso Rel. | CPC | Tipo | VAE% | Contrib.
Subtotal TRANSPORTE: | [5 empty] | 0 | 0% | Subtotal VAE TRANSPORTE: |  |  | 0%
MANO DE OBRA | [6 empty] | Peso Rel.(%) | CPC Elemento | NP/EP/ND | VAE (%) Elem. | VAE (%) Contrib.
Código | Descripción |  | Núm. | S.R.H. | Rendim. | Total | Peso Rel. | CPC | Tipo | VAE% | Contrib.
MOPEON0001 | Peon | Hora | 1 | 4.34 | 0.35 | 1.52 | 3.391% | 833930112 | EP | 100% | 3.391%
MOPLOM0016 | Plomero | Hora | 1 | 4.39 | 0.35 | 1.54 | 3.435% | 833930112 | EP | 100% | 3.435%
MOTCNI0003 | Técnico obras civiles | Hora | 1 | 4.64 | 0.035 | 0.16 | 0.3569% | 833930112 | EP | 100% | 0.3569%
Subtotal MANO DE OBRA: | [5 empty] | 3.22 | 7.183% | Subtotal VAE MANO DE OBRA: |  |  | 7.183%
RESUMEN DE COSTOS | [6 empty] | RESUMEN VAE DEL RUBRO
Subtotal Equipo y Herramienta | [5 empty] | 0.14
Subtotal Materiales | [5 empty] | 41.47
Subtotal Transporte | [5 empty] | 0
Subtotal Mano de Obra | [5 empty] | 3.22
Costo Directo Total: | [5 empty] | 44.83 | VAE del Rubro = ΣVAEi: |  |  |  | 42.54%
Costos Indirectos: |  |  |  |  | 20% | 8.97
PRECIO UNITARIO TOTAL: | [5 empty] | 53.8

## APU_517024
ANÁLISIS DE PRECIOS UNITARIOS | [6 empty] | DETERMINACIÓN DEL VAE DEL RUBRO
Código: |  | 517024
Descripción: |  | Neplo de HG d= 1/2" L= 2" a 4"
Unidad: |  | u
Fecha: |  | —
EQUIPO Y HERRAMIENTA | [6 empty] | Peso Rel.(%) | CPC Elemento | NP/EP/ND | VAE (%) Elem. | VAE (%) Contrib.
Código | Descripción | Unidad | Cant. | Precio | Rendim. | Total | Peso Rel. | CPC | Tipo | VAE% | Contrib.
EQHERR0002 | Herramientas varias | Hora | 1 | 0.4 | 0.1 | 0.04 | 4.545% | 429210011 | ND | 40% | 1.818%
Subtotal EQUIPO Y HERRAMIENTA: | [5 empty] | 0.04 | 4.545% | Subtotal VAE EQUIPO Y HERRAMIENTA: |  |  | 1.818%
MATERIALES | [6 empty] | Peso Rel.(%) | CPC Elemento | NP/EP/ND | VAE (%) Elem. | VAE (%) Contrib.
Código | Descripción | Unidad | Cant. | Precio |  | Total | Peso Rel. | CPC | Tipo | VAE% | Contrib.
MANEPL0192 | Neplo de HG d= 1/2" L= 2" a 4" | u | 1 | 0.4 |  | 0.4 | 45.45% | 532900011 | ND | 38.09% | 17.31%
Subtotal MATERIALES: | [5 empty] | 0.4 | 45.45% | Subtotal VAE MATERIALES: |  |  | 17.31%
TRANSPORTE | [6 empty] | Peso Rel.(%) | CPC Elemento | NP/EP/ND | VAE (%) Elem. | VAE (%) Contrib.
Código | Descripción | Unidad | Cant. | Tarifa/U | Dist. | Total | Peso Rel. | CPC | Tipo | VAE% | Contrib.
Subtotal TRANSPORTE: | [5 empty] | 0 | 0% | Subtotal VAE TRANSPORTE: |  |  | 0%
MANO DE OBRA | [6 empty] | Peso Rel.(%) | CPC Elemento | NP/EP/ND | VAE (%) Elem. | VAE (%) Contrib.
Código | Descripción |  | Núm. | S.R.H. | Rendim. | Total | Peso Rel. | CPC | Tipo | VAE% | Contrib.
MOPLOM0016 | Plomero | Hora | 1 | 4.39 | 0.1 | 0.44 | 50% | 833930112 | EP | 100% | 50%
Subtotal MANO DE OBRA: | [5 empty] | 0.44 | 50% | Subtotal VAE MANO DE OBRA: |  |  | 50%
RESUMEN DE COSTOS | [6 empty] | RESUMEN VAE DEL RUBRO
Subtotal Equipo y Herramienta | [5 empty] | 0.04
Subtotal Materiales | [5 empty] | 0.4
Subtotal Transporte | [5 empty] | 0
Subtotal Mano de Obra | [5 empty] | 0.44
Costo Directo Total: | [5 empty] | 0.88 | VAE del Rubro = ΣVAEi: |  |  |  | 69.13%
Costos Indirectos: |  |  |  |  | 20% | 0.18
PRECIO UNITARIO TOTAL: | [5 empty] | 1.06

## APU_516027
ANÁLISIS DE PRECIOS UNITARIOS | [6 empty] | DETERMINACIÓN DEL VAE DEL RUBRO
Código: |  | 516027
Descripción: |  | Unión cobre HG d = 1/2"
Unidad: |  | u
Fecha: |  | —
EQUIPO Y HERRAMIENTA | [6 empty] | Peso Rel.(%) | CPC Elemento | NP/EP/ND | VAE (%) Elem. | VAE (%) Contrib.
Código | Descripción | Unidad | Cant. | Precio | Rendim. | Total | Peso Rel. | CPC | Tipo | VAE% | Contrib.
EQHERR0002 | Herramientas varias | Hora | 1 | 0.4 | 0.5 | 0.2 | 1.934% | 429210011 | ND | 40% | 0.7737%
Subtotal EQUIPO Y HERRAMIENTA: | [5 empty] | 0.2 | 1.934% | Subtotal VAE EQUIPO Y HERRAMIENTA: |  |  | 0.7737%
MATERIALES | [6 empty] | Peso Rel.(%) | CPC Elemento | NP/EP/ND | VAE (%) Elem. | VAE (%) Contrib.
Código | Descripción | Unidad | Cant. | Precio |  | Total | Peso Rel. | CPC | Tipo | VAE% | Contrib.
MAUNIN0193 | Unión cobre HG 1/2" | u | 1 | 7.59 |  | 7.59 | 73.4% | 532900011 | ND | 38.09% | 27.96%
MATEFL0157 | Teflón | rollo | 0.1 | 0.63 |  | 0.06 | 0.5803% | 532900011 | ND | 38.09% | 0.221%
MAPEGA0194 | Pega sellante 3 onzas | u | 0.05 | 1.29 |  | 0.06 | 0.5803% | 532900011 | ND | 38.09% | 0.221%
Subtotal MATERIALES: | [5 empty] | 7.71 | 74.56% | Subtotal VAE MATERIALES: |  |  | 28.4%
TRANSPORTE | [6 empty] | Peso Rel.(%) | CPC Elemento | NP/EP/ND | VAE (%) Elem. | VAE (%) Contrib.
Código | Descripción | Unidad | Cant. | Tarifa/U | Dist. | Total | Peso Rel. | CPC | Tipo | VAE% | Contrib.
Subtotal TRANSPORTE: | [5 empty] | 0 | 0% | Subtotal VAE TRANSPORTE: |  |  | 0%
MANO DE OBRA | [6 empty] | Peso Rel.(%) | CPC Elemento | NP/EP/ND | VAE (%) Elem. | VAE (%) Contrib.
Código | Descripción |  | Núm. | S.R.H. | Rendim. | Total | Peso Rel. | CPC | Tipo | VAE% | Contrib.
MOPLOM0016 | Plomero | Hora | 1 | 4.39 | 0.5 | 2.2 | 21.28% | 833930112 | EP | 100% | 21.28%
MOTCNI0003 | Técnico obras civiles | Hora | 1 | 4.64 | 0.05 | 0.23 | 2.224% | 833930112 | EP | 100% | 2.224%
Subtotal MANO DE OBRA: | [5 empty] | 2.43 | 23.5% | Subtotal VAE MANO DE OBRA: |  |  | 23.5%
RESUMEN DE COSTOS | [6 empty] | RESUMEN VAE DEL RUBRO
Subtotal Equipo y Herramienta | [5 empty] | 0.2
Subtotal Materiales | [5 empty] | 7.71
Subtotal Transporte | [5 empty] | 0
Subtotal Mano de Obra | [5 empty] | 2.43
Costo Directo Total: | [5 empty] | 10.34 | VAE del Rubro = ΣVAEi: |  |  |  | 52.68%
Costos Indirectos: |  |  |  |  | 20% | 2.07
PRECIO UNITARIO TOTAL: | [5 empty] | 12.41

## APU_516020
ANÁLISIS DE PRECIOS UNITARIOS | [6 empty] | DETERMINACIÓN DEL VAE DEL RUBRO
Código: |  | 516020
Descripción: |  | Toma de incorporación d = 1/2"
Unidad: |  | u
Fecha: |  | —
EQUIPO Y HERRAMIENTA | [6 empty] | Peso Rel.(%) | CPC Elemento | NP/EP/ND | VAE (%) Elem. | VAE (%) Contrib.
Código | Descripción | Unidad | Cant. | Precio | Rendim. | Total | Peso Rel. | CPC | Tipo | VAE% | Contrib.
EQHERR0002 | Herramientas varias | Hora | 1 | 0.4 | 0.2 | 0.08 | 0.3214% | 429210011 | ND | 40% | 0.1286%
Subtotal EQUIPO Y HERRAMIENTA: | [5 empty] | 0.08 | 0.3214% | Subtotal VAE EQUIPO Y HERRAMIENTA: |  |  | 0.1286%
MATERIALES | [6 empty] | Peso Rel.(%) | CPC Elemento | NP/EP/ND | VAE (%) Elem. | VAE (%) Contrib.
Código | Descripción | Unidad | Cant. | Precio |  | Total | Peso Rel. | CPC | Tipo | VAE% | Contrib.
MATOMA0195 | Toma de incorporación de cobre 1/2" | u | 1 | 22.94 |  | 22.94 | 92.17% | 532900011 | ND | 38.09% | 35.11%
MATEFL0157 | Teflón | rollo | 0.05 | 0.63 |  | 0.03 | 0.1205% | 532900011 | ND | 38.09% | 0.04591%
Subtotal MATERIALES: | [5 empty] | 22.97 | 92.29% | Subtotal VAE MATERIALES: |  |  | 35.15%
TRANSPORTE | [6 empty] | Peso Rel.(%) | CPC Elemento | NP/EP/ND | VAE (%) Elem. | VAE (%) Contrib.
Código | Descripción | Unidad | Cant. | Tarifa/U | Dist. | Total | Peso Rel. | CPC | Tipo | VAE% | Contrib.
Subtotal TRANSPORTE: | [5 empty] | 0 | 0% | Subtotal VAE TRANSPORTE: |  |  | 0%
MANO DE OBRA | [6 empty] | Peso Rel.(%) | CPC Elemento | NP/EP/ND | VAE (%) Elem. | VAE (%) Contrib.
Código | Descripción |  | Núm. | S.R.H. | Rendim. | Total | Peso Rel. | CPC | Tipo | VAE% | Contrib.
MOPLOM0016 | Plomero | Hora | 1 | 4.39 | 0.2 | 0.88 | 3.536% | 833930112 | EP | 100% | 3.536%
MOPEON0001 | Peon | Hora | 1 | 4.34 | 0.2 | 0.87 | 3.495% | 833930112 | EP | 100% | 3.495%
MOTCNI0003 | Técnico obras civiles | Hora | 1 | 4.64 | 0.02 | 0.09 | 0.3616% | 833930112 | EP | 100% | 0.3616%
Subtotal MANO DE OBRA: | [5 empty] | 1.84 | 7.393% | Subtotal VAE MANO DE OBRA: |  |  | 7.393%
RESUMEN DE COSTOS | [6 empty] | RESUMEN VAE DEL RUBRO
Subtotal Equipo y Herramienta | [5 empty] | 0.08
Subtotal Materiales | [5 empty] | 22.97
Subtotal Transporte | [5 empty] | 0
Subtotal Mano de Obra | [5 empty] | 1.84
Costo Directo Total: | [5 empty] | 24.89 | VAE del Rubro = ΣVAEi: |  |  |  | 42.67%
Costos Indirectos: |  |  |  |  | 20% | 4.98
PRECIO UNITARIO TOTAL: | [5 empty] | 29.87

## APU_522016
ANÁLISIS DE PRECIOS UNITARIOS | [6 empty] | DETERMINACIÓN DEL VAE DEL RUBRO
Código: |  | 522016
Descripción: |  | Caja metálica para medidor de agua, 1 puesto, suministro e instalación
Unidad: |  | u
Fecha: |  | —
EQUIPO Y HERRAMIENTA | [6 empty] | Peso Rel.(%) | CPC Elemento | NP/EP/ND | VAE (%) Elem. | VAE (%) Contrib.
Código | Descripción | Unidad | Cant. | Precio | Rendim. | Total | Peso Rel. | CPC | Tipo | VAE% | Contrib.
EQHERR0002 | Herramientas varias | Hora | 1 | 0.4 | 0.5 | 0.2 | 0.7135% | 429210011 | ND | 40% | 0.2854%
Subtotal EQUIPO Y HERRAMIENTA: | [5 empty] | 0.2 | 0.7135% | Subtotal VAE EQUIPO Y HERRAMIENTA: |  |  | 0.2854%
MATERIALES | [6 empty] | Peso Rel.(%) | CPC Elemento | NP/EP/ND | VAE (%) Elem. | VAE (%) Contrib.
Código | Descripción | Unidad | Cant. | Precio |  | Total | Peso Rel. | CPC | Tipo | VAE% | Contrib.
MACAJA0196 | Caja metálica para medidor de agua potable 1 puesto | u | 1 | 23 |  | 23 | 82.05% | 532900011 | ND | 38.09% | 31.25%
Subtotal MATERIALES: | [5 empty] | 23 | 82.05% | Subtotal VAE MATERIALES: |  |  | 31.25%
TRANSPORTE | [6 empty] | Peso Rel.(%) | CPC Elemento | NP/EP/ND | VAE (%) Elem. | VAE (%) Contrib.
Código | Descripción | Unidad | Cant. | Tarifa/U | Dist. | Total | Peso Rel. | CPC | Tipo | VAE% | Contrib.
Subtotal TRANSPORTE: | [5 empty] | 0 | 0% | Subtotal VAE TRANSPORTE: |  |  | 0%
MANO DE OBRA | [6 empty] | Peso Rel.(%) | CPC Elemento | NP/EP/ND | VAE (%) Elem. | VAE (%) Contrib.
Código | Descripción |  | Núm. | S.R.H. | Rendim. | Total | Peso Rel. | CPC | Tipo | VAE% | Contrib.
MOPLOM0016 | Plomero | Hora | 1 | 4.39 | 0.5 | 2.2 | 7.849% | 833930112 | EP | 100% | 7.849%
MOPEON0001 | Peon | Hora | 1 | 4.34 | 0.5 | 2.17 | 7.742% | 833930112 | EP | 100% | 7.742%
MOTCNI0003 | Técnico obras civiles | Hora | 1 | 4.64 | 0.1 | 0.46 | 1.641% | 833930112 | EP | 100% | 1.641%
Subtotal MANO DE OBRA: | [5 empty] | 4.83 | 17.23% | Subtotal VAE MANO DE OBRA: |  |  | 17.23%
RESUMEN DE COSTOS | [6 empty] | RESUMEN VAE DEL RUBRO
Subtotal Equipo y Herramienta | [5 empty] | 0.2
Subtotal Materiales | [5 empty] | 23
Subtotal Transporte | [5 empty] | 0
Subtotal Mano de Obra | [5 empty] | 4.83
Costo Directo Total: | [5 empty] | 28.03 | VAE del Rubro = ΣVAEi: |  |  |  | 48.77%
Costos Indirectos: |  |  |  |  | 20% | 5.61
PRECIO UNITARIO TOTAL: | [5 empty] | 33.64

## APU_522015
ANÁLISIS DE PRECIOS UNITARIOS | [6 empty] | DETERMINACIÓN DEL VAE DEL RUBRO
Código: |  | 522015
Descripción: |  | Medidor de agua potable d=1/2", suministro e instalación
Unidad: |  | u
Fecha: |  | —
EQUIPO Y HERRAMIENTA | [6 empty] | Peso Rel.(%) | CPC Elemento | NP/EP/ND | VAE (%) Elem. | VAE (%) Contrib.
Código | Descripción | Unidad | Cant. | Precio | Rendim. | Total | Peso Rel. | CPC | Tipo | VAE% | Contrib.
EQEQUI0037 | Equipo de gasfiteria | Hora | 1 | 0.14 | 0.67 | 0.09 | 0.2099% | 441500011 | ND | 40% | 0.08396%
Subtotal EQUIPO Y HERRAMIENTA: | [5 empty] | 0.09 | 0.2099% | Subtotal VAE EQUIPO Y HERRAMIENTA: |  |  | 0.08396%
MATERIALES | [6 empty] | Peso Rel.(%) | CPC Elemento | NP/EP/ND | VAE (%) Elem. | VAE (%) Contrib.
Código | Descripción | Unidad | Cant. | Precio |  | Total | Peso Rel. | CPC | Tipo | VAE% | Contrib.
MAMEDI0197 | Medidor de agua de 1/2" | u | 1 | 36 |  | 36 | 83.96% | 532900011 | ND | 38.09% | 31.98%
MATEFL0157 | Teflón | rollo | 0.5 | 0.63 |  | 0.32 | 0.7463% | 532900011 | ND | 38.09% | 0.2843%
Subtotal MATERIALES: | [5 empty] | 36.32 | 84.7% | Subtotal VAE MATERIALES: |  |  | 32.26%
TRANSPORTE | [6 empty] | Peso Rel.(%) | CPC Elemento | NP/EP/ND | VAE (%) Elem. | VAE (%) Contrib.
Código | Descripción | Unidad | Cant. | Tarifa/U | Dist. | Total | Peso Rel. | CPC | Tipo | VAE% | Contrib.
Subtotal TRANSPORTE: | [5 empty] | 0 | 0% | Subtotal VAE TRANSPORTE: |  |  | 0%
MANO DE OBRA | [6 empty] | Peso Rel.(%) | CPC Elemento | NP/EP/ND | VAE (%) Elem. | VAE (%) Contrib.
Código | Descripción |  | Núm. | S.R.H. | Rendim. | Total | Peso Rel. | CPC | Tipo | VAE% | Contrib.
MOPEON0001 | Peon | Hora | 1 | 4.34 | 0.67 | 2.91 | 6.786% | 833930112 | EP | 100% | 6.786%
MOPLOM0016 | Plomero | Hora | 1 | 4.39 | 0.67 | 2.94 | 6.856% | 833930112 | EP | 100% | 6.856%
MOTCNI0003 | Técnico obras civiles | Hora | 1 | 4.64 | 0.134 | 0.62 | 1.446% | 833930112 | EP | 100% | 1.446%
Subtotal MANO DE OBRA: | [5 empty] | 6.47 | 15.09% | Subtotal VAE MANO DE OBRA: |  |  | 15.09%
RESUMEN DE COSTOS | [6 empty] | RESUMEN VAE DEL RUBRO
Subtotal Equipo y Herramienta | [5 empty] | 0.09
Subtotal Materiales | [5 empty] | 36.32
Subtotal Transporte | [5 empty] | 0
Subtotal Mano de Obra | [5 empty] | 6.47
Costo Directo Total: | [5 empty] | 42.88 | VAE del Rubro = ΣVAEi: |  |  |  | 47.44%
Costos Indirectos: |  |  |  |  | 20% | 8.58
PRECIO UNITARIO TOTAL: | [5 empty] | 51.46

## APU_515055
ANÁLISIS DE PRECIOS UNITARIOS | [6 empty] | DETERMINACIÓN DEL VAE DEL RUBRO
Código: |  | 515055
Descripción: |  | Tubería PVC para desagüe, d = 75 mm
Unidad: |  | m
Fecha: |  | —
EQUIPO Y HERRAMIENTA | [6 empty] | Peso Rel.(%) | CPC Elemento | NP/EP/ND | VAE (%) Elem. | VAE (%) Contrib.
Código | Descripción | Unidad | Cant. | Precio | Rendim. | Total | Peso Rel. | CPC | Tipo | VAE% | Contrib.
EQHERR0002 | Herramientas varias | Hora | 1 | 0.4 | 0.4 | 0.16 | 1.737% | 429210011 | ND | 40% | 0.6949%
Subtotal EQUIPO Y HERRAMIENTA: | [5 empty] | 0.16 | 1.737% | Subtotal VAE EQUIPO Y HERRAMIENTA: |  |  | 0.6949%
MATERIALES | [6 empty] | Peso Rel.(%) | CPC Elemento | NP/EP/ND | VAE (%) Elem. | VAE (%) Contrib.
Código | Descripción | Unidad | Cant. | Precio |  | Total | Peso Rel. | CPC | Tipo | VAE% | Contrib.
MAADIT0156 | Aditivo de limpieza de tuberias PVC 1000cc | litro | 0.001 | 10.43 |  | 0.01 | 0.1086% | 363200011 | ND | 39% | 0.04235%
MATUBE0198 | Tubería PVC d=75mm E/C sanitario | m | 1.05 | 3.56 |  | 3.74 | 40.61% | 363200011 | ND | 39% | 15.84%
MAPEGA0095 | Pegamento para tuberías PVC | gl | 0.001 | 50.84 |  | 0.05 | 0.5429% | 363200011 | ND | 39% | 0.2117%
Subtotal MATERIALES: | [5 empty] | 3.8 | 41.26% | Subtotal VAE MATERIALES: |  |  | 16.09%
TRANSPORTE | [6 empty] | Peso Rel.(%) | CPC Elemento | NP/EP/ND | VAE (%) Elem. | VAE (%) Contrib.
Código | Descripción | Unidad | Cant. | Tarifa/U | Dist. | Total | Peso Rel. | CPC | Tipo | VAE% | Contrib.
Subtotal TRANSPORTE: | [5 empty] | 0 | 0% | Subtotal VAE TRANSPORTE: |  |  | 0%
MANO DE OBRA | [6 empty] | Peso Rel.(%) | CPC Elemento | NP/EP/ND | VAE (%) Elem. | VAE (%) Contrib.
Código | Descripción |  | Núm. | S.R.H. | Rendim. | Total | Peso Rel. | CPC | Tipo | VAE% | Contrib.
MOPEON0001 | Peon | Hora | 1 | 4.34 | 0.4 | 1.74 | 18.89% | 833930112 | EP | 100% | 18.89%
MOPLOM0016 | Plomero | Hora | 2 | 4.39 | 0.4 | 3.51 | 38.11% | 833930112 | EP | 100% | 38.11%
Subtotal MANO DE OBRA: | [5 empty] | 5.25 | 57% | Subtotal VAE MANO DE OBRA: |  |  | 57%
RESUMEN DE COSTOS | [6 empty] | RESUMEN VAE DEL RUBRO
Subtotal Equipo y Herramienta | [5 empty] | 0.16
Subtotal Materiales | [5 empty] | 3.8
Subtotal Transporte | [5 empty] | 0
Subtotal Mano de Obra | [5 empty] | 5.25
Costo Directo Total: | [5 empty] | 9.21 | VAE del Rubro = ΣVAEi: |  |  |  | 73.79%
Costos Indirectos: |  |  |  |  | 20% | 1.84
PRECIO UNITARIO TOTAL: | [5 empty] | 11.05

## APU_515007
ANÁLISIS DE PRECIOS UNITARIOS | [6 empty] | DETERMINACIÓN DEL VAE DEL RUBRO
Código: |  | 515007
Descripción: |  | Tubería PVC para desagüe, d= 110 mm
Unidad: |  | m
Fecha: |  | —
EQUIPO Y HERRAMIENTA | [6 empty] | Peso Rel.(%) | CPC Elemento | NP/EP/ND | VAE (%) Elem. | VAE (%) Contrib.
Código | Descripción | Unidad | Cant. | Precio | Rendim. | Total | Peso Rel. | CPC | Tipo | VAE% | Contrib.
EQHERR0002 | Herramientas varias | Hora | 1 | 0.4 | 0.1 | 0.04 | 0.6791% | 429210011 | ND | 40% | 0.2716%
Subtotal EQUIPO Y HERRAMIENTA: | [5 empty] | 0.04 | 0.6791% | Subtotal VAE EQUIPO Y HERRAMIENTA: |  |  | 0.2716%
MATERIALES | [6 empty] | Peso Rel.(%) | CPC Elemento | NP/EP/ND | VAE (%) Elem. | VAE (%) Contrib.
Código | Descripción | Unidad | Cant. | Precio |  | Total | Peso Rel. | CPC | Tipo | VAE% | Contrib.
MATUBE0199 | Tubería PVC d=110mm E/C sanitario | m | 1.05 | 4.68 |  | 4.91 | 83.36% | 363200011 | ND | 39% | 32.51%
MAADIT0156 | Aditivo de limpieza de tuberias PVC 1000cc | litro | 0.001 | 10.43 |  | 0.01 | 0.1698% | 363200011 | ND | 39% | 0.06621%
MAPEGA0200 | Pegamento para PVC | u | 0.002 | 5.13 |  | 0.01 | 0.1698% | 532900011 | ND | 38.09% | 0.06467%
Subtotal MATERIALES: | [5 empty] | 4.93 | 83.7% | Subtotal VAE MATERIALES: |  |  | 32.64%
TRANSPORTE | [6 empty] | Peso Rel.(%) | CPC Elemento | NP/EP/ND | VAE (%) Elem. | VAE (%) Contrib.
Código | Descripción | Unidad | Cant. | Tarifa/U | Dist. | Total | Peso Rel. | CPC | Tipo | VAE% | Contrib.
Subtotal TRANSPORTE: | [5 empty] | 0 | 0% | Subtotal VAE TRANSPORTE: |  |  | 0%
MANO DE OBRA | [6 empty] | Peso Rel.(%) | CPC Elemento | NP/EP/ND | VAE (%) Elem. | VAE (%) Contrib.
Código | Descripción |  | Núm. | S.R.H. | Rendim. | Total | Peso Rel. | CPC | Tipo | VAE% | Contrib.
MOPEON0001 | Peon | Hora | 1 | 4.34 | 0.1 | 0.43 | 7.301% | 833930112 | EP | 100% | 7.301%
MOPLOM0016 | Plomero | Hora | 1 | 4.39 | 0.1 | 0.44 | 7.47% | 833930112 | EP | 100% | 7.47%
MOMAES0013 | Maestro mayor en ejecución de obras civiles | Hora | 1 | 4.87 | 0.01 | 0.05 | 0.8489% | 833930112 | EP | 100% | 0.8489%
Subtotal MANO DE OBRA: | [5 empty] | 0.92 | 15.62% | Subtotal VAE MANO DE OBRA: |  |  | 15.62%
RESUMEN DE COSTOS | [6 empty] | RESUMEN VAE DEL RUBRO
Subtotal Equipo y Herramienta | [5 empty] | 0.04
Subtotal Materiales | [5 empty] | 4.93
Subtotal Transporte | [5 empty] | 0
Subtotal Mano de Obra | [5 empty] | 0.92
Costo Directo Total: | [5 empty] | 5.89 | VAE del Rubro = ΣVAEi: |  |  |  | 48.53%
Costos Indirectos: |  |  |  |  | 20% | 1.18
PRECIO UNITARIO TOTAL: | [5 empty] | 7.07

## APU_515094
ANÁLISIS DE PRECIOS UNITARIOS | [6 empty] | DETERMINACIÓN DEL VAE DEL RUBRO
Código: |  | 515094
Descripción: |  | Sifón PVC de desagüe, 75mm
Unidad: |  | u
Fecha: |  | —
EQUIPO Y HERRAMIENTA | [6 empty] | Peso Rel.(%) | CPC Elemento | NP/EP/ND | VAE (%) Elem. | VAE (%) Contrib.
Código | Descripción | Unidad | Cant. | Precio | Rendim. | Total | Peso Rel. | CPC | Tipo | VAE% | Contrib.
EQHERR0002 | Herramientas varias | Hora | 1 | 0.4 | 0.07 | 0.03 | 0.2973% | 429210011 | ND | 40% | 0.1189%
Subtotal EQUIPO Y HERRAMIENTA: | [5 empty] | 0.03 | 0.2973% | Subtotal VAE EQUIPO Y HERRAMIENTA: |  |  | 0.1189%
MATERIALES | [6 empty] | Peso Rel.(%) | CPC Elemento | NP/EP/ND | VAE (%) Elem. | VAE (%) Contrib.
Código | Descripción | Unidad | Cant. | Precio |  | Total | Peso Rel. | CPC | Tipo | VAE% | Contrib.
MALQUI0201 | Líquido limpiador para pegado mediante adhesivo de tubos y accesorios PVC | lt | 0.022 | 20.13 |  | 0.44 | 4.361% | 363200011 | ND | 39% | 1.701%
MAADHE0202 | Adhesivo para tubos y accesorios de PVC | lt | 0.011 | 27.9 |  | 0.31 | 3.072% | 363200011 | ND | 39% | 1.198%
MASIFN0081 | Sifón PVC de desagüe, 75mm | u | 1 | 6.83 |  | 6.83 | 67.69% | 363200011 | ND | 39% | 26.4%
MAMATE0203 | Material auxiliar para montaje y sujeción de tuberías de PVC de 75mm | u | 0.6 | 1.21 |  | 0.73 | 7.235% | 363200011 | ND | 39% | 2.822%
Subtotal MATERIALES: | [5 empty] | 8.31 | 82.36% | Subtotal VAE MATERIALES: |  |  | 32.12%
TRANSPORTE | [6 empty] | Peso Rel.(%) | CPC Elemento | NP/EP/ND | VAE (%) Elem. | VAE (%) Contrib.
Código | Descripción | Unidad | Cant. | Tarifa/U | Dist. | Total | Peso Rel. | CPC | Tipo | VAE% | Contrib.
Subtotal TRANSPORTE: | [5 empty] | 0 | 0% | Subtotal VAE TRANSPORTE: |  |  | 0%
MANO DE OBRA | [6 empty] | Peso Rel.(%) | CPC Elemento | NP/EP/ND | VAE (%) Elem. | VAE (%) Contrib.
Código | Descripción |  | Núm. | S.R.H. | Rendim. | Total | Peso Rel. | CPC | Tipo | VAE% | Contrib.
MOPLOM0016 | Plomero | Hora | 1 | 4.39 | 0.2 | 0.88 | 8.722% | 833930112 | EP | 100% | 8.722%
MOPEON0001 | Peon | Hora | 1 | 4.34 | 0.2 | 0.87 | 8.622% | 833930112 | EP | 100% | 8.622%
Subtotal MANO DE OBRA: | [5 empty] | 1.75 | 17.34% | Subtotal VAE MANO DE OBRA: |  |  | 17.34%
RESUMEN DE COSTOS | [6 empty] | RESUMEN VAE DEL RUBRO
Subtotal Equipo y Herramienta | [5 empty] | 0.03
Subtotal Materiales | [5 empty] | 8.31
Subtotal Transporte | [5 empty] | 0
Subtotal Mano de Obra | [5 empty] | 1.75
Costo Directo Total: | [5 empty] | 10.09 | VAE del Rubro = ΣVAEi: |  |  |  | 49.58%
Costos Indirectos: |  |  |  |  | 20% | 2.02
PRECIO UNITARIO TOTAL: | [5 empty] | 12.11

## APU_515095
ANÁLISIS DE PRECIOS UNITARIOS | [6 empty] | DETERMINACIÓN DEL VAE DEL RUBRO
Código: |  | 515095
Descripción: |  | Sifón PVC de desagüe, 110mm
Unidad: |  | u
Fecha: |  | —
EQUIPO Y HERRAMIENTA | [6 empty] | Peso Rel.(%) | CPC Elemento | NP/EP/ND | VAE (%) Elem. | VAE (%) Contrib.
Código | Descripción | Unidad | Cant. | Precio | Rendim. | Total | Peso Rel. | CPC | Tipo | VAE% | Contrib.
EQHERR0002 | Herramientas varias | Hora | 1 | 0.4 | 0.09 | 0.04 | 0.2999% | 429210011 | ND | 40% | 0.1199%
Subtotal EQUIPO Y HERRAMIENTA: | [5 empty] | 0.04 | 0.2999% | Subtotal VAE EQUIPO Y HERRAMIENTA: |  |  | 0.1199%
MATERIALES | [6 empty] | Peso Rel.(%) | CPC Elemento | NP/EP/ND | VAE (%) Elem. | VAE (%) Contrib.
Código | Descripción | Unidad | Cant. | Precio |  | Total | Peso Rel. | CPC | Tipo | VAE% | Contrib.
MALQUI0201 | Líquido limpiador para pegado mediante adhesivo de tubos y accesorios PVC | lt | 0.032 | 20.13 |  | 0.64 | 4.798% | 363200011 | ND | 39% | 1.871%
MAADHE0202 | Adhesivo para tubos y accesorios de PVC | lt | 0.016 | 27.9 |  | 0.45 | 3.373% | 363200011 | ND | 39% | 1.316%
MASIFN0204 | Sifón PVC de desagüe, 110mm | u | 1 | 8.9 |  | 8.9 | 66.72% | 363200011 | ND | 39% | 26.02%
MAMATE0205 | Material auxiliar para montaje y sujeción de tuberías de PVC de 110mm | u | 0.6 | 1.86 |  | 1.12 | 8.396% | 363200011 | ND | 39% | 3.274%
Subtotal MATERIALES: | [5 empty] | 11.11 | 83.28% | Subtotal VAE MATERIALES: |  |  | 32.48%
TRANSPORTE | [6 empty] | Peso Rel.(%) | CPC Elemento | NP/EP/ND | VAE (%) Elem. | VAE (%) Contrib.
Código | Descripción | Unidad | Cant. | Tarifa/U | Dist. | Total | Peso Rel. | CPC | Tipo | VAE% | Contrib.
Subtotal TRANSPORTE: | [5 empty] | 0 | 0% | Subtotal VAE TRANSPORTE: |  |  | 0%
MANO DE OBRA | [6 empty] | Peso Rel.(%) | CPC Elemento | NP/EP/ND | VAE (%) Elem. | VAE (%) Contrib.
Código | Descripción |  | Núm. | S.R.H. | Rendim. | Total | Peso Rel. | CPC | Tipo | VAE% | Contrib.
MOPLOM0016 | Plomero | Hora | 1 | 4.39 | 0.25 | 1.1 | 8.246% | 833930112 | EP | 100% | 8.246%
MOPEON0001 | Peon | Hora | 1 | 4.34 | 0.25 | 1.09 | 8.171% | 833930112 | EP | 100% | 8.171%
Subtotal MANO DE OBRA: | [5 empty] | 2.19 | 16.42% | Subtotal VAE MANO DE OBRA: |  |  | 16.42%
RESUMEN DE COSTOS | [6 empty] | RESUMEN VAE DEL RUBRO
Subtotal Equipo y Herramienta | [5 empty] | 0.04
Subtotal Materiales | [5 empty] | 11.11
Subtotal Transporte | [5 empty] | 0
Subtotal Mano de Obra | [5 empty] | 2.19
Costo Directo Total: | [5 empty] | 13.34 | VAE del Rubro = ΣVAEi: |  |  |  | 49.02%
Costos Indirectos: |  |  |  |  | 20% | 2.67
PRECIO UNITARIO TOTAL: | [5 empty] | 16.01

## APU_515069
ANÁLISIS DE PRECIOS UNITARIOS | [6 empty] | DETERMINACIÓN DEL VAE DEL RUBRO
Código: |  | 515069
Descripción: |  | Yee de PVC de 75mm para desagüe
Unidad: |  | u
Fecha: |  | —
EQUIPO Y HERRAMIENTA | [6 empty] | Peso Rel.(%) | CPC Elemento | NP/EP/ND | VAE (%) Elem. | VAE (%) Contrib.
Código | Descripción | Unidad | Cant. | Precio | Rendim. | Total | Peso Rel. | CPC | Tipo | VAE% | Contrib.
EQHERR0002 | Herramientas varias | Hora | 1 | 0.4 | 0.1 | 0.04 | 1.465% | 429210011 | ND | 40% | 0.5861%
Subtotal EQUIPO Y HERRAMIENTA: | [5 empty] | 0.04 | 1.465% | Subtotal VAE EQUIPO Y HERRAMIENTA: |  |  | 0.5861%
MATERIALES | [6 empty] | Peso Rel.(%) | CPC Elemento | NP/EP/ND | VAE (%) Elem. | VAE (%) Contrib.
Código | Descripción | Unidad | Cant. | Precio |  | Total | Peso Rel. | CPC | Tipo | VAE% | Contrib.
MAADIT0156 | Aditivo de limpieza de tuberias PVC 1000cc | litro | 0.001 | 10.43 |  | 0.01 | 0.3663% | 363200011 | ND | 39% | 0.1429%
MAPEGA0200 | Pegamento para PVC | u | 0.002 | 5.13 |  | 0.01 | 0.3663% | 532900011 | ND | 38.09% | 0.1395%
MAYEED0206 | Yee de PVC de 75mm para desagüe | u | 1 | 1.8 |  | 1.8 | 65.93% | 363200011 | ND | 39% | 25.71%
Subtotal MATERIALES: | [5 empty] | 1.82 | 66.67% | Subtotal VAE MATERIALES: |  |  | 26%
TRANSPORTE | [6 empty] | Peso Rel.(%) | CPC Elemento | NP/EP/ND | VAE (%) Elem. | VAE (%) Contrib.
Código | Descripción | Unidad | Cant. | Tarifa/U | Dist. | Total | Peso Rel. | CPC | Tipo | VAE% | Contrib.
Subtotal TRANSPORTE: | [5 empty] | 0 | 0% | Subtotal VAE TRANSPORTE: |  |  | 0%
MANO DE OBRA | [6 empty] | Peso Rel.(%) | CPC Elemento | NP/EP/ND | VAE (%) Elem. | VAE (%) Contrib.
Código | Descripción |  | Núm. | S.R.H. | Rendim. | Total | Peso Rel. | CPC | Tipo | VAE% | Contrib.
MOPEON0001 | Peon | Hora | 1 | 4.34 | 0.1 | 0.43 | 15.75% | 833930112 | EP | 100% | 15.75%
MOPLOM0016 | Plomero | Hora | 1 | 4.39 | 0.1 | 0.44 | 16.12% | 833930112 | EP | 100% | 16.12%
Subtotal MANO DE OBRA: | [5 empty] | 0.87 | 31.87% | Subtotal VAE MANO DE OBRA: |  |  | 31.87%
RESUMEN DE COSTOS | [6 empty] | RESUMEN VAE DEL RUBRO
Subtotal Equipo y Herramienta | [5 empty] | 0.04
Subtotal Materiales | [5 empty] | 1.82
Subtotal Transporte | [5 empty] | 0
Subtotal Mano de Obra | [5 empty] | 0.87
Costo Directo Total: | [5 empty] | 2.73 | VAE del Rubro = ΣVAEi: |  |  |  | 58.45%
Costos Indirectos: |  |  |  |  | 20% | 0.55
PRECIO UNITARIO TOTAL: | [5 empty] | 3.28

## APU_515019
ANÁLISIS DE PRECIOS UNITARIOS | [6 empty] | DETERMINACIÓN DEL VAE DEL RUBRO
Código: |  | 515019
Descripción: |  | Yee de PVC de 110mm para desagüe
Unidad: |  | u
Fecha: |  | —
EQUIPO Y HERRAMIENTA | [6 empty] | Peso Rel.(%) | CPC Elemento | NP/EP/ND | VAE (%) Elem. | VAE (%) Contrib.
Código | Descripción | Unidad | Cant. | Precio | Rendim. | Total | Peso Rel. | CPC | Tipo | VAE% | Contrib.
EQHERR0002 | Herramientas varias | Hora | 1 | 0.4 | 0.1 | 0.04 | 0.561% | 429210011 | ND | 40% | 0.2244%
Subtotal EQUIPO Y HERRAMIENTA: | [5 empty] | 0.04 | 0.561% | Subtotal VAE EQUIPO Y HERRAMIENTA: |  |  | 0.2244%
MATERIALES | [6 empty] | Peso Rel.(%) | CPC Elemento | NP/EP/ND | VAE (%) Elem. | VAE (%) Contrib.
Código | Descripción | Unidad | Cant. | Precio |  | Total | Peso Rel. | CPC | Tipo | VAE% | Contrib.
MAYEED0207 | Yee de PVC de 110mm para desagüe | u | 1 | 6.15 |  | 6.15 | 86.26% | 363200011 | ND | 39% | 33.64%
MAADIT0156 | Aditivo de limpieza de tuberias PVC 1000cc | litro | 0.001 | 10.43 |  | 0.01 | 0.1403% | 363200011 | ND | 39% | 0.0547%
MAPEGA0200 | Pegamento para PVC | u | 0.002 | 5.13 |  | 0.01 | 0.1403% | 532900011 | ND | 38.09% | 0.05342%
Subtotal MATERIALES: | [5 empty] | 6.17 | 86.54% | Subtotal VAE MATERIALES: |  |  | 33.75%
TRANSPORTE | [6 empty] | Peso Rel.(%) | CPC Elemento | NP/EP/ND | VAE (%) Elem. | VAE (%) Contrib.
Código | Descripción | Unidad | Cant. | Tarifa/U | Dist. | Total | Peso Rel. | CPC | Tipo | VAE% | Contrib.
Subtotal TRANSPORTE: | [5 empty] | 0 | 0% | Subtotal VAE TRANSPORTE: |  |  | 0%
MANO DE OBRA | [6 empty] | Peso Rel.(%) | CPC Elemento | NP/EP/ND | VAE (%) Elem. | VAE (%) Contrib.
Código | Descripción |  | Núm. | S.R.H. | Rendim. | Total | Peso Rel. | CPC | Tipo | VAE% | Contrib.
MOPEON0001 | Peon | Hora | 1 | 4.34 | 0.1 | 0.43 | 6.031% | 833930112 | EP | 100% | 6.031%
MOPLOM0016 | Plomero | Hora | 1 | 4.39 | 0.1 | 0.44 | 6.171% | 833930112 | EP | 100% | 6.171%
MOMAES0013 | Maestro mayor en ejecución de obras civiles | Hora | 1 | 4.87 | 0.01 | 0.05 | 0.7013% | 833930112 | EP | 100% | 0.7013%
Subtotal MANO DE OBRA: | [5 empty] | 0.92 | 12.9% | Subtotal VAE MANO DE OBRA: |  |  | 12.9%
RESUMEN DE COSTOS | [6 empty] | RESUMEN VAE DEL RUBRO
Subtotal Equipo y Herramienta | [5 empty] | 0.04
Subtotal Materiales | [5 empty] | 6.17
Subtotal Transporte | [5 empty] | 0
Subtotal Mano de Obra | [5 empty] | 0.92
Costo Directo Total: | [5 empty] | 7.13 | VAE del Rubro = ΣVAEi: |  |  |  | 46.88%
Costos Indirectos: |  |  |  |  | 20% | 1.43
PRECIO UNITARIO TOTAL: | [5 empty] | 8.56

## APU_515075
ANÁLISIS DE PRECIOS UNITARIOS | [6 empty] | DETERMINACIÓN DEL VAE DEL RUBRO
Código: |  | 515075
Descripción: |  | Yee Reductora PVC de 110mm a 75mm para desagüe
Unidad: |  | u
Fecha: |  | —
EQUIPO Y HERRAMIENTA | [6 empty] | Peso Rel.(%) | CPC Elemento | NP/EP/ND | VAE (%) Elem. | VAE (%) Contrib.
Código | Descripción | Unidad | Cant. | Precio | Rendim. | Total | Peso Rel. | CPC | Tipo | VAE% | Contrib.
EQHERR0002 | Herramientas varias | Hora | 1 | 0.4 | 0.1 | 0.04 | 0.8247% | 429210011 | ND | 40% | 0.3299%
Subtotal EQUIPO Y HERRAMIENTA: | [5 empty] | 0.04 | 0.8247% | Subtotal VAE EQUIPO Y HERRAMIENTA: |  |  | 0.3299%
MATERIALES | [6 empty] | Peso Rel.(%) | CPC Elemento | NP/EP/ND | VAE (%) Elem. | VAE (%) Contrib.
Código | Descripción | Unidad | Cant. | Precio |  | Total | Peso Rel. | CPC | Tipo | VAE% | Contrib.
MAADIT0156 | Aditivo de limpieza de tuberias PVC 1000cc | litro | 0.001 | 10.43 |  | 0.01 | 0.2062% | 363200011 | ND | 39% | 0.08041%
MAPEGA0200 | Pegamento para PVC | u | 0.002 | 5.13 |  | 0.01 | 0.2062% | 532900011 | ND | 38.09% | 0.07854%
MAYEER0208 | Yee Reductora PVC de 110mm a 75mm | u | 1 | 3.92 |  | 3.92 | 80.82% | 363206011 | ND | 39% | 31.52%
Subtotal MATERIALES: | [5 empty] | 3.94 | 81.24% | Subtotal VAE MATERIALES: |  |  | 31.68%
TRANSPORTE | [6 empty] | Peso Rel.(%) | CPC Elemento | NP/EP/ND | VAE (%) Elem. | VAE (%) Contrib.
Código | Descripción | Unidad | Cant. | Tarifa/U | Dist. | Total | Peso Rel. | CPC | Tipo | VAE% | Contrib.
Subtotal TRANSPORTE: | [5 empty] | 0 | 0% | Subtotal VAE TRANSPORTE: |  |  | 0%
MANO DE OBRA | [6 empty] | Peso Rel.(%) | CPC Elemento | NP/EP/ND | VAE (%) Elem. | VAE (%) Contrib.
Código | Descripción |  | Núm. | S.R.H. | Rendim. | Total | Peso Rel. | CPC | Tipo | VAE% | Contrib.
MOPEON0001 | Peon | Hora | 1 | 4.34 | 0.1 | 0.43 | 8.866% | 833930112 | EP | 100% | 8.866%
MOPLOM0016 | Plomero | Hora | 1 | 4.39 | 0.1 | 0.44 | 9.072% | 833930112 | EP | 100% | 9.072%
Subtotal MANO DE OBRA: | [5 empty] | 0.87 | 17.94% | Subtotal VAE MANO DE OBRA: |  |  | 17.94%
RESUMEN DE COSTOS | [6 empty] | RESUMEN VAE DEL RUBRO
Subtotal Equipo y Herramienta | [5 empty] | 0.04
Subtotal Materiales | [5 empty] | 3.94
Subtotal Transporte | [5 empty] | 0
Subtotal Mano de Obra | [5 empty] | 0.87
Costo Directo Total: | [5 empty] | 4.85 | VAE del Rubro = ΣVAEi: |  |  |  | 49.95%
Costos Indirectos: |  |  |  |  | 20% | 0.97
PRECIO UNITARIO TOTAL: | [5 empty] | 5.82

## APU_515057
ANÁLISIS DE PRECIOS UNITARIOS | [6 empty] | DETERMINACIÓN DEL VAE DEL RUBRO
Código: |  | 515057
Descripción: |  | Tee PVC para desagüe, d = 75 mm
Unidad: |  | u
Fecha: |  | —
EQUIPO Y HERRAMIENTA | [6 empty] | Peso Rel.(%) | CPC Elemento | NP/EP/ND | VAE (%) Elem. | VAE (%) Contrib.
Código | Descripción | Unidad | Cant. | Precio | Rendim. | Total | Peso Rel. | CPC | Tipo | VAE% | Contrib.
EQHERR0002 | Herramientas varias | Hora | 1 | 0.4 | 0.02 | 0.01 | 0.5051% | 429210011 | ND | 40% | 0.202%
Subtotal EQUIPO Y HERRAMIENTA: | [5 empty] | 0.01 | 0.5051% | Subtotal VAE EQUIPO Y HERRAMIENTA: |  |  | 0.202%
MATERIALES | [6 empty] | Peso Rel.(%) | CPC Elemento | NP/EP/ND | VAE (%) Elem. | VAE (%) Contrib.
Código | Descripción | Unidad | Cant. | Precio |  | Total | Peso Rel. | CPC | Tipo | VAE% | Contrib.
MAPEGA0095 | Pegamento para tuberías PVC | gl | 0.006 | 50.84 |  | 0.31 | 15.66% | 363200011 | ND | 39% | 6.106%
MATEEP0209 | Tee PVC de 75 mm. Sanitario | u | 1 | 1.4 |  | 1.4 | 70.71% | 363200011 | ND | 39% | 27.58%
MAADIT0210 | Aditivo de limpieza de tuberias PVC | gl | 0.006 | 10.43 |  | 0.06 | 3.03% | 363200011 | ND | 39% | 1.182%
Subtotal MATERIALES: | [5 empty] | 1.77 | 89.39% | Subtotal VAE MATERIALES: |  |  | 34.86%
TRANSPORTE | [6 empty] | Peso Rel.(%) | CPC Elemento | NP/EP/ND | VAE (%) Elem. | VAE (%) Contrib.
Código | Descripción | Unidad | Cant. | Tarifa/U | Dist. | Total | Peso Rel. | CPC | Tipo | VAE% | Contrib.
Subtotal TRANSPORTE: | [5 empty] | 0 | 0% | Subtotal VAE TRANSPORTE: |  |  | 0%
MANO DE OBRA | [6 empty] | Peso Rel.(%) | CPC Elemento | NP/EP/ND | VAE (%) Elem. | VAE (%) Contrib.
Código | Descripción |  | Núm. | S.R.H. | Rendim. | Total | Peso Rel. | CPC | Tipo | VAE% | Contrib.
MOPEON0001 | Peon | Hora | 1 | 4.34 | 0.02 | 0.09 | 4.545% | 833930112 | EP | 100% | 4.545%
MOALBA0009 | Albañil | Hora | 1 | 4.39 | 0.02 | 0.09 | 4.545% | 833930112 | EP | 100% | 4.545%
MOTCNI0003 | Técnico obras civiles | Hora | 1 | 4.64 | 0.004 | 0.02 | 1.01% | 833930112 | EP | 100% | 1.01%
Subtotal MANO DE OBRA: | [5 empty] | 0.2 | 10.1% | Subtotal VAE MANO DE OBRA: |  |  | 10.1%
RESUMEN DE COSTOS | [6 empty] | RESUMEN VAE DEL RUBRO
Subtotal Equipo y Herramienta | [5 empty] | 0.01
Subtotal Materiales | [5 empty] | 1.77
Subtotal Transporte | [5 empty] | 0
Subtotal Mano de Obra | [5 empty] | 0.2
Costo Directo Total: | [5 empty] | 1.98 | VAE del Rubro = ΣVAEi: |  |  |  | 45.17%
Costos Indirectos: |  |  |  |  | 20% | 0.4
PRECIO UNITARIO TOTAL: | [5 empty] | 2.38

## APU_515047
ANÁLISIS DE PRECIOS UNITARIOS | [6 empty] | DETERMINACIÓN DEL VAE DEL RUBRO
Código: |  | 515047
Descripción: |  | Tee PVC d = 110 mm Desagüe
Unidad: |  | u
Fecha: |  | —
EQUIPO Y HERRAMIENTA | [6 empty] | Peso Rel.(%) | CPC Elemento | NP/EP/ND | VAE (%) Elem. | VAE (%) Contrib.
Código | Descripción | Unidad | Cant. | Precio | Rendim. | Total | Peso Rel. | CPC | Tipo | VAE% | Contrib.
EQHERR0002 | Herramientas varias | Hora | 1 | 0.4 | 0.15 | 0.06 | 1.015% | 429210011 | ND | 40% | 0.4061%
Subtotal EQUIPO Y HERRAMIENTA: | [5 empty] | 0.06 | 1.015% | Subtotal VAE EQUIPO Y HERRAMIENTA: |  |  | 0.4061%
MATERIALES | [6 empty] | Peso Rel.(%) | CPC Elemento | NP/EP/ND | VAE (%) Elem. | VAE (%) Contrib.
Código | Descripción | Unidad | Cant. | Precio |  | Total | Peso Rel. | CPC | Tipo | VAE% | Contrib.
MAPEGA0095 | Pegamento para tuberías PVC | gl | 0.005 | 50.84 |  | 0.25 | 4.23% | 363200011 | ND | 39% | 1.65%
MATEEP0211 | Tee PVC Desagüe 110 mm | u | 1 | 4.01 |  | 4.01 | 67.85% | 363200011 | ND | 39% | 26.46%
MAADIT0156 | Aditivo de limpieza de tuberias PVC 1000cc | litro | 0.005 | 10.43 |  | 0.05 | 0.846% | 363200011 | ND | 39% | 0.3299%
Subtotal MATERIALES: | [5 empty] | 4.31 | 72.93% | Subtotal VAE MATERIALES: |  |  | 28.44%
TRANSPORTE | [6 empty] | Peso Rel.(%) | CPC Elemento | NP/EP/ND | VAE (%) Elem. | VAE (%) Contrib.
Código | Descripción | Unidad | Cant. | Tarifa/U | Dist. | Total | Peso Rel. | CPC | Tipo | VAE% | Contrib.
Subtotal TRANSPORTE: | [5 empty] | 0 | 0% | Subtotal VAE TRANSPORTE: |  |  | 0%
MANO DE OBRA | [6 empty] | Peso Rel.(%) | CPC Elemento | NP/EP/ND | VAE (%) Elem. | VAE (%) Contrib.
Código | Descripción |  | Núm. | S.R.H. | Rendim. | Total | Peso Rel. | CPC | Tipo | VAE% | Contrib.
MOPEON0001 | Peon | Hora | 1 | 4.34 | 0.15 | 0.65 | 11% | 833930112 | EP | 100% | 11%
MOALBA0009 | Albañil | Hora | 1 | 4.39 | 0.15 | 0.66 | 11.17% | 833930112 | EP | 100% | 11.17%
MOTCNI0003 | Técnico obras civiles | Hora | 1 | 4.64 | 0.05 | 0.23 | 3.892% | 833930112 | EP | 100% | 3.892%
Subtotal MANO DE OBRA: | [5 empty] | 1.54 | 26.06% | Subtotal VAE MANO DE OBRA: |  |  | 26.06%
RESUMEN DE COSTOS | [6 empty] | RESUMEN VAE DEL RUBRO
Subtotal Equipo y Herramienta | [5 empty] | 0.06
Subtotal Materiales | [5 empty] | 4.31
Subtotal Transporte | [5 empty] | 0
Subtotal Mano de Obra | [5 empty] | 1.54
Costo Directo Total: | [5 empty] | 5.91 | VAE del Rubro = ΣVAEi: |  |  |  | 54.91%
Costos Indirectos: |  |  |  |  | 20% | 1.18
PRECIO UNITARIO TOTAL: | [5 empty] | 7.09

## APU_515068
ANÁLISIS DE PRECIOS UNITARIOS | [6 empty] | DETERMINACIÓN DEL VAE DEL RUBRO
Código: |  | 515068
Descripción: |  | Codo de PVC 75mm x 45 grados para desagüe
Unidad: |  | u
Fecha: |  | —
EQUIPO Y HERRAMIENTA | [6 empty] | Peso Rel.(%) | CPC Elemento | NP/EP/ND | VAE (%) Elem. | VAE (%) Contrib.
Código | Descripción | Unidad | Cant. | Precio | Rendim. | Total | Peso Rel. | CPC | Tipo | VAE% | Contrib.
EQHERR0002 | Herramientas varias | Hora | 1 | 0.4 | 0.1 | 0.04 | 1.117% | 429210011 | ND | 40% | 0.4469%
Subtotal EQUIPO Y HERRAMIENTA: | [5 empty] | 0.04 | 1.117% | Subtotal VAE EQUIPO Y HERRAMIENTA: |  |  | 0.4469%
MATERIALES | [6 empty] | Peso Rel.(%) | CPC Elemento | NP/EP/ND | VAE (%) Elem. | VAE (%) Contrib.
Código | Descripción | Unidad | Cant. | Precio |  | Total | Peso Rel. | CPC | Tipo | VAE% | Contrib.
MAADIT0156 | Aditivo de limpieza de tuberias PVC 1000cc | litro | 0.001 | 10.43 |  | 0.01 | 0.2793% | 363200011 | ND | 39% | 0.1089%
MAPEGA0200 | Pegamento para PVC | u | 0.002 | 5.13 |  | 0.01 | 0.2793% | 532900011 | ND | 38.09% | 0.1064%
MACODO0212 | Codo de PVC 75mm x 45 grados para desagüe | u | 1 | 2.65 |  | 2.65 | 74.02% | 363200011 | ND | 39% | 28.87%
Subtotal MATERIALES: | [5 empty] | 2.67 | 74.58% | Subtotal VAE MATERIALES: |  |  | 29.08%
TRANSPORTE | [6 empty] | Peso Rel.(%) | CPC Elemento | NP/EP/ND | VAE (%) Elem. | VAE (%) Contrib.
Código | Descripción | Unidad | Cant. | Tarifa/U | Dist. | Total | Peso Rel. | CPC | Tipo | VAE% | Contrib.
Subtotal TRANSPORTE: | [5 empty] | 0 | 0% | Subtotal VAE TRANSPORTE: |  |  | 0%
MANO DE OBRA | [6 empty] | Peso Rel.(%) | CPC Elemento | NP/EP/ND | VAE (%) Elem. | VAE (%) Contrib.
Código | Descripción |  | Núm. | S.R.H. | Rendim. | Total | Peso Rel. | CPC | Tipo | VAE% | Contrib.
MOPEON0001 | Peon | Hora | 1 | 4.34 | 0.1 | 0.43 | 12.01% | 833930112 | EP | 100% | 12.01%
MOPLOM0016 | Plomero | Hora | 1 | 4.39 | 0.1 | 0.44 | 12.29% | 833930112 | EP | 100% | 12.29%
Subtotal MANO DE OBRA: | [5 empty] | 0.87 | 24.3% | Subtotal VAE MANO DE OBRA: |  |  | 24.3%
RESUMEN DE COSTOS | [6 empty] | RESUMEN VAE DEL RUBRO
Subtotal Equipo y Herramienta | [5 empty] | 0.04
Subtotal Materiales | [5 empty] | 2.67
Subtotal Transporte | [5 empty] | 0
Subtotal Mano de Obra | [5 empty] | 0.87
Costo Directo Total: | [5 empty] | 3.58 | VAE del Rubro = ΣVAEi: |  |  |  | 53.83%
Costos Indirectos: |  |  |  |  | 20% | 0.72
PRECIO UNITARIO TOTAL: | [5 empty] | 4.3

## APU_515056
ANÁLISIS DE PRECIOS UNITARIOS | [6 empty] | DETERMINACIÓN DEL VAE DEL RUBRO
Código: |  | 515056
Descripción: |  | Codo de PVC de 75mm x 90 grados para desagüe
Unidad: |  | u
Fecha: |  | —
EQUIPO Y HERRAMIENTA | [6 empty] | Peso Rel.(%) | CPC Elemento | NP/EP/ND | VAE (%) Elem. | VAE (%) Contrib.
Código | Descripción | Unidad | Cant. | Precio | Rendim. | Total | Peso Rel. | CPC | Tipo | VAE% | Contrib.
EQHERR0002 | Herramientas varias | Hora | 1 | 0.4 | 0.1 | 0.04 | 1.556% | 429210011 | ND | 40% | 0.6226%
Subtotal EQUIPO Y HERRAMIENTA: | [5 empty] | 0.04 | 1.556% | Subtotal VAE EQUIPO Y HERRAMIENTA: |  |  | 0.6226%
MATERIALES | [6 empty] | Peso Rel.(%) | CPC Elemento | NP/EP/ND | VAE (%) Elem. | VAE (%) Contrib.
Código | Descripción | Unidad | Cant. | Precio |  | Total | Peso Rel. | CPC | Tipo | VAE% | Contrib.
MAADIT0156 | Aditivo de limpieza de tuberias PVC 1000cc | litro | 0.001 | 10.43 |  | 0.01 | 0.3891% | 363200011 | ND | 39% | 0.1518%
MAPEGA0200 | Pegamento para PVC | u | 0.002 | 5.13 |  | 0.01 | 0.3891% | 532900011 | ND | 38.09% | 0.1482%
MACODO0213 | Codo PVC 75 mm x 90 grados para desagüe | u | 1 | 1.64 |  | 1.64 | 63.81% | 363200011 | ND | 39% | 24.89%
Subtotal MATERIALES: | [5 empty] | 1.66 | 64.59% | Subtotal VAE MATERIALES: |  |  | 25.19%
TRANSPORTE | [6 empty] | Peso Rel.(%) | CPC Elemento | NP/EP/ND | VAE (%) Elem. | VAE (%) Contrib.
Código | Descripción | Unidad | Cant. | Tarifa/U | Dist. | Total | Peso Rel. | CPC | Tipo | VAE% | Contrib.
Subtotal TRANSPORTE: | [5 empty] | 0 | 0% | Subtotal VAE TRANSPORTE: |  |  | 0%
MANO DE OBRA | [6 empty] | Peso Rel.(%) | CPC Elemento | NP/EP/ND | VAE (%) Elem. | VAE (%) Contrib.
Código | Descripción |  | Núm. | S.R.H. | Rendim. | Total | Peso Rel. | CPC | Tipo | VAE% | Contrib.
MOPEON0001 | Peon | Hora | 1 | 4.34 | 0.1 | 0.43 | 16.73% | 833930112 | EP | 100% | 16.73%
MOPLOM0016 | Plomero | Hora | 1 | 4.39 | 0.1 | 0.44 | 17.12% | 833930112 | EP | 100% | 17.12%
Subtotal MANO DE OBRA: | [5 empty] | 0.87 | 33.85% | Subtotal VAE MANO DE OBRA: |  |  | 33.85%
RESUMEN DE COSTOS | [6 empty] | RESUMEN VAE DEL RUBRO
Subtotal Equipo y Herramienta | [5 empty] | 0.04
Subtotal Materiales | [5 empty] | 1.66
Subtotal Transporte | [5 empty] | 0
Subtotal Mano de Obra | [5 empty] | 0.87
Costo Directo Total: | [5 empty] | 2.57 | VAE del Rubro = ΣVAEi: |  |  |  | 59.66%
Costos Indirectos: |  |  |  |  | 20% | 0.51
PRECIO UNITARIO TOTAL: | [5 empty] | 3.08

## APU_515017
ANÁLISIS DE PRECIOS UNITARIOS | [6 empty] | DETERMINACIÓN DEL VAE DEL RUBRO
Código: |  | 515017
Descripción: |  | Codo de PVC 110mm x 45 grados para desagüe
Unidad: |  | u
Fecha: |  | —
EQUIPO Y HERRAMIENTA | [6 empty] | Peso Rel.(%) | CPC Elemento | NP/EP/ND | VAE (%) Elem. | VAE (%) Contrib.
Código | Descripción | Unidad | Cant. | Precio | Rendim. | Total | Peso Rel. | CPC | Tipo | VAE% | Contrib.
EQHERR0002 | Herramientas varias | Hora | 1 | 0.4 | 0.1 | 0.04 | 0.624% | 429210011 | ND | 40% | 0.2496%
Subtotal EQUIPO Y HERRAMIENTA: | [5 empty] | 0.04 | 0.624% | Subtotal VAE EQUIPO Y HERRAMIENTA: |  |  | 0.2496%
MATERIALES | [6 empty] | Peso Rel.(%) | CPC Elemento | NP/EP/ND | VAE (%) Elem. | VAE (%) Contrib.
Código | Descripción | Unidad | Cant. | Precio |  | Total | Peso Rel. | CPC | Tipo | VAE% | Contrib.
MACODO0214 | Codo de PVC 110mm x 45 grados para desagüe | u | 1 | 5.43 |  | 5.43 | 84.71% | 363200011 | ND | 39% | 33.04%
MAADIT0156 | Aditivo de limpieza de tuberias PVC 1000cc | litro | 0.001 | 10.43 |  | 0.01 | 0.156% | 363200011 | ND | 39% | 0.06084%
MAPEGA0200 | Pegamento para PVC | u | 0.002 | 5.13 |  | 0.01 | 0.156% | 532900011 | ND | 38.09% | 0.05942%
Subtotal MATERIALES: | [5 empty] | 5.45 | 85.02% | Subtotal VAE MATERIALES: |  |  | 33.16%
TRANSPORTE | [6 empty] | Peso Rel.(%) | CPC Elemento | NP/EP/ND | VAE (%) Elem. | VAE (%) Contrib.
Código | Descripción | Unidad | Cant. | Tarifa/U | Dist. | Total | Peso Rel. | CPC | Tipo | VAE% | Contrib.
Subtotal TRANSPORTE: | [5 empty] | 0 | 0% | Subtotal VAE TRANSPORTE: |  |  | 0%
MANO DE OBRA | [6 empty] | Peso Rel.(%) | CPC Elemento | NP/EP/ND | VAE (%) Elem. | VAE (%) Contrib.
Código | Descripción |  | Núm. | S.R.H. | Rendim. | Total | Peso Rel. | CPC | Tipo | VAE% | Contrib.
MOPEON0001 | Peon | Hora | 1 | 4.34 | 0.1 | 0.43 | 6.708% | 833930112 | EP | 100% | 6.708%
MOPLOM0016 | Plomero | Hora | 1 | 4.39 | 0.1 | 0.44 | 6.864% | 833930112 | EP | 100% | 6.864%
MOMAES0013 | Maestro mayor en ejecución de obras civiles | Hora | 1 | 4.87 | 0.01 | 0.05 | 0.78% | 833930112 | EP | 100% | 0.78%
Subtotal MANO DE OBRA: | [5 empty] | 0.92 | 14.35% | Subtotal VAE MANO DE OBRA: |  |  | 14.35%
RESUMEN DE COSTOS | [6 empty] | RESUMEN VAE DEL RUBRO
Subtotal Equipo y Herramienta | [5 empty] | 0.04
Subtotal Materiales | [5 empty] | 5.45
Subtotal Transporte | [5 empty] | 0
Subtotal Mano de Obra | [5 empty] | 0.92
Costo Directo Total: | [5 empty] | 6.41 | VAE del Rubro = ΣVAEi: |  |  |  | 47.76%
Costos Indirectos: |  |  |  |  | 20% | 1.28
PRECIO UNITARIO TOTAL: | [5 empty] | 7.69

## APU_515014
ANÁLISIS DE PRECIOS UNITARIOS | [6 empty] | DETERMINACIÓN DEL VAE DEL RUBRO
Código: |  | 515014
Descripción: |  | Codo de PVC 110mm x 90 grados para desagüe
Unidad: |  | u
Fecha: |  | —
EQUIPO Y HERRAMIENTA | [6 empty] | Peso Rel.(%) | CPC Elemento | NP/EP/ND | VAE (%) Elem. | VAE (%) Contrib.
Código | Descripción | Unidad | Cant. | Precio | Rendim. | Total | Peso Rel. | CPC | Tipo | VAE% | Contrib.
EQHERR0002 | Herramientas varias | Hora | 1 | 0.4 | 0.01 | 0 | 0% | 429210011 | ND | 40% | 0%
Subtotal EQUIPO Y HERRAMIENTA: | [5 empty] | 0 | 0% | Subtotal VAE EQUIPO Y HERRAMIENTA: |  |  | 0%
MATERIALES | [6 empty] | Peso Rel.(%) | CPC Elemento | NP/EP/ND | VAE (%) Elem. | VAE (%) Contrib.
Código | Descripción | Unidad | Cant. | Precio |  | Total | Peso Rel. | CPC | Tipo | VAE% | Contrib.
MACODO0215 | Codo PVC 110 mm x 90 grados, desagüe | u | 1 | 4.3 |  | 4.3 | 96.63% | 363200011 | ND | 39% | 37.69%
MAADIT0156 | Aditivo de limpieza de tuberias PVC 1000cc | litro | 0.001 | 10.43 |  | 0.01 | 0.2247% | 363200011 | ND | 39% | 0.08764%
MAPEGA0200 | Pegamento para PVC | u | 0.002 | 5.13 |  | 0.01 | 0.2247% | 532900011 | ND | 38.09% | 0.0856%
Subtotal MATERIALES: | [5 empty] | 4.32 | 97.08% | Subtotal VAE MATERIALES: |  |  | 37.86%
TRANSPORTE | [6 empty] | Peso Rel.(%) | CPC Elemento | NP/EP/ND | VAE (%) Elem. | VAE (%) Contrib.
Código | Descripción | Unidad | Cant. | Tarifa/U | Dist. | Total | Peso Rel. | CPC | Tipo | VAE% | Contrib.
Subtotal TRANSPORTE: | [5 empty] | 0 | 0% | Subtotal VAE TRANSPORTE: |  |  | 0%
MANO DE OBRA | [6 empty] | Peso Rel.(%) | CPC Elemento | NP/EP/ND | VAE (%) Elem. | VAE (%) Contrib.
Código | Descripción |  | Núm. | S.R.H. | Rendim. | Total | Peso Rel. | CPC | Tipo | VAE% | Contrib.
MOPEON0001 | Peon | Hora | 1 | 4.34 | 0.01 | 0.04 | 0.8989% | 833930112 | EP | 100% | 0.8989%
MOPLOM0016 | Plomero | Hora | 1 | 4.39 | 0.01 | 0.04 | 0.8989% | 833930112 | EP | 100% | 0.8989%
MOMAES0013 | Maestro mayor en ejecución de obras civiles | Hora | 1 | 4.87 | 0.01 | 0.05 | 1.124% | 833930112 | EP | 100% | 1.124%
Subtotal MANO DE OBRA: | [5 empty] | 0.13 | 2.921% | Subtotal VAE MANO DE OBRA: |  |  | 2.921%
RESUMEN DE COSTOS | [6 empty] | RESUMEN VAE DEL RUBRO
Subtotal Equipo y Herramienta | [5 empty] | 0
Subtotal Materiales | [5 empty] | 4.32
Subtotal Transporte | [5 empty] | 0
Subtotal Mano de Obra | [5 empty] | 0.13
Costo Directo Total: | [5 empty] | 4.45 | VAE del Rubro = ΣVAEi: |  |  |  | 40.78%
Costos Indirectos: |  |  |  |  | 20% | 0.89
PRECIO UNITARIO TOTAL: | [5 empty] | 5.34

## APU_515035
ANÁLISIS DE PRECIOS UNITARIOS | [6 empty] | DETERMINACIÓN DEL VAE DEL RUBRO
Código: |  | 515035
Descripción: |  | Tapón PVC d = 110 mm, alcantarillado
Unidad: |  | u
Fecha: |  | —
EQUIPO Y HERRAMIENTA | [6 empty] | Peso Rel.(%) | CPC Elemento | NP/EP/ND | VAE (%) Elem. | VAE (%) Contrib.
Código | Descripción | Unidad | Cant. | Precio | Rendim. | Total | Peso Rel. | CPC | Tipo | VAE% | Contrib.
EQHERR0002 | Herramientas varias | Hora | 1 | 0.4 | 0.1 | 0.04 | 1.047% | 429210011 | ND | 40% | 0.4188%
Subtotal EQUIPO Y HERRAMIENTA: | [5 empty] | 0.04 | 1.047% | Subtotal VAE EQUIPO Y HERRAMIENTA: |  |  | 0.4188%
MATERIALES | [6 empty] | Peso Rel.(%) | CPC Elemento | NP/EP/ND | VAE (%) Elem. | VAE (%) Contrib.
Código | Descripción | Unidad | Cant. | Precio |  | Total | Peso Rel. | CPC | Tipo | VAE% | Contrib.
MAPEGA0095 | Pegamento para tuberías PVC | gl | 0.005 | 50.84 |  | 0.25 | 6.545% | 363200011 | ND | 39% | 2.552%
MATAPN0216 | Tapón PVC d=110 mm, alcantarillado | u | 1 | 2.61 |  | 2.61 | 68.32% | 363200011 | ND | 39% | 26.65%
Subtotal MATERIALES: | [5 empty] | 2.86 | 74.87% | Subtotal VAE MATERIALES: |  |  | 29.2%
TRANSPORTE | [6 empty] | Peso Rel.(%) | CPC Elemento | NP/EP/ND | VAE (%) Elem. | VAE (%) Contrib.
Código | Descripción | Unidad | Cant. | Tarifa/U | Dist. | Total | Peso Rel. | CPC | Tipo | VAE% | Contrib.
Subtotal TRANSPORTE: | [5 empty] | 0 | 0% | Subtotal VAE TRANSPORTE: |  |  | 0%
MANO DE OBRA | [6 empty] | Peso Rel.(%) | CPC Elemento | NP/EP/ND | VAE (%) Elem. | VAE (%) Contrib.
Código | Descripción |  | Núm. | S.R.H. | Rendim. | Total | Peso Rel. | CPC | Tipo | VAE% | Contrib.
MOPEON0001 | Peon | Hora | 1 | 4.34 | 0.1 | 0.43 | 11.26% | 833930112 | EP | 100% | 11.26%
MOPLOM0016 | Plomero | Hora | 1 | 4.39 | 0.1 | 0.44 | 11.52% | 833930112 | EP | 100% | 11.52%
MOMAES0013 | Maestro mayor en ejecución de obras civiles | Hora | 1 | 4.87 | 0.01 | 0.05 | 1.309% | 833930112 | EP | 100% | 1.309%
Subtotal MANO DE OBRA: | [5 empty] | 0.92 | 24.08% | Subtotal VAE MANO DE OBRA: |  |  | 24.08%
RESUMEN DE COSTOS | [6 empty] | RESUMEN VAE DEL RUBRO
Subtotal Equipo y Herramienta | [5 empty] | 0.04
Subtotal Materiales | [5 empty] | 2.86
Subtotal Transporte | [5 empty] | 0
Subtotal Mano de Obra | [5 empty] | 0.92
Costo Directo Total: | [5 empty] | 3.82 | VAE del Rubro = ΣVAEi: |  |  |  | 53.7%
Costos Indirectos: |  |  |  |  | 20% | 0.76
PRECIO UNITARIO TOTAL: | [5 empty] | 4.58

## APU_540002
ANÁLISIS DE PRECIOS UNITARIOS | [6 empty] | DETERMINACIÓN DEL VAE DEL RUBRO
Código: |  | 540002
Descripción: |  | Suministro e Instalación de trampilla de 3"
Unidad: |  | u
Fecha: |  | —
EQUIPO Y HERRAMIENTA | [6 empty] | Peso Rel.(%) | CPC Elemento | NP/EP/ND | VAE (%) Elem. | VAE (%) Contrib.
Código | Descripción | Unidad | Cant. | Precio | Rendim. | Total | Peso Rel. | CPC | Tipo | VAE% | Contrib.
EQHERR0002 | Herramientas varias | Hora | 1 | 0.4 | 0.5 | 0.2 | 1.807% | 429210011 | ND | 40% | 0.7227%
Subtotal EQUIPO Y HERRAMIENTA: | [5 empty] | 0.2 | 1.807% | Subtotal VAE EQUIPO Y HERRAMIENTA: |  |  | 0.7227%
MATERIALES | [6 empty] | Peso Rel.(%) | CPC Elemento | NP/EP/ND | VAE (%) Elem. | VAE (%) Contrib.
Código | Descripción | Unidad | Cant. | Precio |  | Total | Peso Rel. | CPC | Tipo | VAE% | Contrib.
MATRAM0217 | Trampilla 3" aluminio | u | 1 | 6.5 |  | 6.5 | 58.72% | 532900011 | ND | 38.09% | 22.37%
Subtotal MATERIALES: | [5 empty] | 6.5 | 58.72% | Subtotal VAE MATERIALES: |  |  | 22.37%
TRANSPORTE | [6 empty] | Peso Rel.(%) | CPC Elemento | NP/EP/ND | VAE (%) Elem. | VAE (%) Contrib.
Código | Descripción | Unidad | Cant. | Tarifa/U | Dist. | Total | Peso Rel. | CPC | Tipo | VAE% | Contrib.
Subtotal TRANSPORTE: | [5 empty] | 0 | 0% | Subtotal VAE TRANSPORTE: |  |  | 0%
MANO DE OBRA | [6 empty] | Peso Rel.(%) | CPC Elemento | NP/EP/ND | VAE (%) Elem. | VAE (%) Contrib.
Código | Descripción |  | Núm. | S.R.H. | Rendim. | Total | Peso Rel. | CPC | Tipo | VAE% | Contrib.
MOPLOM0016 | Plomero | Hora | 1 | 4.39 | 0.5 | 2.2 | 19.87% | 833930112 | EP | 100% | 19.87%
MOPEON0001 | Peon | Hora | 1 | 4.34 | 0.5 | 2.17 | 19.6% | 833930112 | EP | 100% | 19.6%
Subtotal MANO DE OBRA: | [5 empty] | 4.37 | 39.48% | Subtotal VAE MANO DE OBRA: |  |  | 39.48%
RESUMEN DE COSTOS | [6 empty] | RESUMEN VAE DEL RUBRO
Subtotal Equipo y Herramienta | [5 empty] | 0.2
Subtotal Materiales | [5 empty] | 6.5
Subtotal Transporte | [5 empty] | 0
Subtotal Mano de Obra | [5 empty] | 4.37
Costo Directo Total: | [5 empty] | 11.07 | VAE del Rubro = ΣVAEi: |  |  |  | 62.56%
Costos Indirectos: |  |  |  |  | 20% | 2.21
PRECIO UNITARIO TOTAL: | [5 empty] | 13.28

## APU_522025
ANÁLISIS DE PRECIOS UNITARIOS | [6 empty] | DETERMINACIÓN DEL VAE DEL RUBRO
Código: |  | 522025
Descripción: |  | Suministro e instalación de trampilla de 4"
Unidad: |  | u
Fecha: |  | —
EQUIPO Y HERRAMIENTA | [6 empty] | Peso Rel.(%) | CPC Elemento | NP/EP/ND | VAE (%) Elem. | VAE (%) Contrib.
Código | Descripción | Unidad | Cant. | Precio | Rendim. | Total | Peso Rel. | CPC | Tipo | VAE% | Contrib.
EQHERR0002 | Herramientas varias | Hora | 1 | 0.4 | 0.25 | 0.1 | 0.511% | 429210011 | ND | 40% | 0.2044%
Subtotal EQUIPO Y HERRAMIENTA: | [5 empty] | 0.1 | 0.511% | Subtotal VAE EQUIPO Y HERRAMIENTA: |  |  | 0.2044%
MATERIALES | [6 empty] | Peso Rel.(%) | CPC Elemento | NP/EP/ND | VAE (%) Elem. | VAE (%) Contrib.
Código | Descripción | Unidad | Cant. | Precio |  | Total | Peso Rel. | CPC | Tipo | VAE% | Contrib.
MATRAM0218 | Trampilla 4" aluminio | u | 1 | 7.75 |  | 7.75 | 39.6% | 532900011 | ND | 38.09% | 15.08%
MASIFN0219 | Sifón PVC para desague d=110mm | u | 1 | 9.53 |  | 9.53 | 48.7% | 363200011 | ND | 39% | 18.99%
Subtotal MATERIALES: | [5 empty] | 17.28 | 88.3% | Subtotal VAE MATERIALES: |  |  | 34.08%
TRANSPORTE | [6 empty] | Peso Rel.(%) | CPC Elemento | NP/EP/ND | VAE (%) Elem. | VAE (%) Contrib.
Código | Descripción | Unidad | Cant. | Tarifa/U | Dist. | Total | Peso Rel. | CPC | Tipo | VAE% | Contrib.
Subtotal TRANSPORTE: | [5 empty] | 0 | 0% | Subtotal VAE TRANSPORTE: |  |  | 0%
MANO DE OBRA | [6 empty] | Peso Rel.(%) | CPC Elemento | NP/EP/ND | VAE (%) Elem. | VAE (%) Contrib.
Código | Descripción |  | Núm. | S.R.H. | Rendim. | Total | Peso Rel. | CPC | Tipo | VAE% | Contrib.
MOPEON0001 | Peon | Hora | 1 | 4.34 | 0.25 | 1.09 | 5.57% | 833930112 | EP | 100% | 5.57%
MOPLOM0016 | Plomero | Hora | 1 | 4.39 | 0.25 | 1.1 | 5.621% | 833930112 | EP | 100% | 5.621%
Subtotal MANO DE OBRA: | [5 empty] | 2.19 | 11.19% | Subtotal VAE MANO DE OBRA: |  |  | 11.19%
RESUMEN DE COSTOS | [6 empty] | RESUMEN VAE DEL RUBRO
Subtotal Equipo y Herramienta | [5 empty] | 0.1
Subtotal Materiales | [5 empty] | 17.28
Subtotal Transporte | [5 empty] | 0
Subtotal Mano de Obra | [5 empty] | 2.19
Costo Directo Total: | [5 empty] | 19.57 | VAE del Rubro = ΣVAEi: |  |  |  | 45.47%
Costos Indirectos: |  |  |  |  | 20% | 3.91
PRECIO UNITARIO TOTAL: | [5 empty] | 23.48

## APU_520013
ANÁLISIS DE PRECIOS UNITARIOS | [6 empty] | DETERMINACIÓN DEL VAE DEL RUBRO
Código: |  | 520013
Descripción: |  | Pozo de revisión h = 2 a 2.5 m, incluye encofrado metálico, excluye tapa, cerco y/o brocal
Unidad: |  | u
Fecha: |  | —
EQUIPO Y HERRAMIENTA | [6 empty] | Peso Rel.(%) | CPC Elemento | NP/EP/ND | VAE (%) Elem. | VAE (%) Contrib.
Código | Descripción | Unidad | Cant. | Precio | Rendim. | Total | Peso Rel. | CPC | Tipo | VAE% | Contrib.
EQCOFR0038 | Cofre metálico pozos de revisión | Hora | 1 | 3 | 3.6 | 10.8 | 3.512% | 441500011 | ND | 40% | 1.405%
EQHERR0002 | Herramientas varias | Hora | 1 | 0.4 | 3.6 | 1.44 | 0.4683% | 429210011 | ND | 40% | 0.1873%
Subtotal EQUIPO Y HERRAMIENTA: | [5 empty] | 12.24 | 3.981% | Subtotal VAE EQUIPO Y HERRAMIENTA: |  |  | 1.592%
MATERIALES | [6 empty] | Peso Rel.(%) | CPC Elemento | NP/EP/ND | VAE (%) Elem. | VAE (%) Contrib.
Código | Descripción | Unidad | Cant. | Precio |  | Total | Peso Rel. | CPC | Tipo | VAE% | Contrib.
MAVARI0220 | Varilla de 5/8" | m | 2.8 | 1.72 |  | 4.82 | 1.568% | 532900011 | ND | 38.09% | 0.5971%
MAREPL0099 | Replantillo de piedra e = 15 cm | m2 | 1.3 | 7.48 |  | 9.72 | 3.161% | 153100011 | ND | 30.19% | 0.9544%
MAHORM0221 | Hormigón ciclópeo (50% H.S. y 50% piedra) f´c = 210 kg/cm2 | m3 | 1.7 | 82.91 |  | 140.95 | 45.84% | 153100011 | ND | 30.19% | 13.84%
MAHORM0011 | Hormigón Simple f´c = 210 kg/cm2 | m3 | 0.61 | 115.41 |  | 70.4 | 22.9% | 375100021 | ND | 40% | 9.158%
Subtotal MATERIALES: | [5 empty] | 225.89 | 73.46% | Subtotal VAE MATERIALES: |  |  | 24.55%
TRANSPORTE | [6 empty] | Peso Rel.(%) | CPC Elemento | NP/EP/ND | VAE (%) Elem. | VAE (%) Contrib.
Código | Descripción | Unidad | Cant. | Tarifa/U | Dist. | Total | Peso Rel. | CPC | Tipo | VAE% | Contrib.
Subtotal TRANSPORTE: | [5 empty] | 0 | 0% | Subtotal VAE TRANSPORTE: |  |  | 0%
MANO DE OBRA | [6 empty] | Peso Rel.(%) | CPC Elemento | NP/EP/ND | VAE (%) Elem. | VAE (%) Contrib.
Código | Descripción |  | Núm. | S.R.H. | Rendim. | Total | Peso Rel. | CPC | Tipo | VAE% | Contrib.
MOPEON0001 | Peon | Hora | 3 | 4.34 | 3.6 | 46.87 | 15.24% | 833930112 | EP | 100% | 15.24%
MOALBA0009 | Albañil | Hora | 1 | 4.39 | 3.6 | 15.8 | 5.139% | 833930112 | EP | 100% | 5.139%
MOTCNI0003 | Técnico obras civiles | Hora | 1 | 4.64 | 1.44 | 6.68 | 2.172% | 833930112 | EP | 100% | 2.172%
Subtotal MANO DE OBRA: | [5 empty] | 69.35 | 22.55% | Subtotal VAE MANO DE OBRA: |  |  | 22.55%
RESUMEN DE COSTOS | [6 empty] | RESUMEN VAE DEL RUBRO
Subtotal Equipo y Herramienta | [5 empty] | 12.24
Subtotal Materiales | [5 empty] | 225.89
Subtotal Transporte | [5 empty] | 0
Subtotal Mano de Obra | [5 empty] | 69.35
Costo Directo Total: | [5 empty] | 307.48 | VAE del Rubro = ΣVAEi: |  |  |  | 48.7%
Costos Indirectos: |  |  |  |  | 20% | 61.5
PRECIO UNITARIO TOTAL: | [5 empty] | 368.98

## APU_527011
ANÁLISIS DE PRECIOS UNITARIOS | [6 empty] | DETERMINACIÓN DEL VAE DEL RUBRO
Código: |  | 527011
Descripción: |  | Hormigón ciclópeo (50% H.S. y 50% piedra) f´c = 210 kg/cm2
Unidad: |  | m3
Fecha: |  | —
EQUIPO Y HERRAMIENTA | [6 empty] | Peso Rel.(%) | CPC Elemento | NP/EP/ND | VAE (%) Elem. | VAE (%) Contrib.
Código | Descripción | Unidad | Cant. | Precio | Rendim. | Total | Peso Rel. | CPC | Tipo | VAE% | Contrib.
EQHERR0002 | Herramientas varias | Hora | 3 | 0.4 | 0.6 | 0.72 | 0.8684% | 429210011 | ND | 40% | 0.3474%
Subtotal EQUIPO Y HERRAMIENTA: | [5 empty] | 0.72 | 0.8684% | Subtotal VAE EQUIPO Y HERRAMIENTA: |  |  | 0.3474%
MATERIALES | [6 empty] | Peso Rel.(%) | CPC Elemento | NP/EP/ND | VAE (%) Elem. | VAE (%) Contrib.
Código | Descripción | Unidad | Cant. | Precio |  | Total | Peso Rel. | CPC | Tipo | VAE% | Contrib.
MAPIED0033 | Piedra puesta en obra | m3 | 0.52 | 22 |  | 11.44 | 13.8% | 153100011 | ND | 30.19% | 4.166%
MAAGUA0002 | Agua | lt | 90 | 0.01 |  | 0.9 | 1.086% | 532900011 | ND | 38.09% | 0.4135%
MAHORM0011 | Hormigón Simple f´c = 210 kg/cm2 | m3 | 0.53 | 115.41 |  | 61.17 | 73.78% | 375100021 | ND | 40% | 29.51%
Subtotal MATERIALES: | [5 empty] | 73.51 | 88.66% | Subtotal VAE MATERIALES: |  |  | 34.09%
TRANSPORTE | [6 empty] | Peso Rel.(%) | CPC Elemento | NP/EP/ND | VAE (%) Elem. | VAE (%) Contrib.
Código | Descripción | Unidad | Cant. | Tarifa/U | Dist. | Total | Peso Rel. | CPC | Tipo | VAE% | Contrib.
Subtotal TRANSPORTE: | [5 empty] | 0 | 0% | Subtotal VAE TRANSPORTE: |  |  | 0%
MANO DE OBRA | [6 empty] | Peso Rel.(%) | CPC Elemento | NP/EP/ND | VAE (%) Elem. | VAE (%) Contrib.
Código | Descripción |  | Núm. | S.R.H. | Rendim. | Total | Peso Rel. | CPC | Tipo | VAE% | Contrib.
MOPEON0001 | Peon | Hora | 2 | 4.34 | 0.6 | 5.21 | 6.284% | 833930112 | EP | 100% | 6.284%
MOALBA0009 | Albañil | Hora | 1 | 4.39 | 0.6 | 2.63 | 3.172% | 833930112 | EP | 100% | 3.172%
MOTCNI0003 | Técnico obras civiles | Hora | 1 | 4.64 | 0.18 | 0.84 | 1.013% | 833930112 | EP | 100% | 1.013%
Subtotal MANO DE OBRA: | [5 empty] | 8.68 | 10.47% | Subtotal VAE MANO DE OBRA: |  |  | 10.47%
RESUMEN DE COSTOS | [6 empty] | RESUMEN VAE DEL RUBRO
Subtotal Equipo y Herramienta | [5 empty] | 0.72
Subtotal Materiales | [5 empty] | 73.51
Subtotal Transporte | [5 empty] | 0
Subtotal Mano de Obra | [5 empty] | 8.68
Costo Directo Total: | [5 empty] | 82.91 | VAE del Rubro = ΣVAEi: |  |  |  | 44.91%
Costos Indirectos: |  |  |  |  | 20% | 16.58
PRECIO UNITARIO TOTAL: | [5 empty] | 99.49

## APU_5270102
ANÁLISIS DE PRECIOS UNITARIOS | [6 empty] | DETERMINACIÓN DEL VAE DEL RUBRO
Código: |  | 527010
Descripción: |  | Replantillo de piedra e = 15 cm
Unidad: |  | m2
Fecha: |  | —
EQUIPO Y HERRAMIENTA | [6 empty] | Peso Rel.(%) | CPC Elemento | NP/EP/ND | VAE (%) Elem. | VAE (%) Contrib.
Código | Descripción | Unidad | Cant. | Precio | Rendim. | Total | Peso Rel. | CPC | Tipo | VAE% | Contrib.
EQHERR0002 | Herramientas varias | Hora | 1 | 0.4 | 0.35 | 0.14 | 1.872% | 429210011 | ND | 40% | 0.7487%
Subtotal EQUIPO Y HERRAMIENTA: | [5 empty] | 0.14 | 1.872% | Subtotal VAE EQUIPO Y HERRAMIENTA: |  |  | 0.7487%
MATERIALES | [6 empty] | Peso Rel.(%) | CPC Elemento | NP/EP/ND | VAE (%) Elem. | VAE (%) Contrib.
Código | Descripción | Unidad | Cant. | Precio |  | Total | Peso Rel. | CPC | Tipo | VAE% | Contrib.
MAGRAV0014 | Grava puesta en obra | m3 | 0.02 | 22 |  | 0.44 | 5.882% | 153100011 | ND | 30.19% | 1.776%
MAPIED0033 | Piedra puesta en obra | m3 | 0.16 | 22 |  | 3.52 | 47.06% | 153100011 | ND | 30.19% | 14.21%
Subtotal MATERIALES: | [5 empty] | 3.96 | 52.94% | Subtotal VAE MATERIALES: |  |  | 15.98%
TRANSPORTE | [6 empty] | Peso Rel.(%) | CPC Elemento | NP/EP/ND | VAE (%) Elem. | VAE (%) Contrib.
Código | Descripción | Unidad | Cant. | Tarifa/U | Dist. | Total | Peso Rel. | CPC | Tipo | VAE% | Contrib.
Subtotal TRANSPORTE: | [5 empty] | 0 | 0% | Subtotal VAE TRANSPORTE: |  |  | 0%
MANO DE OBRA | [6 empty] | Peso Rel.(%) | CPC Elemento | NP/EP/ND | VAE (%) Elem. | VAE (%) Contrib.
Código | Descripción |  | Núm. | S.R.H. | Rendim. | Total | Peso Rel. | CPC | Tipo | VAE% | Contrib.
MOPEON0001 | Peon | Hora | 1 | 4.34 | 0.35 | 1.52 | 20.32% | 833930112 | EP | 100% | 20.32%
MOALBA0009 | Albañil | Hora | 1 | 4.39 | 0.35 | 1.54 | 20.59% | 833930112 | EP | 100% | 20.59%
MOTCNI0003 | Técnico obras civiles | Hora | 1 | 4.64 | 0.07 | 0.32 | 4.278% | 833930112 | EP | 100% | 4.278%
Subtotal MANO DE OBRA: | [5 empty] | 3.38 | 45.19% | Subtotal VAE MANO DE OBRA: |  |  | 45.19%
RESUMEN DE COSTOS | [6 empty] | RESUMEN VAE DEL RUBRO
Subtotal Equipo y Herramienta | [5 empty] | 0.14
Subtotal Materiales | [5 empty] | 3.96
Subtotal Transporte | [5 empty] | 0
Subtotal Mano de Obra | [5 empty] | 3.38
Costo Directo Total: | [5 empty] | 7.48 | VAE del Rubro = ΣVAEi: |  |  |  | 61.92%
Costos Indirectos: |  |  |  |  | 20% | 1.5
PRECIO UNITARIO TOTAL: | [5 empty] | 8.98

## APU_5070025
ANÁLISIS DE PRECIOS UNITARIOS | [6 empty] | DETERMINACIÓN DEL VAE DEL RUBRO
Código: |  | 507002
Descripción: |  | Hormigón Simple f´c = 210 kg/cm2
Unidad: |  | m3
Fecha: |  | —
EQUIPO Y HERRAMIENTA | [6 empty] | Peso Rel.(%) | CPC Elemento | NP/EP/ND | VAE (%) Elem. | VAE (%) Contrib.
Código | Descripción | Unidad | Cant. | Precio | Rendim. | Total | Peso Rel. | CPC | Tipo | VAE% | Contrib.
EQCONC0011 | Concretera un saco | Hora | 1 | 3.15 | 0.76 | 2.39 | 2.071% | 441500011 | ND | 40% | 0.8284%
EQHERR0002 | Herramientas varias | Hora | 5 | 0.4 | 0.76 | 1.52 | 1.317% | 429210011 | ND | 40% | 0.5268%
Subtotal EQUIPO Y HERRAMIENTA: | [5 empty] | 3.91 | 3.388% | Subtotal VAE EQUIPO Y HERRAMIENTA: |  |  | 1.355%
MATERIALES | [6 empty] | Peso Rel.(%) | CPC Elemento | NP/EP/ND | VAE (%) Elem. | VAE (%) Contrib.
Código | Descripción | Unidad | Cant. | Precio |  | Total | Peso Rel. | CPC | Tipo | VAE% | Contrib.
MACEME0012 | Cemento Portland Tipo I puesto en obra | saco | 7.5 | 7.5 |  | 56.25 | 48.74% | 374400011 | ND | 39.94% | 19.47%
MAAREN0013 | Arena puesta en obra | m3 | 0.6 | 22 |  | 13.2 | 11.44% | 153100011 | ND | 30.19% | 3.453%
MAGRAV0014 | Grava puesta en obra | m3 | 1 | 22 |  | 22 | 19.06% | 153100011 | ND | 30.19% | 5.755%
MAAGUA0002 | Agua | lt | 180 | 0.01 |  | 1.8 | 1.56% | 532900011 | ND | 38.09% | 0.5941%
Subtotal MATERIALES: | [5 empty] | 93.25 | 80.8% | Subtotal VAE MATERIALES: |  |  | 29.27%
TRANSPORTE | [6 empty] | Peso Rel.(%) | CPC Elemento | NP/EP/ND | VAE (%) Elem. | VAE (%) Contrib.
Código | Descripción | Unidad | Cant. | Tarifa/U | Dist. | Total | Peso Rel. | CPC | Tipo | VAE% | Contrib.
Subtotal TRANSPORTE: | [5 empty] | 0 | 0% | Subtotal VAE TRANSPORTE: |  |  | 0%
MANO DE OBRA | [6 empty] | Peso Rel.(%) | CPC Elemento | NP/EP/ND | VAE (%) Elem. | VAE (%) Contrib.
Código | Descripción |  | Núm. | S.R.H. | Rendim. | Total | Peso Rel. | CPC | Tipo | VAE% | Contrib.
MOPEON0001 | Peon | Hora | 5 | 4.34 | 0.76 | 16.49 | 14.29% | 833930112 | EP | 100% | 14.29%
MOTCNI0003 | Técnico obras civiles | Hora | 1 | 4.64 | 0.38 | 1.76 | 1.525% | 833930112 | EP | 100% | 1.525%
Subtotal MANO DE OBRA: | [5 empty] | 18.25 | 15.81% | Subtotal VAE MANO DE OBRA: |  |  | 15.81%
RESUMEN DE COSTOS | [6 empty] | RESUMEN VAE DEL RUBRO
Subtotal Equipo y Herramienta | [5 empty] | 3.91
Subtotal Materiales | [5 empty] | 93.25
Subtotal Transporte | [5 empty] | 0
Subtotal Mano de Obra | [5 empty] | 18.25
Costo Directo Total: | [5 empty] | 115.41 | VAE del Rubro = ΣVAEi: |  |  |  | 46.44%
Costos Indirectos: |  |  |  |  | 20% | 23.08
PRECIO UNITARIO TOTAL: | [5 empty] | 138.49

## APU_522046
ANÁLISIS DE PRECIOS UNITARIOS | [6 empty] | DETERMINACIÓN DEL VAE DEL RUBRO
Código: |  | 522046
Descripción: |  | Tapa de hormigón con cerco metálico 700 mm
Unidad: |  | u
Fecha: |  | —
EQUIPO Y HERRAMIENTA | [6 empty] | Peso Rel.(%) | CPC Elemento | NP/EP/ND | VAE (%) Elem. | VAE (%) Contrib.
Código | Descripción | Unidad | Cant. | Precio | Rendim. | Total | Peso Rel. | CPC | Tipo | VAE% | Contrib.
EQHERR0002 | Herramientas varias | Hora | 1 | 0.4 | 0.4 | 0.16 | 0.4052% | 429210011 | ND | 40% | 0.1621%
Subtotal EQUIPO Y HERRAMIENTA: | [5 empty] | 0.16 | 0.4052% | Subtotal VAE EQUIPO Y HERRAMIENTA: |  |  | 0.1621%
MATERIALES | [6 empty] | Peso Rel.(%) | CPC Elemento | NP/EP/ND | VAE (%) Elem. | VAE (%) Contrib.
Código | Descripción | Unidad | Cant. | Precio |  | Total | Peso Rel. | CPC | Tipo | VAE% | Contrib.
MAHORM0011 | Hormigón Simple f´c = 210 kg/cm2 | m3 | 0.03 | 115.41 |  | 3.46 | 8.762% | 375100021 | ND | 40% | 3.505%
MATAPA0222 | Tapa de hormigón con cerco metálico 700 mm | u | 1 | 32 |  | 32 | 81.03% | 532900011 | ND | 38.09% | 30.87%
Subtotal MATERIALES: | [5 empty] | 35.46 | 89.79% | Subtotal VAE MATERIALES: |  |  | 34.37%
TRANSPORTE | [6 empty] | Peso Rel.(%) | CPC Elemento | NP/EP/ND | VAE (%) Elem. | VAE (%) Contrib.
Código | Descripción | Unidad | Cant. | Tarifa/U | Dist. | Total | Peso Rel. | CPC | Tipo | VAE% | Contrib.
Subtotal TRANSPORTE: | [5 empty] | 0 | 0% | Subtotal VAE TRANSPORTE: |  |  | 0%
MANO DE OBRA | [6 empty] | Peso Rel.(%) | CPC Elemento | NP/EP/ND | VAE (%) Elem. | VAE (%) Contrib.
Código | Descripción |  | Núm. | S.R.H. | Rendim. | Total | Peso Rel. | CPC | Tipo | VAE% | Contrib.
MOPEON0001 | Peon | Hora | 1 | 4.34 | 0.4 | 1.74 | 4.406% | 833930112 | EP | 100% | 4.406%
MOALBA0009 | Albañil | Hora | 1 | 4.39 | 0.4 | 1.76 | 4.457% | 833930112 | EP | 100% | 4.457%
MOTCNI0003 | Técnico obras civiles | Hora | 1 | 4.64 | 0.08 | 0.37 | 0.9369% | 833930112 | EP | 100% | 0.9369%
Subtotal MANO DE OBRA: | [5 empty] | 3.87 | 9.8% | Subtotal VAE MANO DE OBRA: |  |  | 9.8%
RESUMEN DE COSTOS | [6 empty] | RESUMEN VAE DEL RUBRO
Subtotal Equipo y Herramienta | [5 empty] | 0.16
Subtotal Materiales | [5 empty] | 35.46
Subtotal Transporte | [5 empty] | 0
Subtotal Mano de Obra | [5 empty] | 3.87
Costo Directo Total: | [5 empty] | 39.49 | VAE del Rubro = ΣVAEi: |  |  |  | 44.33%
Costos Indirectos: |  |  |  |  | 20% | 7.9
PRECIO UNITARIO TOTAL: | [5 empty] | 47.39

## APU_5070026
ANÁLISIS DE PRECIOS UNITARIOS | [6 empty] | DETERMINACIÓN DEL VAE DEL RUBRO
Código: |  | 507002
Descripción: |  | Hormigón Simple f´c = 210 kg/cm2
Unidad: |  | m3
Fecha: |  | —
EQUIPO Y HERRAMIENTA | [6 empty] | Peso Rel.(%) | CPC Elemento | NP/EP/ND | VAE (%) Elem. | VAE (%) Contrib.
Código | Descripción | Unidad | Cant. | Precio | Rendim. | Total | Peso Rel. | CPC | Tipo | VAE% | Contrib.
EQCONC0011 | Concretera un saco | Hora | 1 | 3.15 | 0.76 | 2.39 | 2.071% | 441500011 | ND | 40% | 0.8284%
EQHERR0002 | Herramientas varias | Hora | 5 | 0.4 | 0.76 | 1.52 | 1.317% | 429210011 | ND | 40% | 0.5268%
Subtotal EQUIPO Y HERRAMIENTA: | [5 empty] | 3.91 | 3.388% | Subtotal VAE EQUIPO Y HERRAMIENTA: |  |  | 1.355%
MATERIALES | [6 empty] | Peso Rel.(%) | CPC Elemento | NP/EP/ND | VAE (%) Elem. | VAE (%) Contrib.
Código | Descripción | Unidad | Cant. | Precio |  | Total | Peso Rel. | CPC | Tipo | VAE% | Contrib.
MACEME0012 | Cemento Portland Tipo I puesto en obra | saco | 7.5 | 7.5 |  | 56.25 | 48.74% | 374400011 | ND | 39.94% | 19.47%
MAAREN0013 | Arena puesta en obra | m3 | 0.6 | 22 |  | 13.2 | 11.44% | 153100011 | ND | 30.19% | 3.453%
MAGRAV0014 | Grava puesta en obra | m3 | 1 | 22 |  | 22 | 19.06% | 153100011 | ND | 30.19% | 5.755%
MAAGUA0002 | Agua | lt | 180 | 0.01 |  | 1.8 | 1.56% | 532900011 | ND | 38.09% | 0.5941%
Subtotal MATERIALES: | [5 empty] | 93.25 | 80.8% | Subtotal VAE MATERIALES: |  |  | 29.27%
TRANSPORTE | [6 empty] | Peso Rel.(%) | CPC Elemento | NP/EP/ND | VAE (%) Elem. | VAE (%) Contrib.
Código | Descripción | Unidad | Cant. | Tarifa/U | Dist. | Total | Peso Rel. | CPC | Tipo | VAE% | Contrib.
Subtotal TRANSPORTE: | [5 empty] | 0 | 0% | Subtotal VAE TRANSPORTE: |  |  | 0%
MANO DE OBRA | [6 empty] | Peso Rel.(%) | CPC Elemento | NP/EP/ND | VAE (%) Elem. | VAE (%) Contrib.
Código | Descripción |  | Núm. | S.R.H. | Rendim. | Total | Peso Rel. | CPC | Tipo | VAE% | Contrib.
MOPEON0001 | Peon | Hora | 5 | 4.34 | 0.76 | 16.49 | 14.29% | 833930112 | EP | 100% | 14.29%
MOTCNI0003 | Técnico obras civiles | Hora | 1 | 4.64 | 0.38 | 1.76 | 1.525% | 833930112 | EP | 100% | 1.525%
Subtotal MANO DE OBRA: | [5 empty] | 18.25 | 15.81% | Subtotal VAE MANO DE OBRA: |  |  | 15.81%
RESUMEN DE COSTOS | [6 empty] | RESUMEN VAE DEL RUBRO
Subtotal Equipo y Herramienta | [5 empty] | 3.91
Subtotal Materiales | [5 empty] | 93.25
Subtotal Transporte | [5 empty] | 0
Subtotal Mano de Obra | [5 empty] | 18.25
Costo Directo Total: | [5 empty] | 115.41 | VAE del Rubro = ΣVAEi: |  |  |  | 46.44%
Costos Indirectos: |  |  |  |  | 20% | 23.08
PRECIO UNITARIO TOTAL: | [5 empty] | 138.49

## APU_520022
ANÁLISIS DE PRECIOS UNITARIOS | [6 empty] | DETERMINACIÓN DEL VAE DEL RUBRO
Código: |  | 520022
Descripción: |  | Pozo till d=300 mm, incluye cerco y tapa con platina perimetral para calzada
Unidad: |  | u
Fecha: |  | —
EQUIPO Y HERRAMIENTA | [6 empty] | Peso Rel.(%) | CPC Elemento | NP/EP/ND | VAE (%) Elem. | VAE (%) Contrib.
Código | Descripción | Unidad | Cant. | Precio | Rendim. | Total | Peso Rel. | CPC | Tipo | VAE% | Contrib.
EQHERR0002 | Herramientas varias | Hora | 2 | 0.4 | 0.8 | 0.64 | 0.9399% | 429210011 | ND | 40% | 0.376%
Subtotal EQUIPO Y HERRAMIENTA: | [5 empty] | 0.64 | 0.9399% | Subtotal VAE EQUIPO Y HERRAMIENTA: |  |  | 0.376%
MATERIALES | [6 empty] | Peso Rel.(%) | CPC Elemento | NP/EP/ND | VAE (%) Elem. | VAE (%) Contrib.
Código | Descripción | Unidad | Cant. | Precio |  | Total | Peso Rel. | CPC | Tipo | VAE% | Contrib.
MATUBO0223 | Tubo de cemento 300 mm campana | m | 1 | 12.76 |  | 12.76 | 18.74% | 532900011 | ND | 38.09% | 7.138%
MATAPA0224 | Tapa de hormigón con cerco metálico 400 mm para calzada e= 10 cm | u | 1 | 24.2 |  | 24.2 | 35.54% | 532900011 | ND | 38.09% | 13.54%
MAREPL0099 | Replantillo de piedra e = 15 cm | m2 | 0.2 | 7.48 |  | 1.5 | 2.203% | 153100011 | ND | 30.19% | 0.6651%
MAHORM0011 | Hormigón Simple f´c = 210 kg/cm2 | m3 | 0.02 | 115.41 |  | 2.31 | 3.393% | 375100021 | ND | 40% | 1.357%
MAHORM0225 | Hormigón ciclópeo (60% H.S. y 40% piedra) f´c = 210 kg/cm2 | m3 | 0.2 | 91.09 |  | 18.22 | 26.76% | 153100011 | ND | 30.19% | 8.078%
Subtotal MATERIALES: | [5 empty] | 58.99 | 86.64% | Subtotal VAE MATERIALES: |  |  | 30.78%
TRANSPORTE | [6 empty] | Peso Rel.(%) | CPC Elemento | NP/EP/ND | VAE (%) Elem. | VAE (%) Contrib.
Código | Descripción | Unidad | Cant. | Tarifa/U | Dist. | Total | Peso Rel. | CPC | Tipo | VAE% | Contrib.
Subtotal TRANSPORTE: | [5 empty] | 0 | 0% | Subtotal VAE TRANSPORTE: |  |  | 0%
MANO DE OBRA | [6 empty] | Peso Rel.(%) | CPC Elemento | NP/EP/ND | VAE (%) Elem. | VAE (%) Contrib.
Código | Descripción |  | Núm. | S.R.H. | Rendim. | Total | Peso Rel. | CPC | Tipo | VAE% | Contrib.
MOPEON0001 | Peon | Hora | 1 | 4.34 | 0.8 | 3.47 | 5.096% | 833930112 | EP | 100% | 5.096%
MOALBA0009 | Albañil | Hora | 1 | 4.39 | 0.8 | 3.51 | 5.155% | 833930112 | EP | 100% | 5.155%
MOTCNI0003 | Técnico obras civiles | Hora | 1 | 4.64 | 0.32 | 1.48 | 2.174% | 833930112 | EP | 100% | 2.174%
Subtotal MANO DE OBRA: | [5 empty] | 8.46 | 12.42% | Subtotal VAE MANO DE OBRA: |  |  | 12.42%
RESUMEN DE COSTOS | [6 empty] | RESUMEN VAE DEL RUBRO
Subtotal Equipo y Herramienta | [5 empty] | 0.64
Subtotal Materiales | [5 empty] | 58.99
Subtotal Transporte | [5 empty] | 0
Subtotal Mano de Obra | [5 empty] | 8.46
Costo Directo Total: | [5 empty] | 68.09 | VAE del Rubro = ΣVAEi: |  |  |  | 43.58%
Costos Indirectos: |  |  |  |  | 20% | 13.62
PRECIO UNITARIO TOTAL: | [5 empty] | 81.71

## APU_527035
ANÁLISIS DE PRECIOS UNITARIOS | [6 empty] | DETERMINACIÓN DEL VAE DEL RUBRO
Código: |  | 527035
Descripción: |  | Hormigón ciclópeo (60% H.S. y 40% piedra) f´c = 210 kg/cm2
Unidad: |  | m3
Fecha: |  | —
EQUIPO Y HERRAMIENTA | [6 empty] | Peso Rel.(%) | CPC Elemento | NP/EP/ND | VAE (%) Elem. | VAE (%) Contrib.
Código | Descripción | Unidad | Cant. | Precio | Rendim. | Total | Peso Rel. | CPC | Tipo | VAE% | Contrib.
EQHERR0002 | Herramientas varias | Hora | 3 | 0.4 | 0.6 | 0.72 | 0.7904% | 429210011 | ND | 40% | 0.3162%
Subtotal EQUIPO Y HERRAMIENTA: | [5 empty] | 0.72 | 0.7904% | Subtotal VAE EQUIPO Y HERRAMIENTA: |  |  | 0.3162%
MATERIALES | [6 empty] | Peso Rel.(%) | CPC Elemento | NP/EP/ND | VAE (%) Elem. | VAE (%) Contrib.
Código | Descripción | Unidad | Cant. | Precio |  | Total | Peso Rel. | CPC | Tipo | VAE% | Contrib.
MAPIED0033 | Piedra puesta en obra | m3 | 0.42 | 22 |  | 9.24 | 10.14% | 153100011 | ND | 30.19% | 3.062%
MAAGUA0002 | Agua | lt | 90 | 0.01 |  | 0.9 | 0.988% | 532900011 | ND | 38.09% | 0.3763%
MAHORM0011 | Hormigón Simple f´c = 210 kg/cm2 | m3 | 0.62 | 115.41 |  | 71.55 | 78.55% | 375100021 | ND | 40% | 31.42%
Subtotal MATERIALES: | [5 empty] | 81.69 | 89.68% | Subtotal VAE MATERIALES: |  |  | 34.86%
TRANSPORTE | [6 empty] | Peso Rel.(%) | CPC Elemento | NP/EP/ND | VAE (%) Elem. | VAE (%) Contrib.
Código | Descripción | Unidad | Cant. | Tarifa/U | Dist. | Total | Peso Rel. | CPC | Tipo | VAE% | Contrib.
Subtotal TRANSPORTE: | [5 empty] | 0 | 0% | Subtotal VAE TRANSPORTE: |  |  | 0%
MANO DE OBRA | [6 empty] | Peso Rel.(%) | CPC Elemento | NP/EP/ND | VAE (%) Elem. | VAE (%) Contrib.
Código | Descripción |  | Núm. | S.R.H. | Rendim. | Total | Peso Rel. | CPC | Tipo | VAE% | Contrib.
MOPEON0001 | Peon | Hora | 2 | 4.34 | 0.6 | 5.21 | 5.72% | 833930112 | EP | 100% | 5.72%
MOALBA0009 | Albañil | Hora | 1 | 4.39 | 0.6 | 2.63 | 2.887% | 833930112 | EP | 100% | 2.887%
MOTCNI0003 | Técnico obras civiles | Hora | 1 | 4.64 | 0.18 | 0.84 | 0.9222% | 833930112 | EP | 100% | 0.9222%
Subtotal MANO DE OBRA: | [5 empty] | 8.68 | 9.529% | Subtotal VAE MANO DE OBRA: |  |  | 9.529%
RESUMEN DE COSTOS | [6 empty] | RESUMEN VAE DEL RUBRO
Subtotal Equipo y Herramienta | [5 empty] | 0.72
Subtotal Materiales | [5 empty] | 81.69
Subtotal Transporte | [5 empty] | 0
Subtotal Mano de Obra | [5 empty] | 8.68
Costo Directo Total: | [5 empty] | 91.09 | VAE del Rubro = ΣVAEi: |  |  |  | 44.7%
Costos Indirectos: |  |  |  |  | 20% | 18.22
PRECIO UNITARIO TOTAL: | [5 empty] | 109.31

## APU_5270103
ANÁLISIS DE PRECIOS UNITARIOS | [6 empty] | DETERMINACIÓN DEL VAE DEL RUBRO
Código: |  | 527010
Descripción: |  | Replantillo de piedra e = 15 cm
Unidad: |  | m2
Fecha: |  | —
EQUIPO Y HERRAMIENTA | [6 empty] | Peso Rel.(%) | CPC Elemento | NP/EP/ND | VAE (%) Elem. | VAE (%) Contrib.
Código | Descripción | Unidad | Cant. | Precio | Rendim. | Total | Peso Rel. | CPC | Tipo | VAE% | Contrib.
EQHERR0002 | Herramientas varias | Hora | 1 | 0.4 | 0.35 | 0.14 | 1.872% | 429210011 | ND | 40% | 0.7487%
Subtotal EQUIPO Y HERRAMIENTA: | [5 empty] | 0.14 | 1.872% | Subtotal VAE EQUIPO Y HERRAMIENTA: |  |  | 0.7487%
MATERIALES | [6 empty] | Peso Rel.(%) | CPC Elemento | NP/EP/ND | VAE (%) Elem. | VAE (%) Contrib.
Código | Descripción | Unidad | Cant. | Precio |  | Total | Peso Rel. | CPC | Tipo | VAE% | Contrib.
MAGRAV0014 | Grava puesta en obra | m3 | 0.02 | 22 |  | 0.44 | 5.882% | 153100011 | ND | 30.19% | 1.776%
MAPIED0033 | Piedra puesta en obra | m3 | 0.16 | 22 |  | 3.52 | 47.06% | 153100011 | ND | 30.19% | 14.21%
Subtotal MATERIALES: | [5 empty] | 3.96 | 52.94% | Subtotal VAE MATERIALES: |  |  | 15.98%
TRANSPORTE | [6 empty] | Peso Rel.(%) | CPC Elemento | NP/EP/ND | VAE (%) Elem. | VAE (%) Contrib.
Código | Descripción | Unidad | Cant. | Tarifa/U | Dist. | Total | Peso Rel. | CPC | Tipo | VAE% | Contrib.
Subtotal TRANSPORTE: | [5 empty] | 0 | 0% | Subtotal VAE TRANSPORTE: |  |  | 0%
MANO DE OBRA | [6 empty] | Peso Rel.(%) | CPC Elemento | NP/EP/ND | VAE (%) Elem. | VAE (%) Contrib.
Código | Descripción |  | Núm. | S.R.H. | Rendim. | Total | Peso Rel. | CPC | Tipo | VAE% | Contrib.
MOPEON0001 | Peon | Hora | 1 | 4.34 | 0.35 | 1.52 | 20.32% | 833930112 | EP | 100% | 20.32%
MOALBA0009 | Albañil | Hora | 1 | 4.39 | 0.35 | 1.54 | 20.59% | 833930112 | EP | 100% | 20.59%
MOTCNI0003 | Técnico obras civiles | Hora | 1 | 4.64 | 0.07 | 0.32 | 4.278% | 833930112 | EP | 100% | 4.278%
Subtotal MANO DE OBRA: | [5 empty] | 3.38 | 45.19% | Subtotal VAE MANO DE OBRA: |  |  | 45.19%
RESUMEN DE COSTOS | [6 empty] | RESUMEN VAE DEL RUBRO
Subtotal Equipo y Herramienta | [5 empty] | 0.14
Subtotal Materiales | [5 empty] | 3.96
Subtotal Transporte | [5 empty] | 0
Subtotal Mano de Obra | [5 empty] | 3.38
Costo Directo Total: | [5 empty] | 7.48 | VAE del Rubro = ΣVAEi: |  |  |  | 61.92%
Costos Indirectos: |  |  |  |  | 20% | 1.5
PRECIO UNITARIO TOTAL: | [5 empty] | 8.98

## APU_5070027
ANÁLISIS DE PRECIOS UNITARIOS | [6 empty] | DETERMINACIÓN DEL VAE DEL RUBRO
Código: |  | 507002
Descripción: |  | Hormigón Simple f´c = 210 kg/cm2
Unidad: |  | m3
Fecha: |  | —
EQUIPO Y HERRAMIENTA | [6 empty] | Peso Rel.(%) | CPC Elemento | NP/EP/ND | VAE (%) Elem. | VAE (%) Contrib.
Código | Descripción | Unidad | Cant. | Precio | Rendim. | Total | Peso Rel. | CPC | Tipo | VAE% | Contrib.
EQCONC0011 | Concretera un saco | Hora | 1 | 3.15 | 0.76 | 2.39 | 2.071% | 441500011 | ND | 40% | 0.8284%
EQHERR0002 | Herramientas varias | Hora | 5 | 0.4 | 0.76 | 1.52 | 1.317% | 429210011 | ND | 40% | 0.5268%
Subtotal EQUIPO Y HERRAMIENTA: | [5 empty] | 3.91 | 3.388% | Subtotal VAE EQUIPO Y HERRAMIENTA: |  |  | 1.355%
MATERIALES | [6 empty] | Peso Rel.(%) | CPC Elemento | NP/EP/ND | VAE (%) Elem. | VAE (%) Contrib.
Código | Descripción | Unidad | Cant. | Precio |  | Total | Peso Rel. | CPC | Tipo | VAE% | Contrib.
MACEME0012 | Cemento Portland Tipo I puesto en obra | saco | 7.5 | 7.5 |  | 56.25 | 48.74% | 374400011 | ND | 39.94% | 19.47%
MAAREN0013 | Arena puesta en obra | m3 | 0.6 | 22 |  | 13.2 | 11.44% | 153100011 | ND | 30.19% | 3.453%
MAGRAV0014 | Grava puesta en obra | m3 | 1 | 22 |  | 22 | 19.06% | 153100011 | ND | 30.19% | 5.755%
MAAGUA0002 | Agua | lt | 180 | 0.01 |  | 1.8 | 1.56% | 532900011 | ND | 38.09% | 0.5941%
Subtotal MATERIALES: | [5 empty] | 93.25 | 80.8% | Subtotal VAE MATERIALES: |  |  | 29.27%
TRANSPORTE | [6 empty] | Peso Rel.(%) | CPC Elemento | NP/EP/ND | VAE (%) Elem. | VAE (%) Contrib.
Código | Descripción | Unidad | Cant. | Tarifa/U | Dist. | Total | Peso Rel. | CPC | Tipo | VAE% | Contrib.
Subtotal TRANSPORTE: | [5 empty] | 0 | 0% | Subtotal VAE TRANSPORTE: |  |  | 0%
MANO DE OBRA | [6 empty] | Peso Rel.(%) | CPC Elemento | NP/EP/ND | VAE (%) Elem. | VAE (%) Contrib.
Código | Descripción |  | Núm. | S.R.H. | Rendim. | Total | Peso Rel. | CPC | Tipo | VAE% | Contrib.
MOPEON0001 | Peon | Hora | 5 | 4.34 | 0.76 | 16.49 | 14.29% | 833930112 | EP | 100% | 14.29%
MOTCNI0003 | Técnico obras civiles | Hora | 1 | 4.64 | 0.38 | 1.76 | 1.525% | 833930112 | EP | 100% | 1.525%
Subtotal MANO DE OBRA: | [5 empty] | 18.25 | 15.81% | Subtotal VAE MANO DE OBRA: |  |  | 15.81%
RESUMEN DE COSTOS | [6 empty] | RESUMEN VAE DEL RUBRO
Subtotal Equipo y Herramienta | [5 empty] | 3.91
Subtotal Materiales | [5 empty] | 93.25
Subtotal Transporte | [5 empty] | 0
Subtotal Mano de Obra | [5 empty] | 18.25
Costo Directo Total: | [5 empty] | 115.41 | VAE del Rubro = ΣVAEi: |  |  |  | 46.44%
Costos Indirectos: |  |  |  |  | 20% | 23.08
PRECIO UNITARIO TOTAL: | [5 empty] | 138.49

## APU_579005
ANÁLISIS DE PRECIOS UNITARIOS | [6 empty] | DETERMINACIÓN DEL VAE DEL RUBRO
Código: |  | 579005
Descripción: |  | Sum,Ins, Silla en Yee PVC Alcant, D=315x160 mm
Unidad: |  | u
Fecha: |  | —
EQUIPO Y HERRAMIENTA | [6 empty] | Peso Rel.(%) | CPC Elemento | NP/EP/ND | VAE (%) Elem. | VAE (%) Contrib.
Código | Descripción | Unidad | Cant. | Precio | Rendim. | Total | Peso Rel. | CPC | Tipo | VAE% | Contrib.
EQHERR0039 | Herramienta menor | Hora | 1 | 1.2 | 0.03 | 0.04 | 0.4107% | 429210011 | ND | 40% | 0.1643%
Subtotal EQUIPO Y HERRAMIENTA: | [5 empty] | 0.04 | 0.4107% | Subtotal VAE EQUIPO Y HERRAMIENTA: |  |  | 0.1643%
MATERIALES | [6 empty] | Peso Rel.(%) | CPC Elemento | NP/EP/ND | VAE (%) Elem. | VAE (%) Contrib.
Código | Descripción | Unidad | Cant. | Precio |  | Total | Peso Rel. | CPC | Tipo | VAE% | Contrib.
MASILL0226 | Silla Yee PVC Alcant. 315 x 160 mm | u | 1 | 8.78 |  | 8.78 | 90.14% | 363200011 | ND | 39% | 35.16%
Subtotal MATERIALES: | [5 empty] | 8.78 | 90.14% | Subtotal VAE MATERIALES: |  |  | 35.16%
TRANSPORTE | [6 empty] | Peso Rel.(%) | CPC Elemento | NP/EP/ND | VAE (%) Elem. | VAE (%) Contrib.
Código | Descripción | Unidad | Cant. | Tarifa/U | Dist. | Total | Peso Rel. | CPC | Tipo | VAE% | Contrib.
Subtotal TRANSPORTE: | [5 empty] | 0 | 0% | Subtotal VAE TRANSPORTE: |  |  | 0%
MANO DE OBRA | [6 empty] | Peso Rel.(%) | CPC Elemento | NP/EP/ND | VAE (%) Elem. | VAE (%) Contrib.
Código | Descripción |  | Núm. | S.R.H. | Rendim. | Total | Peso Rel. | CPC | Tipo | VAE% | Contrib.
MOPEON0001 | Peon | Hora | 1 | 4.34 | 0.1 | 0.43 | 4.415% | 833930112 | EP | 100% | 4.415%
MOPLOM0016 | Plomero | Hora | 1 | 4.39 | 0.1 | 0.44 | 4.517% | 833930112 | EP | 100% | 4.517%
MOTCNI0003 | Técnico obras civiles | Hora | 1 | 4.64 | 0.01 | 0.05 | 0.5133% | 833930112 | EP | 100% | 0.5133%
Subtotal MANO DE OBRA: | [5 empty] | 0.92 | 9.446% | Subtotal VAE MANO DE OBRA: |  |  | 9.446%
RESUMEN DE COSTOS | [6 empty] | RESUMEN VAE DEL RUBRO
Subtotal Equipo y Herramienta | [5 empty] | 0.04
Subtotal Materiales | [5 empty] | 8.78
Subtotal Transporte | [5 empty] | 0
Subtotal Mano de Obra | [5 empty] | 0.92
Costo Directo Total: | [5 empty] | 9.74 | VAE del Rubro = ΣVAEi: |  |  |  | 44.77%
Costos Indirectos: |  |  |  |  | 20% | 1.95
PRECIO UNITARIO TOTAL: | [5 empty] | 11.69

## APU_540015
ANÁLISIS DE PRECIOS UNITARIOS | [6 empty] | DETERMINACIÓN DEL VAE DEL RUBRO
Código: |  | 540015
Descripción: |  | Bajante de aguas lluvias con tubería PVC 110mm, incluye accesorios
Unidad: |  | m
Fecha: |  | —
EQUIPO Y HERRAMIENTA | [6 empty] | Peso Rel.(%) | CPC Elemento | NP/EP/ND | VAE (%) Elem. | VAE (%) Contrib.
Código | Descripción | Unidad | Cant. | Precio | Rendim. | Total | Peso Rel. | CPC | Tipo | VAE% | Contrib.
EQHERR0002 | Herramientas varias | Hora | 1 | 0.4 | 0.4 | 0.16 | 1.493% | 429210011 | ND | 40% | 0.597%
Subtotal EQUIPO Y HERRAMIENTA: | [5 empty] | 0.16 | 1.493% | Subtotal VAE EQUIPO Y HERRAMIENTA: |  |  | 0.597%
MATERIALES | [6 empty] | Peso Rel.(%) | CPC Elemento | NP/EP/ND | VAE (%) Elem. | VAE (%) Contrib.
Código | Descripción | Unidad | Cant. | Precio |  | Total | Peso Rel. | CPC | Tipo | VAE% | Contrib.
MAADIT0156 | Aditivo de limpieza de tuberias PVC 1000cc | litro | 0.001 | 10.43 |  | 0.01 | 0.09328% | 363200011 | ND | 39% | 0.03638%
MAPEGA0200 | Pegamento para PVC | u | 0.00235 | 5.13 |  | 0.01 | 0.09328% | 532900011 | ND | 38.09% | 0.03553%
MATUBE0199 | Tubería PVC d=110mm E/C sanitario | m | 1.05 | 4.68 |  | 4.91 | 45.8% | 363200011 | ND | 39% | 17.86%
MACODO0215 | Codo PVC 110 mm x 90 grados, desagüe | u | 0.3 | 4.3 |  | 1.29 | 12.03% | 363200011 | ND | 39% | 4.693%
MAUNIN0227 | Unión PVC desagüe 110mm | u | 0.3 | 1.58 |  | 0.47 | 4.384% | 363200011 | ND | 39% | 1.71%
Subtotal MATERIALES: | [5 empty] | 6.69 | 62.41% | Subtotal VAE MATERIALES: |  |  | 24.34%
TRANSPORTE | [6 empty] | Peso Rel.(%) | CPC Elemento | NP/EP/ND | VAE (%) Elem. | VAE (%) Contrib.
Código | Descripción | Unidad | Cant. | Tarifa/U | Dist. | Total | Peso Rel. | CPC | Tipo | VAE% | Contrib.
Subtotal TRANSPORTE: | [5 empty] | 0 | 0% | Subtotal VAE TRANSPORTE: |  |  | 0%
MANO DE OBRA | [6 empty] | Peso Rel.(%) | CPC Elemento | NP/EP/ND | VAE (%) Elem. | VAE (%) Contrib.
Código | Descripción |  | Núm. | S.R.H. | Rendim. | Total | Peso Rel. | CPC | Tipo | VAE% | Contrib.
MOPEON0001 | Peon | Hora | 1 | 4.34 | 0.4 | 1.74 | 16.23% | 833930112 | EP | 100% | 16.23%
MOTCNI0003 | Técnico obras civiles | Hora | 1 | 4.64 | 0.08 | 0.37 | 3.451% | 833930112 | EP | 100% | 3.451%
MOPLOM0016 | Plomero | Hora | 1 | 4.39 | 0.4 | 1.76 | 16.42% | 833930112 | EP | 100% | 16.42%
Subtotal MANO DE OBRA: | [5 empty] | 3.87 | 36.1% | Subtotal VAE MANO DE OBRA: |  |  | 36.1%
RESUMEN DE COSTOS | [6 empty] | RESUMEN VAE DEL RUBRO
Subtotal Equipo y Herramienta | [5 empty] | 0.16
Subtotal Materiales | [5 empty] | 6.69
Subtotal Transporte | [5 empty] | 0
Subtotal Mano de Obra | [5 empty] | 3.87
Costo Directo Total: | [5 empty] | 10.72 | VAE del Rubro = ΣVAEi: |  |  |  | 61.04%
Costos Indirectos: |  |  |  |  | 20% | 2.14
PRECIO UNITARIO TOTAL: | [5 empty] | 12.86

## APU_514085
ANÁLISIS DE PRECIOS UNITARIOS | [6 empty] | DETERMINACIÓN DEL VAE DEL RUBRO
Código: |  | 514085
Descripción: |  | Tubería PVC perforada para dren d = 160 mm
Unidad: |  | m
Fecha: |  | —
EQUIPO Y HERRAMIENTA | [6 empty] | Peso Rel.(%) | CPC Elemento | NP/EP/ND | VAE (%) Elem. | VAE (%) Contrib.
Código | Descripción | Unidad | Cant. | Precio | Rendim. | Total | Peso Rel. | CPC | Tipo | VAE% | Contrib.
EQHERR0002 | Herramientas varias | Hora | 1 | 0.4 | 0.13333 | 0.05 | 0.657% | 429210011 | ND | 40% | 0.2628%
Subtotal EQUIPO Y HERRAMIENTA: | [5 empty] | 0.05 | 0.657% | Subtotal VAE EQUIPO Y HERRAMIENTA: |  |  | 0.2628%
MATERIALES | [6 empty] | Peso Rel.(%) | CPC Elemento | NP/EP/ND | VAE (%) Elem. | VAE (%) Contrib.
Código | Descripción | Unidad | Cant. | Precio |  | Total | Peso Rel. | CPC | Tipo | VAE% | Contrib.
MATUBE0228 | Tuberia perforada para dren d=160 mm | u | 1 | 5.5 |  | 5.5 | 72.27% | 532900011 | ND | 38.09% | 27.53%
Subtotal MATERIALES: | [5 empty] | 5.5 | 72.27% | Subtotal VAE MATERIALES: |  |  | 27.53%
TRANSPORTE | [6 empty] | Peso Rel.(%) | CPC Elemento | NP/EP/ND | VAE (%) Elem. | VAE (%) Contrib.
Código | Descripción | Unidad | Cant. | Tarifa/U | Dist. | Total | Peso Rel. | CPC | Tipo | VAE% | Contrib.
Subtotal TRANSPORTE: | [5 empty] | 0 | 0% | Subtotal VAE TRANSPORTE: |  |  | 0%
MANO DE OBRA | [6 empty] | Peso Rel.(%) | CPC Elemento | NP/EP/ND | VAE (%) Elem. | VAE (%) Contrib.
Código | Descripción |  | Núm. | S.R.H. | Rendim. | Total | Peso Rel. | CPC | Tipo | VAE% | Contrib.
MOPEON0001 | Peon | Hora | 2 | 4.34 | 0.13333 | 1.16 | 15.24% | 833930112 | EP | 100% | 15.24%
MOPLOM0016 | Plomero | Hora | 1 | 4.39 | 0.13333 | 0.59 | 7.753% | 833930112 | EP | 100% | 7.753%
MOTCNI0003 | Técnico obras civiles | Hora | 1 | 4.64 | 0.06667 | 0.31 | 4.074% | 833930112 | EP | 100% | 4.074%
Subtotal MANO DE OBRA: | [5 empty] | 2.06 | 27.07% | Subtotal VAE MANO DE OBRA: |  |  | 27.07%
RESUMEN DE COSTOS | [6 empty] | RESUMEN VAE DEL RUBRO
Subtotal Equipo y Herramienta | [5 empty] | 0.05
Subtotal Materiales | [5 empty] | 5.5
Subtotal Transporte | [5 empty] | 0
Subtotal Mano de Obra | [5 empty] | 2.06
Costo Directo Total: | [5 empty] | 7.61 | VAE del Rubro = ΣVAEi: |  |  |  | 54.86%
Costos Indirectos: |  |  |  |  | 20% | 1.52
PRECIO UNITARIO TOTAL: | [5 empty] | 9.13

## APU_533001
ANÁLISIS DE PRECIOS UNITARIOS | [6 empty] | DETERMINACIÓN DEL VAE DEL RUBRO
Código: |  | 533001
Descripción: |  | Geotextil NT 1600, suministro e instalación
Unidad: |  | m2
Fecha: |  | —
EQUIPO Y HERRAMIENTA | [6 empty] | Peso Rel.(%) | CPC Elemento | NP/EP/ND | VAE (%) Elem. | VAE (%) Contrib.
Código | Descripción | Unidad | Cant. | Precio | Rendim. | Total | Peso Rel. | CPC | Tipo | VAE% | Contrib.
EQHERR0002 | Herramientas varias | Hora | 1 | 0.4 | 0.001 | 0 | 0% | 429210011 | ND | 40% | 0%
Subtotal EQUIPO Y HERRAMIENTA: | [5 empty] | 0 | 0% | Subtotal VAE EQUIPO Y HERRAMIENTA: |  |  | 0%
MATERIALES | [6 empty] | Peso Rel.(%) | CPC Elemento | NP/EP/ND | VAE (%) Elem. | VAE (%) Contrib.
Código | Descripción | Unidad | Cant. | Precio |  | Total | Peso Rel. | CPC | Tipo | VAE% | Contrib.
MAGEOT0229 | Geotextil NT 1600 | m2 | 1.2 | 1.25 |  | 1.5 | 93.75% | 532900011 | ND | 38.09% | 35.71%
Subtotal MATERIALES: | [5 empty] | 1.5 | 93.75% | Subtotal VAE MATERIALES: |  |  | 35.71%
TRANSPORTE | [6 empty] | Peso Rel.(%) | CPC Elemento | NP/EP/ND | VAE (%) Elem. | VAE (%) Contrib.
Código | Descripción | Unidad | Cant. | Tarifa/U | Dist. | Total | Peso Rel. | CPC | Tipo | VAE% | Contrib.
Subtotal TRANSPORTE: | [5 empty] | 0 | 0% | Subtotal VAE TRANSPORTE: |  |  | 0%
MANO DE OBRA | [6 empty] | Peso Rel.(%) | CPC Elemento | NP/EP/ND | VAE (%) Elem. | VAE (%) Contrib.
Código | Descripción |  | Núm. | S.R.H. | Rendim. | Total | Peso Rel. | CPC | Tipo | VAE% | Contrib.
MOPEON0001 | Peon | Hora | 2 | 4.34 | 0.01 | 0.09 | 5.625% | 833930112 | EP | 100% | 5.625%
MOTCNI0003 | Técnico obras civiles | Hora | 1 | 4.64 | 0.002 | 0.01 | 0.625% | 833930112 | EP | 100% | 0.625%
Subtotal MANO DE OBRA: | [5 empty] | 0.1 | 6.25% | Subtotal VAE MANO DE OBRA: |  |  | 6.25%
RESUMEN DE COSTOS | [6 empty] | RESUMEN VAE DEL RUBRO
Subtotal Equipo y Herramienta | [5 empty] | 0
Subtotal Materiales | [5 empty] | 1.5
Subtotal Transporte | [5 empty] | 0
Subtotal Mano de Obra | [5 empty] | 0.1
Costo Directo Total: | [5 empty] | 1.6 | VAE del Rubro = ΣVAEi: |  |  |  | 41.96%
Costos Indirectos: |  |  |  |  | 20% | 0.32
PRECIO UNITARIO TOTAL: | [5 empty] | 1.92

## APU_515082
ANÁLISIS DE PRECIOS UNITARIOS | [6 empty] | DETERMINACIÓN DEL VAE DEL RUBRO
Código: |  | 515082
Descripción: |  | Tubería PVC para alcantarillado, d= 160 mm
Unidad: |  | m
Fecha: |  | —
EQUIPO Y HERRAMIENTA | [6 empty] | Peso Rel.(%) | CPC Elemento | NP/EP/ND | VAE (%) Elem. | VAE (%) Contrib.
Código | Descripción | Unidad | Cant. | Precio | Rendim. | Total | Peso Rel. | CPC | Tipo | VAE% | Contrib.
EQHERR0002 | Herramientas varias | Hora | 1 | 0.4 | 0.14 | 0.06 | 0.7634% | 429210011 | ND | 40% | 0.3053%
Subtotal EQUIPO Y HERRAMIENTA: | [5 empty] | 0.06 | 0.7634% | Subtotal VAE EQUIPO Y HERRAMIENTA: |  |  | 0.3053%
MATERIALES | [6 empty] | Peso Rel.(%) | CPC Elemento | NP/EP/ND | VAE (%) Elem. | VAE (%) Contrib.
Código | Descripción | Unidad | Cant. | Precio |  | Total | Peso Rel. | CPC | Tipo | VAE% | Contrib.
MATUBE0230 | Tubería PVC Alcantarillado d =160 mm | m | 1 | 6.2 |  | 6.2 | 78.88% | 363200011 | ND | 39% | 30.76%
MAPEGA0095 | Pegamento para tuberías PVC | gl | 0.005 | 50.84 |  | 0.25 | 3.181% | 363200011 | ND | 39% | 1.24%
Subtotal MATERIALES: | [5 empty] | 6.45 | 82.06% | Subtotal VAE MATERIALES: |  |  | 32%
TRANSPORTE | [6 empty] | Peso Rel.(%) | CPC Elemento | NP/EP/ND | VAE (%) Elem. | VAE (%) Contrib.
Código | Descripción | Unidad | Cant. | Tarifa/U | Dist. | Total | Peso Rel. | CPC | Tipo | VAE% | Contrib.
Subtotal TRANSPORTE: | [5 empty] | 0 | 0% | Subtotal VAE TRANSPORTE: |  |  | 0%
MANO DE OBRA | [6 empty] | Peso Rel.(%) | CPC Elemento | NP/EP/ND | VAE (%) Elem. | VAE (%) Contrib.
Código | Descripción |  | Núm. | S.R.H. | Rendim. | Total | Peso Rel. | CPC | Tipo | VAE% | Contrib.
MOPEON0001 | Peon | Hora | 1 | 4.34 | 0.14 | 0.61 | 7.761% | 833930112 | EP | 100% | 7.761%
MOPLOM0016 | Plomero | Hora | 1 | 4.39 | 0.14 | 0.61 | 7.761% | 833930112 | EP | 100% | 7.761%
MOTCNI0003 | Técnico obras civiles | Hora | 1 | 4.64 | 0.028 | 0.13 | 1.654% | 833930112 | EP | 100% | 1.654%
Subtotal MANO DE OBRA: | [5 empty] | 1.35 | 17.18% | Subtotal VAE MANO DE OBRA: |  |  | 17.18%
RESUMEN DE COSTOS | [6 empty] | RESUMEN VAE DEL RUBRO
Subtotal Equipo y Herramienta | [5 empty] | 0.06
Subtotal Materiales | [5 empty] | 6.45
Subtotal Transporte | [5 empty] | 0
Subtotal Mano de Obra | [5 empty] | 1.35
Costo Directo Total: | [5 empty] | 7.86 | VAE del Rubro = ΣVAEi: |  |  |  | 49.48%
Costos Indirectos: |  |  |  |  | 20% | 1.57
PRECIO UNITARIO TOTAL: | [5 empty] | 9.43

## APU_523285
ANÁLISIS DE PRECIOS UNITARIOS | [6 empty] | DETERMINACIÓN DEL VAE DEL RUBRO
Código: |  | 523285
Descripción: |  | Tendido de cable contra incendios 2x18 AWG
Unidad: |  | m
Fecha: |  | —
EQUIPO Y HERRAMIENTA | [6 empty] | Peso Rel.(%) | CPC Elemento | NP/EP/ND | VAE (%) Elem. | VAE (%) Contrib.
Código | Descripción | Unidad | Cant. | Precio | Rendim. | Total | Peso Rel. | CPC | Tipo | VAE% | Contrib.
EQESCA0032 | Escalera en V, h=2.5 m | Hora | 1 | 0.12 | 0.08 | 0.01 | 0.5263% | 441500011 | ND | 40% | 0.2105%
EQHERR0002 | Herramientas varias | Hora | 1 | 0.4 | 0.08 | 0.03 | 1.579% | 429210011 | ND | 40% | 0.6316%
Subtotal EQUIPO Y HERRAMIENTA: | [5 empty] | 0.04 | 2.105% | Subtotal VAE EQUIPO Y HERRAMIENTA: |  |  | 0.8421%
MATERIALES | [6 empty] | Peso Rel.(%) | CPC Elemento | NP/EP/ND | VAE (%) Elem. | VAE (%) Contrib.
Código | Descripción | Unidad | Cant. | Precio |  | Total | Peso Rel. | CPC | Tipo | VAE% | Contrib.
MACABL0231 | Cable contra incendios 2x18 AWG | m | 1 | 0.97 |  | 0.97 | 51.05% | 532900011 | ND | 38.09% | 19.45%
Subtotal MATERIALES: | [5 empty] | 0.97 | 51.05% | Subtotal VAE MATERIALES: |  |  | 19.45%
TRANSPORTE | [6 empty] | Peso Rel.(%) | CPC Elemento | NP/EP/ND | VAE (%) Elem. | VAE (%) Contrib.
Código | Descripción | Unidad | Cant. | Tarifa/U | Dist. | Total | Peso Rel. | CPC | Tipo | VAE% | Contrib.
Subtotal TRANSPORTE: | [5 empty] | 0 | 0% | Subtotal VAE TRANSPORTE: |  |  | 0%
MANO DE OBRA | [6 empty] | Peso Rel.(%) | CPC Elemento | NP/EP/ND | VAE (%) Elem. | VAE (%) Contrib.
Código | Descripción |  | Núm. | S.R.H. | Rendim. | Total | Peso Rel. | CPC | Tipo | VAE% | Contrib.
MOPEON0001 | Peon | Hora | 1 | 4.34 | 0.08 | 0.35 | 18.42% | 833930112 | EP | 100% | 18.42%
MOELEC0018 | Electricista | Hora | 1 | 4.39 | 0.08 | 0.35 | 18.42% | 833930112 | EP | 100% | 18.42%
MOMAES0023 | Maestro electrico/liniero/subestación | Hora | 1 | 4.87 | 0.04 | 0.19 | 10% | 833930112 | EP | 100% | 10%
Subtotal MANO DE OBRA: | [5 empty] | 0.89 | 46.84% | Subtotal VAE MANO DE OBRA: |  |  | 46.84%
RESUMEN DE COSTOS | [6 empty] | RESUMEN VAE DEL RUBRO
Subtotal Equipo y Herramienta | [5 empty] | 0.04
Subtotal Materiales | [5 empty] | 0.97
Subtotal Transporte | [5 empty] | 0
Subtotal Mano de Obra | [5 empty] | 0.89
Costo Directo Total: | [5 empty] | 1.9 | VAE del Rubro = ΣVAEi: |  |  |  | 67.13%
Costos Indirectos: |  |  |  |  | 20% | 0.38
PRECIO UNITARIO TOTAL: | [5 empty] | 2.28

## APU_5231741
ANÁLISIS DE PRECIOS UNITARIOS | [6 empty] | DETERMINACIÓN DEL VAE DEL RUBRO
Código: |  | 523174
Descripción: |  | Tendido de conductor Cu aislado THHN #14 AWG, 7 hilos
Unidad: |  | m
Fecha: |  | —
EQUIPO Y HERRAMIENTA | [6 empty] | Peso Rel.(%) | CPC Elemento | NP/EP/ND | VAE (%) Elem. | VAE (%) Contrib.
Código | Descripción | Unidad | Cant. | Precio | Rendim. | Total | Peso Rel. | CPC | Tipo | VAE% | Contrib.
EQHERR0002 | Herramientas varias | Hora | 1 | 0.4 | 0.01 | 0 | 0% | 429210011 | ND | 40% | 0%
EQESCA0034 | Escalera telescópica | Hora | 1 | 0.7 | 0.01 | 0.01 | 1.754% | 441500011 | ND | 40% | 0.7018%
Subtotal EQUIPO Y HERRAMIENTA: | [5 empty] | 0.01 | 1.754% | Subtotal VAE EQUIPO Y HERRAMIENTA: |  |  | 0.7018%
MATERIALES | [6 empty] | Peso Rel.(%) | CPC Elemento | NP/EP/ND | VAE (%) Elem. | VAE (%) Contrib.
Código | Descripción | Unidad | Cant. | Precio |  | Total | Peso Rel. | CPC | Tipo | VAE% | Contrib.
MACOND0134 | Conductor Cu THHN /THWN14 AWG | m | 1 | 0.47 |  | 0.47 | 82.46% | 463400136 | ND | 40% | 32.98%
Subtotal MATERIALES: | [5 empty] | 0.47 | 82.46% | Subtotal VAE MATERIALES: |  |  | 32.98%
TRANSPORTE | [6 empty] | Peso Rel.(%) | CPC Elemento | NP/EP/ND | VAE (%) Elem. | VAE (%) Contrib.
Código | Descripción | Unidad | Cant. | Tarifa/U | Dist. | Total | Peso Rel. | CPC | Tipo | VAE% | Contrib.
Subtotal TRANSPORTE: | [5 empty] | 0 | 0% | Subtotal VAE TRANSPORTE: |  |  | 0%
MANO DE OBRA | [6 empty] | Peso Rel.(%) | CPC Elemento | NP/EP/ND | VAE (%) Elem. | VAE (%) Contrib.
Código | Descripción |  | Núm. | S.R.H. | Rendim. | Total | Peso Rel. | CPC | Tipo | VAE% | Contrib.
MOELEC0018 | Electricista | Hora | 1 | 4.39 | 0.01 | 0.04 | 7.018% | 833930112 | EP | 100% | 7.018%
MOPEON0001 | Peon | Hora | 1 | 4.34 | 0.01 | 0.04 | 7.018% | 833930112 | EP | 100% | 7.018%
MOMAES0023 | Maestro electrico/liniero/subestación | Hora | 1 | 4.87 | 0.003 | 0.01 | 1.754% | 833930112 | EP | 100% | 1.754%
Subtotal MANO DE OBRA: | [5 empty] | 0.09 | 15.79% | Subtotal VAE MANO DE OBRA: |  |  | 15.79%
RESUMEN DE COSTOS | [6 empty] | RESUMEN VAE DEL RUBRO
Subtotal Equipo y Herramienta | [5 empty] | 0.01
Subtotal Materiales | [5 empty] | 0.47
Subtotal Transporte | [5 empty] | 0
Subtotal Mano de Obra | [5 empty] | 0.09
Costo Directo Total: | [5 empty] | 0.57 | VAE del Rubro = ΣVAEi: |  |  |  | 49.47%
Costos Indirectos: |  |  |  |  | 20% | 0.11
PRECIO UNITARIO TOTAL: | [5 empty] | 0.68

## APU_5230251
ANÁLISIS DE PRECIOS UNITARIOS | [6 empty] | DETERMINACIÓN DEL VAE DEL RUBRO
Código: |  | 523025
Descripción: |  | Tendido de politubo 1/2"
Unidad: |  | m
Fecha: |  | —
EQUIPO Y HERRAMIENTA | [6 empty] | Peso Rel.(%) | CPC Elemento | NP/EP/ND | VAE (%) Elem. | VAE (%) Contrib.
Código | Descripción | Unidad | Cant. | Precio | Rendim. | Total | Peso Rel. | CPC | Tipo | VAE% | Contrib.
EQHERR0002 | Herramientas varias | Hora | 1 | 0.4 | 0.025 | 0.01 | 2.222% | 429210011 | ND | 40% | 0.8889%
Subtotal EQUIPO Y HERRAMIENTA: | [5 empty] | 0.01 | 2.222% | Subtotal VAE EQUIPO Y HERRAMIENTA: |  |  | 0.8889%
MATERIALES | [6 empty] | Peso Rel.(%) | CPC Elemento | NP/EP/ND | VAE (%) Elem. | VAE (%) Contrib.
Código | Descripción | Unidad | Cant. | Precio |  | Total | Peso Rel. | CPC | Tipo | VAE% | Contrib.
MAALAM0017 | Alambre de amarre No. 18 negro recocido | kg | 0.0333 | 1.6 |  | 0.05 | 11.11% | 412430011 | ND | 29.66% | 3.296%
MAPOLI0121 | Politubo 1/2" reforzado | m | 1 | 0.16 |  | 0.16 | 35.56% | 532900011 | ND | 38.09% | 13.54%
Subtotal MATERIALES: | [5 empty] | 0.21 | 46.67% | Subtotal VAE MATERIALES: |  |  | 16.84%
TRANSPORTE | [6 empty] | Peso Rel.(%) | CPC Elemento | NP/EP/ND | VAE (%) Elem. | VAE (%) Contrib.
Código | Descripción | Unidad | Cant. | Tarifa/U | Dist. | Total | Peso Rel. | CPC | Tipo | VAE% | Contrib.
Subtotal TRANSPORTE: | [5 empty] | 0 | 0% | Subtotal VAE TRANSPORTE: |  |  | 0%
MANO DE OBRA | [6 empty] | Peso Rel.(%) | CPC Elemento | NP/EP/ND | VAE (%) Elem. | VAE (%) Contrib.
Código | Descripción |  | Núm. | S.R.H. | Rendim. | Total | Peso Rel. | CPC | Tipo | VAE% | Contrib.
MOPEON0001 | Peon | Hora | 1 | 4.34 | 0.025 | 0.11 | 24.44% | 833930112 | EP | 100% | 24.44%
MOELEC0018 | Electricista | Hora | 1 | 4.39 | 0.025 | 0.11 | 24.44% | 833930112 | EP | 100% | 24.44%
MOMAES0023 | Maestro electrico/liniero/subestación | Hora | 1 | 4.87 | 0.003 | 0.01 | 2.222% | 833930112 | EP | 100% | 2.222%
Subtotal MANO DE OBRA: | [5 empty] | 0.23 | 51.11% | Subtotal VAE MANO DE OBRA: |  |  | 51.11%
RESUMEN DE COSTOS | [6 empty] | RESUMEN VAE DEL RUBRO
Subtotal Equipo y Herramienta | [5 empty] | 0.01
Subtotal Materiales | [5 empty] | 0.21
Subtotal Transporte | [5 empty] | 0
Subtotal Mano de Obra | [5 empty] | 0.23
Costo Directo Total: | [5 empty] | 0.45 | VAE del Rubro = ΣVAEi: |  |  |  | 68.84%
Costos Indirectos: |  |  |  |  | 20% | 0.09
PRECIO UNITARIO TOTAL: | [5 empty] | 0.54

## APU_550073
ANÁLISIS DE PRECIOS UNITARIOS | [6 empty] | DETERMINACIÓN DEL VAE DEL RUBRO
Código: |  | 550073
Descripción: |  | Tendido de tubería EMT 1/2"
Unidad: |  | m
Fecha: |  | —
EQUIPO Y HERRAMIENTA | [6 empty] | Peso Rel.(%) | CPC Elemento | NP/EP/ND | VAE (%) Elem. | VAE (%) Contrib.
Código | Descripción | Unidad | Cant. | Precio | Rendim. | Total | Peso Rel. | CPC | Tipo | VAE% | Contrib.
EQHERR0002 | Herramientas varias | Hora | 2 | 0.4 | 0.1 | 0.08 | 3.065% | 429210011 | ND | 40% | 1.226%
EQDOBL0040 | Dobladora | Hora | 1 | 0.46 | 0.1 | 0.05 | 1.916% | 441500011 | ND | 40% | 0.7663%
EQESCA0034 | Escalera telescópica | Hora | 1 | 0.7 | 0.1 | 0.07 | 2.682% | 441500011 | ND | 40% | 1.073%
Subtotal EQUIPO Y HERRAMIENTA: | [5 empty] | 0.2 | 7.663% | Subtotal VAE EQUIPO Y HERRAMIENTA: |  |  | 3.065%
MATERIALES | [6 empty] | Peso Rel.(%) | CPC Elemento | NP/EP/ND | VAE (%) Elem. | VAE (%) Contrib.
Código | Descripción | Unidad | Cant. | Precio |  | Total | Peso Rel. | CPC | Tipo | VAE% | Contrib.
MAABRA0232 | Abrazadera EMT 1/2" | u | 0.66666 | 0.04 |  | 0.03 | 1.149% | 532900011 | ND | 38.09% | 0.4378%
MATACO0028 | Taco fisher #6 con tornillo | u | 0.66666 | 0.03 |  | 0.02 | 0.7663% | 532900011 | ND | 38.09% | 0.2919%
MAUNIO0233 | UNION EMT 1/2" | u | 0.33333 | 0.25 |  | 0.08 | 3.065% | 532900011 | ND | 38.09% | 1.168%
MACONE0234 | Conector EMT de 1/2" | u | 0.33333 | 0.25 |  | 0.08 | 3.065% | 532900011 | ND | 38.09% | 1.168%
MATUBO0235 | Tubo EMT DE 1/2" X 3m | u | 0.33333 | 3.95 |  | 1.32 | 50.57% | 421900011 | ND | 40% | 20.23%
Subtotal MATERIALES: | [5 empty] | 1.53 | 58.62% | Subtotal VAE MATERIALES: |  |  | 23.29%
TRANSPORTE | [6 empty] | Peso Rel.(%) | CPC Elemento | NP/EP/ND | VAE (%) Elem. | VAE (%) Contrib.
Código | Descripción | Unidad | Cant. | Tarifa/U | Dist. | Total | Peso Rel. | CPC | Tipo | VAE% | Contrib.
Subtotal TRANSPORTE: | [5 empty] | 0 | 0% | Subtotal VAE TRANSPORTE: |  |  | 0%
MANO DE OBRA | [6 empty] | Peso Rel.(%) | CPC Elemento | NP/EP/ND | VAE (%) Elem. | VAE (%) Contrib.
Código | Descripción |  | Núm. | S.R.H. | Rendim. | Total | Peso Rel. | CPC | Tipo | VAE% | Contrib.
MOELEC0018 | Electricista | Hora | 2 | 4.39 | 0.1 | 0.88 | 33.72% | 833930112 | EP | 100% | 33.72%
Subtotal MANO DE OBRA: | [5 empty] | 0.88 | 33.72% | Subtotal VAE MANO DE OBRA: |  |  | 33.72%
RESUMEN DE COSTOS | [6 empty] | RESUMEN VAE DEL RUBRO
Subtotal Equipo y Herramienta | [5 empty] | 0.2
Subtotal Materiales | [5 empty] | 1.53
Subtotal Transporte | [5 empty] | 0
Subtotal Mano de Obra | [5 empty] | 0.88
Costo Directo Total: | [5 empty] | 2.61 | VAE del Rubro = ΣVAEi: |  |  |  | 60.08%
Costos Indirectos: |  |  |  |  | 20% | 0.52
PRECIO UNITARIO TOTAL: | [5 empty] | 3.13

## APU_523266
ANÁLISIS DE PRECIOS UNITARIOS | [6 empty] | DETERMINACIÓN DEL VAE DEL RUBRO
Código: |  | 523266
Descripción: |  | Provisión y montaje de luces de emergencia
Unidad: |  | u
Fecha: |  | —
EQUIPO Y HERRAMIENTA | [6 empty] | Peso Rel.(%) | CPC Elemento | NP/EP/ND | VAE (%) Elem. | VAE (%) Contrib.
Código | Descripción | Unidad | Cant. | Precio | Rendim. | Total | Peso Rel. | CPC | Tipo | VAE% | Contrib.
EQCAMI0041 | Camioneta desde 2200 hasta 3500 cc | Hora | 1 | 8 | 0.33333 | 2.67 | 2.443% | 441500011 | ND | 40% | 0.9772%
EQMULT0031 | Multímetro | Hora | 1 | 1.2 | 0.33333 | 0.4 | 0.366% | 441500011 | ND | 40% | 0.1464%
EQPROB0042 | PROBADORES DE CABLES | Hora | 1 | 3 | 0.33333 | 1 | 0.915% | 441500011 | ND | 40% | 0.366%
EQTALA0013 | Taladro | Hora | 1 | 0.5 | 0.33333 | 0.17 | 0.1555% | 441500011 | ND | 40% | 0.06222%
EQHERR0002 | Herramientas varias | Hora | 1 | 0.4 | 0.33333 | 0.13 | 0.1189% | 429210011 | ND | 40% | 0.04758%
Subtotal EQUIPO Y HERRAMIENTA: | [5 empty] | 4.37 | 3.999% | Subtotal VAE EQUIPO Y HERRAMIENTA: |  |  | 1.599%
MATERIALES | [6 empty] | Peso Rel.(%) | CPC Elemento | NP/EP/ND | VAE (%) Elem. | VAE (%) Contrib.
Código | Descripción | Unidad | Cant. | Precio |  | Total | Peso Rel. | CPC | Tipo | VAE% | Contrib.
MALUCE0236 | LUCES DE EMERGENCIA | u | 1 | 70 |  | 70 | 64.05% | 532900011 | ND | 38.09% | 24.4%
Subtotal MATERIALES: | [5 empty] | 70 | 64.05% | Subtotal VAE MATERIALES: |  |  | 24.4%
TRANSPORTE | [6 empty] | Peso Rel.(%) | CPC Elemento | NP/EP/ND | VAE (%) Elem. | VAE (%) Contrib.
Código | Descripción | Unidad | Cant. | Tarifa/U | Dist. | Total | Peso Rel. | CPC | Tipo | VAE% | Contrib.
Subtotal TRANSPORTE: | [5 empty] | 0 | 0% | Subtotal VAE TRANSPORTE: |  |  | 0%
MANO DE OBRA | [6 empty] | Peso Rel.(%) | CPC Elemento | NP/EP/ND | VAE (%) Elem. | VAE (%) Contrib.
Código | Descripción |  | Núm. | S.R.H. | Rendim. | Total | Peso Rel. | CPC | Tipo | VAE% | Contrib.
MOPEON0001 | Peon | Hora | 1 | 4.34 | 4 | 17.36 | 15.88% | 833930112 | EP | 100% | 15.88%
MOELEC0018 | Electricista | Hora | 1 | 4.39 | 4 | 17.56 | 16.07% | 833930112 | EP | 100% | 16.07%
Subtotal MANO DE OBRA: | [5 empty] | 34.92 | 31.95% | Subtotal VAE MANO DE OBRA: |  |  | 31.95%
RESUMEN DE COSTOS | [6 empty] | RESUMEN VAE DEL RUBRO
Subtotal Equipo y Herramienta | [5 empty] | 4.37
Subtotal Materiales | [5 empty] | 70
Subtotal Transporte | [5 empty] | 0
Subtotal Mano de Obra | [5 empty] | 34.92
Costo Directo Total: | [5 empty] | 109.29 | VAE del Rubro = ΣVAEi: |  |  |  | 57.95%
Costos Indirectos: |  |  |  |  | 20% | 21.86
PRECIO UNITARIO TOTAL: | [5 empty] | 131.15

## APU_542106
ANÁLISIS DE PRECIOS UNITARIOS | [6 empty] | DETERMINACIÓN DEL VAE DEL RUBRO
Código: |  | 542106
Descripción: |  | Pulsante de Alarma Rearmarble Contra Incendios
Unidad: |  | u
Fecha: |  | —
EQUIPO Y HERRAMIENTA | [6 empty] | Peso Rel.(%) | CPC Elemento | NP/EP/ND | VAE (%) Elem. | VAE (%) Contrib.
Código | Descripción | Unidad | Cant. | Precio | Rendim. | Total | Peso Rel. | CPC | Tipo | VAE% | Contrib.
EQHERR0015 | Herramienta menor de carpintería | Hora | 1 | 0.25 | 0.15 | 0.04 | 0.1758% | 429210011 | ND | 40% | 0.07033%
Subtotal EQUIPO Y HERRAMIENTA: | [5 empty] | 0.04 | 0.1758% | Subtotal VAE EQUIPO Y HERRAMIENTA: |  |  | 0.07033%
MATERIALES | [6 empty] | Peso Rel.(%) | CPC Elemento | NP/EP/ND | VAE (%) Elem. | VAE (%) Contrib.
Código | Descripción | Unidad | Cant. | Precio |  | Total | Peso Rel. | CPC | Tipo | VAE% | Contrib.
MAPULS0237 | PULSANTE DE ALARMA REAMARBLE CONTRA INCENDIOS | u | 1 | 22.05 |  | 22.05 | 96.92% | 532900011 | ND | 38.09% | 36.92%
Subtotal MATERIALES: | [5 empty] | 22.05 | 96.92% | Subtotal VAE MATERIALES: |  |  | 36.92%
TRANSPORTE | [6 empty] | Peso Rel.(%) | CPC Elemento | NP/EP/ND | VAE (%) Elem. | VAE (%) Contrib.
Código | Descripción | Unidad | Cant. | Tarifa/U | Dist. | Total | Peso Rel. | CPC | Tipo | VAE% | Contrib.
Subtotal TRANSPORTE: | [5 empty] | 0 | 0% | Subtotal VAE TRANSPORTE: |  |  | 0%
MANO DE OBRA | [6 empty] | Peso Rel.(%) | CPC Elemento | NP/EP/ND | VAE (%) Elem. | VAE (%) Contrib.
Código | Descripción |  | Núm. | S.R.H. | Rendim. | Total | Peso Rel. | CPC | Tipo | VAE% | Contrib.
MOELEC0018 | Electricista | Hora | 1 | 4.39 | 0.15 | 0.66 | 2.901% | 833930112 | EP | 100% | 2.901%
Subtotal MANO DE OBRA: | [5 empty] | 0.66 | 2.901% | Subtotal VAE MANO DE OBRA: |  |  | 2.901%
RESUMEN DE COSTOS | [6 empty] | RESUMEN VAE DEL RUBRO
Subtotal Equipo y Herramienta | [5 empty] | 0.04
Subtotal Materiales | [5 empty] | 22.05
Subtotal Transporte | [5 empty] | 0
Subtotal Mano de Obra | [5 empty] | 0.66
Costo Directo Total: | [5 empty] | 22.75 | VAE del Rubro = ΣVAEi: |  |  |  | 39.89%
Costos Indirectos: |  |  |  |  | 20% | 4.55
PRECIO UNITARIO TOTAL: | [5 empty] | 27.3

## APU_532188
ANÁLISIS DE PRECIOS UNITARIOS | [6 empty] | DETERMINACIÓN DEL VAE DEL RUBRO
Código: |  | 532188
Descripción: |  | Suministro e instalacion de luz estroboscopica con de sirena
Unidad: |  | u
Fecha: |  | —
EQUIPO Y HERRAMIENTA | [6 empty] | Peso Rel.(%) | CPC Elemento | NP/EP/ND | VAE (%) Elem. | VAE (%) Contrib.
Código | Descripción | Unidad | Cant. | Precio | Rendim. | Total | Peso Rel. | CPC | Tipo | VAE% | Contrib.
EQMULT0031 | Multímetro | Hora | 1 | 1.2 | 2 | 2.4 | 3.25% | 441500011 | ND | 40% | 1.3%
EQHERR0002 | Herramientas varias | Hora | 1 | 0.4 | 2 | 0.8 | 1.083% | 429210011 | ND | 40% | 0.4334%
EQESCA0032 | Escalera en V, h=2.5 m | Hora | 1 | 0.12 | 2 | 0.24 | 0.325% | 441500011 | ND | 40% | 0.13%
Subtotal EQUIPO Y HERRAMIENTA: | [5 empty] | 3.44 | 4.659% | Subtotal VAE EQUIPO Y HERRAMIENTA: |  |  | 1.863%
MATERIALES | [6 empty] | Peso Rel.(%) | CPC Elemento | NP/EP/ND | VAE (%) Elem. | VAE (%) Contrib.
Código | Descripción | Unidad | Cant. | Precio |  | Total | Peso Rel. | CPC | Tipo | VAE% | Contrib.
MALUZE0238 | Luz estroboscopica con sirena, incluye base de sujecion y accesorios | u | 1 | 51.88 |  | 51.88 | 70.26% | 532900011 | ND | 38.09% | 26.76%
Subtotal MATERIALES: | [5 empty] | 51.88 | 70.26% | Subtotal VAE MATERIALES: |  |  | 26.76%
TRANSPORTE | [6 empty] | Peso Rel.(%) | CPC Elemento | NP/EP/ND | VAE (%) Elem. | VAE (%) Contrib.
Código | Descripción | Unidad | Cant. | Tarifa/U | Dist. | Total | Peso Rel. | CPC | Tipo | VAE% | Contrib.
Subtotal TRANSPORTE: | [5 empty] | 0 | 0% | Subtotal VAE TRANSPORTE: |  |  | 0%
MANO DE OBRA | [6 empty] | Peso Rel.(%) | CPC Elemento | NP/EP/ND | VAE (%) Elem. | VAE (%) Contrib.
Código | Descripción |  | Núm. | S.R.H. | Rendim. | Total | Peso Rel. | CPC | Tipo | VAE% | Contrib.
MOELEC0018 | Electricista | Hora | 1 | 4.39 | 2 | 8.78 | 11.89% | 833930112 | EP | 100% | 11.89%
MOMAES0023 | Maestro electrico/liniero/subestación | Hora | 1 | 4.87 | 2 | 9.74 | 13.19% | 833930112 | EP | 100% | 13.19%
Subtotal MANO DE OBRA: | [5 empty] | 18.52 | 25.08% | Subtotal VAE MANO DE OBRA: |  |  | 25.08%
RESUMEN DE COSTOS | [6 empty] | RESUMEN VAE DEL RUBRO
Subtotal Equipo y Herramienta | [5 empty] | 3.44
Subtotal Materiales | [5 empty] | 51.88
Subtotal Transporte | [5 empty] | 0
Subtotal Mano de Obra | [5 empty] | 18.52
Costo Directo Total: | [5 empty] | 73.84 | VAE del Rubro = ΣVAEi: |  |  |  | 53.71%
Costos Indirectos: |  |  |  |  | 20% | 14.77
PRECIO UNITARIO TOTAL: | [5 empty] | 88.61

## APU_532015
ANÁLISIS DE PRECIOS UNITARIOS | [6 empty] | DETERMINACIÓN DEL VAE DEL RUBRO
Código: |  | 532015
Descripción: |  | Extintor recargable de 10lbs, suministro y colocación
Unidad: |  | u
Fecha: |  | —
EQUIPO Y HERRAMIENTA | [6 empty] | Peso Rel.(%) | CPC Elemento | NP/EP/ND | VAE (%) Elem. | VAE (%) Contrib.
Código | Descripción | Unidad | Cant. | Precio | Rendim. | Total | Peso Rel. | CPC | Tipo | VAE% | Contrib.
EQHERR0002 | Herramientas varias | Hora | 1 | 0.4 | 0.1 | 0.04 | 0.1176% | 429210011 | ND | 40% | 0.04706%
Subtotal EQUIPO Y HERRAMIENTA: | [5 empty] | 0.04 | 0.1176% | Subtotal VAE EQUIPO Y HERRAMIENTA: |  |  | 0.04706%
MATERIALES | [6 empty] | Peso Rel.(%) | CPC Elemento | NP/EP/ND | VAE (%) Elem. | VAE (%) Contrib.
Código | Descripción | Unidad | Cant. | Precio |  | Total | Peso Rel. | CPC | Tipo | VAE% | Contrib.
MAEXTI0239 | Extintor recargable polvo quimico 10lbs | u | 1 | 33 |  | 33 | 97.06% | 439431011 | ND | 40% | 38.82%
Subtotal MATERIALES: | [5 empty] | 33 | 97.06% | Subtotal VAE MATERIALES: |  |  | 38.82%
TRANSPORTE | [6 empty] | Peso Rel.(%) | CPC Elemento | NP/EP/ND | VAE (%) Elem. | VAE (%) Contrib.
Código | Descripción | Unidad | Cant. | Tarifa/U | Dist. | Total | Peso Rel. | CPC | Tipo | VAE% | Contrib.
Subtotal TRANSPORTE: | [5 empty] | 0 | 0% | Subtotal VAE TRANSPORTE: |  |  | 0%
MANO DE OBRA | [6 empty] | Peso Rel.(%) | CPC Elemento | NP/EP/ND | VAE (%) Elem. | VAE (%) Contrib.
Código | Descripción |  | Núm. | S.R.H. | Rendim. | Total | Peso Rel. | CPC | Tipo | VAE% | Contrib.
MOPEON0001 | Peon | Hora | 1 | 4.34 | 0.1 | 0.43 | 1.265% | 833930112 | EP | 100% | 1.265%
MOALBA0009 | Albañil | Hora | 1 | 4.39 | 0.1 | 0.44 | 1.294% | 833930112 | EP | 100% | 1.294%
MOTCNI0003 | Técnico obras civiles | Hora | 1 | 4.64 | 0.02 | 0.09 | 0.2647% | 833930112 | EP | 100% | 0.2647%
Subtotal MANO DE OBRA: | [5 empty] | 0.96 | 2.824% | Subtotal VAE MANO DE OBRA: |  |  | 2.824%
RESUMEN DE COSTOS | [6 empty] | RESUMEN VAE DEL RUBRO
Subtotal Equipo y Herramienta | [5 empty] | 0.04
Subtotal Materiales | [5 empty] | 33
Subtotal Transporte | [5 empty] | 0
Subtotal Mano de Obra | [5 empty] | 0.96
Costo Directo Total: | [5 empty] | 34 | VAE del Rubro = ΣVAEi: |  |  |  | 41.69%
Costos Indirectos: |  |  |  |  | 20% | 6.8
PRECIO UNITARIO TOTAL: | [5 empty] | 40.8

## APU_522119
ANÁLISIS DE PRECIOS UNITARIOS | [6 empty] | DETERMINACIÓN DEL VAE DEL RUBRO
Código: |  | 522119
Descripción: |  | Detector de humo
Unidad: |  | u
Fecha: |  | —
EQUIPO Y HERRAMIENTA | [6 empty] | Peso Rel.(%) | CPC Elemento | NP/EP/ND | VAE (%) Elem. | VAE (%) Contrib.
Código | Descripción | Unidad | Cant. | Precio | Rendim. | Total | Peso Rel. | CPC | Tipo | VAE% | Contrib.
EQHERR0002 | Herramientas varias | Hora | 1 | 0.4 | 0.4 | 0.16 | 0.2728% | 429210011 | ND | 40% | 0.1091%
Subtotal EQUIPO Y HERRAMIENTA: | [5 empty] | 0.16 | 0.2728% | Subtotal VAE EQUIPO Y HERRAMIENTA: |  |  | 0.1091%
MATERIALES | [6 empty] | Peso Rel.(%) | CPC Elemento | NP/EP/ND | VAE (%) Elem. | VAE (%) Contrib.
Código | Descripción | Unidad | Cant. | Precio |  | Total | Peso Rel. | CPC | Tipo | VAE% | Contrib.
MADETE0240 | Detector de humo | u | 1 | 55 |  | 55 | 93.76% | 532900011 | ND | 38.09% | 35.71%
Subtotal MATERIALES: | [5 empty] | 55 | 93.76% | Subtotal VAE MATERIALES: |  |  | 35.71%
TRANSPORTE | [6 empty] | Peso Rel.(%) | CPC Elemento | NP/EP/ND | VAE (%) Elem. | VAE (%) Contrib.
Código | Descripción | Unidad | Cant. | Tarifa/U | Dist. | Total | Peso Rel. | CPC | Tipo | VAE% | Contrib.
Subtotal TRANSPORTE: | [5 empty] | 0 | 0% | Subtotal VAE TRANSPORTE: |  |  | 0%
MANO DE OBRA | [6 empty] | Peso Rel.(%) | CPC Elemento | NP/EP/ND | VAE (%) Elem. | VAE (%) Contrib.
Código | Descripción |  | Núm. | S.R.H. | Rendim. | Total | Peso Rel. | CPC | Tipo | VAE% | Contrib.
MOELEC0018 | Electricista | Hora | 1 | 4.39 | 0.4 | 1.76 | 3% | 833930112 | EP | 100% | 3%
MOPEON0001 | Peon | Hora | 1 | 4.34 | 0.4 | 1.74 | 2.966% | 833930112 | EP | 100% | 2.966%
Subtotal MANO DE OBRA: | [5 empty] | 3.5 | 5.967% | Subtotal VAE MANO DE OBRA: |  |  | 5.967%
RESUMEN DE COSTOS | [6 empty] | RESUMEN VAE DEL RUBRO
Subtotal Equipo y Herramienta | [5 empty] | 0.16
Subtotal Materiales | [5 empty] | 55
Subtotal Transporte | [5 empty] | 0
Subtotal Mano de Obra | [5 empty] | 3.5
Costo Directo Total: | [5 empty] | 58.66 | VAE del Rubro = ΣVAEi: |  |  |  | 41.79%
Costos Indirectos: |  |  |  |  | 20% | 11.73
PRECIO UNITARIO TOTAL: | [5 empty] | 70.39

## APU_523327
ANÁLISIS DE PRECIOS UNITARIOS | [6 empty] | DETERMINACIÓN DEL VAE DEL RUBRO
Código: |  | 523327
Descripción: |  | Provision y montaje de sirena estroboscopica FPA
Unidad: |  | u
Fecha: |  | —
EQUIPO Y HERRAMIENTA | [6 empty] | Peso Rel.(%) | CPC Elemento | NP/EP/ND | VAE (%) Elem. | VAE (%) Contrib.
Código | Descripción | Unidad | Cant. | Precio | Rendim. | Total | Peso Rel. | CPC | Tipo | VAE% | Contrib.
EQMULT0031 | Multímetro | Hora | 1 | 1.2 | 0.33333 | 0.4 | 0.6307% | 441500011 | ND | 40% | 0.2523%
EQPROB0042 | PROBADORES DE CABLES | Hora | 1 | 3 | 0.33333 | 1 | 1.577% | 441500011 | ND | 40% | 0.6307%
EQTALA0013 | Taladro | Hora | 1 | 0.5 | 0.33333 | 0.17 | 0.2681% | 441500011 | ND | 40% | 0.1072%
EQHERR0002 | Herramientas varias | Hora | 1 | 0.4 | 2.5 | 1 | 1.577% | 429210011 | ND | 40% | 0.6307%
Subtotal EQUIPO Y HERRAMIENTA: | [5 empty] | 2.57 | 4.052% | Subtotal VAE EQUIPO Y HERRAMIENTA: |  |  | 1.621%
MATERIALES | [6 empty] | Peso Rel.(%) | CPC Elemento | NP/EP/ND | VAE (%) Elem. | VAE (%) Contrib.
Código | Descripción | Unidad | Cant. | Precio |  | Total | Peso Rel. | CPC | Tipo | VAE% | Contrib.
MASIRE0241 | Sirena de emergencia stroboscopica normalizado FPA | u | 1 | 45 |  | 45 | 70.96% | 532900011 | ND | 38.09% | 27.03%
Subtotal MATERIALES: | [5 empty] | 45 | 70.96% | Subtotal VAE MATERIALES: |  |  | 27.03%
TRANSPORTE | [6 empty] | Peso Rel.(%) | CPC Elemento | NP/EP/ND | VAE (%) Elem. | VAE (%) Contrib.
Código | Descripción | Unidad | Cant. | Tarifa/U | Dist. | Total | Peso Rel. | CPC | Tipo | VAE% | Contrib.
Subtotal TRANSPORTE: | [5 empty] | 0 | 0% | Subtotal VAE TRANSPORTE: |  |  | 0%
MANO DE OBRA | [6 empty] | Peso Rel.(%) | CPC Elemento | NP/EP/ND | VAE (%) Elem. | VAE (%) Contrib.
Código | Descripción |  | Núm. | S.R.H. | Rendim. | Total | Peso Rel. | CPC | Tipo | VAE% | Contrib.
MOELEC0018 | Electricista | Hora | 1 | 4.39 | 2.5 | 10.98 | 17.31% | 833930112 | EP | 100% | 17.31%
MOMAES0023 | Maestro electrico/liniero/subestación | Hora | 1 | 4.87 | 1 | 4.87 | 7.679% | 833930112 | EP | 100% | 7.679%
Subtotal MANO DE OBRA: | [5 empty] | 15.85 | 24.99% | Subtotal VAE MANO DE OBRA: |  |  | 24.99%
RESUMEN DE COSTOS | [6 empty] | RESUMEN VAE DEL RUBRO
Subtotal Equipo y Herramienta | [5 empty] | 2.57
Subtotal Materiales | [5 empty] | 45
Subtotal Transporte | [5 empty] | 0
Subtotal Mano de Obra | [5 empty] | 15.85
Costo Directo Total: | [5 empty] | 63.42 | VAE del Rubro = ΣVAEi: |  |  |  | 53.64%
Costos Indirectos: |  |  |  |  | 20% | 12.68
PRECIO UNITARIO TOTAL: | [5 empty] | 76.1

## APU_543021
ANÁLISIS DE PRECIOS UNITARIOS | [6 empty] | DETERMINACIÓN DEL VAE DEL RUBRO
Código: |  | 543021
Descripción: |  | Suministro e instalación de señalización contra incendios
Unidad: |  | u
Fecha: |  | —
EQUIPO Y HERRAMIENTA | [6 empty] | Peso Rel.(%) | CPC Elemento | NP/EP/ND | VAE (%) Elem. | VAE (%) Contrib.
Código | Descripción | Unidad | Cant. | Precio | Rendim. | Total | Peso Rel. | CPC | Tipo | VAE% | Contrib.
EQHERR0002 | Herramientas varias | Hora | 1 | 0.4 | 0.2 | 0.08 | 0.5013% | 429210011 | ND | 40% | 0.2005%
Subtotal EQUIPO Y HERRAMIENTA: | [5 empty] | 0.08 | 0.5013% | Subtotal VAE EQUIPO Y HERRAMIENTA: |  |  | 0.2005%
MATERIALES | [6 empty] | Peso Rel.(%) | CPC Elemento | NP/EP/ND | VAE (%) Elem. | VAE (%) Contrib.
Código | Descripción | Unidad | Cant. | Precio |  | Total | Peso Rel. | CPC | Tipo | VAE% | Contrib.
MASEAL0242 | Señalización Sistema Contra incendios | u | 1 | 15 |  | 15 | 93.98% | 532900011 | ND | 38.09% | 35.8%
Subtotal MATERIALES: | [5 empty] | 15 | 93.98% | Subtotal VAE MATERIALES: |  |  | 35.8%
TRANSPORTE | [6 empty] | Peso Rel.(%) | CPC Elemento | NP/EP/ND | VAE (%) Elem. | VAE (%) Contrib.
Código | Descripción | Unidad | Cant. | Tarifa/U | Dist. | Total | Peso Rel. | CPC | Tipo | VAE% | Contrib.
Subtotal TRANSPORTE: | [5 empty] | 0 | 0% | Subtotal VAE TRANSPORTE: |  |  | 0%
MANO DE OBRA | [6 empty] | Peso Rel.(%) | CPC Elemento | NP/EP/ND | VAE (%) Elem. | VAE (%) Contrib.
Código | Descripción |  | Núm. | S.R.H. | Rendim. | Total | Peso Rel. | CPC | Tipo | VAE% | Contrib.
MOALBA0009 | Albañil | Hora | 1 | 4.39 | 0.2 | 0.88 | 5.514% | 833930112 | EP | 100% | 5.514%
Subtotal MANO DE OBRA: | [5 empty] | 0.88 | 5.514% | Subtotal VAE MANO DE OBRA: |  |  | 5.514%
RESUMEN DE COSTOS | [6 empty] | RESUMEN VAE DEL RUBRO
Subtotal Equipo y Herramienta | [5 empty] | 0.08
Subtotal Materiales | [5 empty] | 15
Subtotal Transporte | [5 empty] | 0
Subtotal Mano de Obra | [5 empty] | 0.88
Costo Directo Total: | [5 empty] | 15.96 | VAE del Rubro = ΣVAEi: |  |  |  | 41.51%
Costos Indirectos: |  |  |  |  | 20% | 3.19
PRECIO UNITARIO TOTAL: | [5 empty] | 19.15

## CAT_EQUIPO
CATÁLOGO: EQUIPO Y HERRAMIENTA
Ítem | Código | Descripción | Unidad | Precio | Código CPC
1 | EQAMOL0007 | Amoladora | Hora | 0.22 | 441500011 — TRACTORES DE CARRETERA
2 | EQANDA0012 | Andamios | Hora | 0.5 | 421900017 — ANDAMIOS DE ACERO
3 | EQANDA0017 | Andamio metálico, módulo H=1.5 m | Hora | 0.32 | 421900017 — ANDAMIOS DE ACERO
4 | EQCAMI0041 | Camioneta desde 2200 hasta 3500 cc | Hora | 8 | 441500011 — TRACTORES DE CARRETERA
5 | EQCARR0020 | Carretilla | Hora | 0.02 | 441500011 — TRACTORES DE CARRETERA
6 | EQCINT0029 | Cinturón de seguridad | Hora | 0.5 | 441500011 — TRACTORES DE CARRETERA
7 | EQCOFR0038 | Cofre metálico pozos de revisión | Hora | 3 | 441500011 — TRACTORES DE CARRETERA
8 | EQCONC0011 | Concretera un saco | Hora | 3.15 | 441500011 — TRACTORES DE CARRETERA
9 | EQCORT0021 | Cortadora Disco de diamante | Hora | 8 | 441500011 — TRACTORES DE CARRETERA
10 | EQDOBL0040 | Dobladora | Hora | 0.46 | 441500011 — TRACTORES DE CARRETERA
11 | EQEQUI0006 | Equipo de topografía | Hora | 2 | 482120044 — NIVEL TOPOGRAFICO
12 | EQEQUI0008 | Equipo de suelda | Hora | 0.75 | 441500011 — TRACTORES DE CARRETERA
13 | EQEQUI0016 | Equipo de pintura | Hora | 0.2 | 351100011 — PINTURAS Y BARNICES (INCLUIDO ESMALTES Y LACAS) BASADAS
14 | EQEQUI0018 | Equipo Oxicorte | Hora | 2.5 | 441500011 — TRACTORES DE CARRETERA
15 | EQEQUI0037 | Equipo de gasfiteria | Hora | 0.14 | 441500011 — TRACTORES DE CARRETERA
16 | EQESCA0032 | Escalera en V, h=2.5 m | Hora | 0.12 | 441500011 — TRACTORES DE CARRETERA
17 | EQESCA0034 | Escalera telescópica | Hora | 0.7 | 441500011 — TRACTORES DE CARRETERA
18 | EQFLEJ0028 | Flejadora Eriband | Hora | 0.08 | 441500011 — TRACTORES DE CARRETERA
19 | EQHERR0002 | Herramientas varias | Hora | 0.4 | 4292100117 — HERRAMIENTAS PARA CONSTRUCCION DE OBRA CIVIL
20 | EQHERR0015 | Herramienta menor de carpintería | Hora | 0.25 | 4292100117 — HERRAMIENTAS PARA CONSTRUCCION DE OBRA CIVIL
21 | EQHERR0039 | Herramienta menor | Hora | 1.2 | 4292100117 — HERRAMIENTAS PARA CONSTRUCCION DE OBRA CIVIL
22 | EQMDUL0009 | Módulo andamio metálico h= 1.5 m | Hora | 0.09 | 421900017 — ANDAMIOS DE ACERO
23 | EQMINI0004 | Minicargadora | Hora | 28 | 441300011 — COSECHADORAS - TRILLADORAS COMBINADAS, DE TRACCION O AU
24 | EQMINI0027 | Minicargadora con martillo hidráulico | Hora | 28 | 441300011 — COSECHADORAS - TRILLADORAS COMBINADAS, DE TRACCION O AU
25 | EQMOTO0024 | Motoniveladora | Hora | 65 | 441500011 — TRACTORES DE CARRETERA
26 | EQMULT0031 | Multímetro | Hora | 1.2 | 441500011 — TRACTORES DE CARRETERA
27 | EQPLAN0003 | Plancha vibratoria | Hora | 4.5 | 441500011 — TRACTORES DE CARRETERA
28 | EQPLAT0035 | Platina para juntas de hormigón | Hora | 0.02 | 441500011 — TRACTORES DE CARRETERA
29 | EQPROB0042 | PROBADORES DE CABLES | Hora | 3 | 441500011 — TRACTORES DE CARRETERA
30 | EQRETR0001 | Retroexcavadora | Hora | 30 | 441500011 — TRACTORES DE CARRETERA
31 | EQRODI0023 | Rodillo pequeño | Hora | 20 | 4443004234 — RODILLO VIBROCOMPACTADOR
32 | EQRODI0025 | Rodillo Vibratorio | Hora | 49 | 4443004234 — RODILLO VIBROCOMPACTADOR
33 | EQROTO0022 | Rotomartillo | Hora | 12 | 441500011 — TRACTORES DE CARRETERA
34 | EQSOLD0014 | Soldadora portatil | Hora | 0.5 | 4292100117 — HERRAMIENTAS PARA CONSTRUCCION DE OBRA CIVIL
35 | EQTALA0013 | Taladro | Hora | 0.5 | 441500011 — TRACTORES DE CARRETERA
36 | EQTALA0033 | Taladro de percusión | Hora | 0.75 | 441500011 — TRACTORES DE CARRETERA
37 | EQTANQ0026 | Tanquero de agua | Hora | 30 | 441500011 — TRACTORES DE CARRETERA
38 | EQTERM0036 | Termofusora Kit 20 mm - 63 mm | Hora | 0.48 | 441500011 — TRACTORES DE CARRETERA
39 | EQTREP0030 | Trepadora para poste | Hora | 0.5 | 441500011 — TRACTORES DE CARRETERA
40 | EQVIBR0010 | Vibrador | Hora | 1.8 | 4423100110 — VIBRADORAS
41 | EQVIBR0019 | Vibro apisonador (sapo) | Hora | 3.5 | 441500011 — TRACTORES DE CARRETERA
42 | EQVOLQ0005 | Volqueta 8 m3 | Hora | 26 | 491140011 — CAMION CON CAJA

## CAT_MATERIALES
CATÁLOGO: MATERIALES
Ítem | Código | Descripción | Unidad | Precio | Código CPC
1 | MAABON0087 | Abono | saco | 6 | 532900011 — OTRAS OBRAS DE INGENIERIA CIVIL
2 | MAABRA0151 | Abrazadera EMT 3/4" | u | 0.05 | 532900011 — OTRAS OBRAS DE INGENIERIA CIVIL
3 | MAABRA0232 | Abrazadera EMT 1/2" | u | 0.04 | 532900011 — OTRAS OBRAS DE INGENIERIA CIVIL
4 | MAACER0016 | Acero en varillas fy:4200 kg/cm2 | kg | 1.27 | 532900011 — OTRAS OBRAS DE INGENIERIA CIVIL
5 | MAACER0101 | Acero de refuerzo, fy=4200Kg/cm2 | Kg | 1.72 | 412410011 — BARRAS Y VARILLAS, LAMINADAS EN CALIENTE, ENROLLADAS IR
6 | MAADHE0074 | Adhesivo elástico multipropósito 300ml | u | 18.88 | 532900011 — OTRAS OBRAS DE INGENIERIA CIVIL
7 | MAADHE0143 | Adhesivo Epoxico | m | 0.08 | 532900011 — OTRAS OBRAS DE INGENIERIA CIVIL
8 | MAADHE0202 | Adhesivo para tubos y accesorios de PVC | lt | 27.9 | 363200011 — TRIPAS ARTIFICIALES ( FUNDAS PARA SALCHICHAS) DE PROTEI
9 | MAADIT0108 | Aditivo acelerante | kg | 1.19 | 354902412 — ADITIVO PARA HORMIGON
10 | MAADIT0123 | Aditivo adhesivo acrilico para mejorar adherencia en morteros y hormigones | gl | 23.07 | 375200011 — TABLEROS, PLANCHAS, BALDOSAS, BLOQUES Y ARTICULOS SIMIL
11 | MAADIT0156 | Aditivo de limpieza de tuberias PVC 1000cc | litro | 10.43 | 363200011 — TRIPAS ARTIFICIALES ( FUNDAS PARA SALCHICHAS) DE PROTEI
12 | MAADIT0210 | Aditivo de limpieza de tuberias PVC | gl | 10.43 | 363200011 — TRIPAS ARTIFICIALES ( FUNDAS PARA SALCHICHAS) DE PROTEI
13 | MAAGUA0002 | Agua | lt | 0.01 | 532900011 — OTRAS OBRAS DE INGENIERIA CIVIL
14 | MAALAM0017 | Alambre de amarre No. 18 negro recocido | kg | 1.6 | 412430011 — BARRAS Y VARILLAS, LAMINADAS EN CALIENTE, ENROLLADAS IR
15 | MAALAM0023 | Alambre galvanizado Nº 12 al 14 | kg | 1.55 | 532900011 — OTRAS OBRAS DE INGENIERIA CIVIL
16 | MAAREN0013 | Arena puesta en obra | m3 | 22 | 153100011 — ARENAS DE SILICE Y ARENAS DE CUARZO
17 | MABASE0107 | Base Clase II puesto en obra | m3 | 21.39 | 532900011 — OTRAS OBRAS DE INGENIERIA CIVIL
18 | MABATT0145 | Battern LED 32w 6000K | u | 6.12 | 532900011 — OTRAS OBRAS DE INGENIERIA CIVIL
19 | MABLOQ0032 | Bloque de concreto 20 x 20 x 40 cm | u | 0.72 | 532900011 — OTRAS OBRAS DE INGENIERIA CIVIL
20 | MABLOQ0036 | Bloque de concreto 10 x 20 x 40 cm | u | 0.77 | 532900011 — OTRAS OBRAS DE INGENIERIA CIVIL
21 | MABORD0059 | Borde pvc 0.45mm (instalado) | ml | 0.4 | 532900011 — OTRAS OBRAS DE INGENIERIA CIVIL
22 | MABREA0139 | Breaker 1F 10-50 A, enchufable | u | 4.39 | 462110315 — INTERRUPTORES 10 A / BIPOLARES
23 | MABREA0140 | Breaker 2F 10-40 A, enchufable | u | 9.75 | 462110315 — INTERRUPTORES 10 A / BIPOLARES
24 | MACABL0231 | Cable contra incendios 2x18 AWG | m | 0.97 | 532900011 — OTRAS OBRAS DE INGENIERIA CIVIL
25 | MACAJA0196 | Caja metálica para medidor de agua potable 1 puesto | u | 23 | 532900011 — OTRAS OBRAS DE INGENIERIA CIVIL
26 | MACAJE0124 | Cajetín rectangular profundo, metálico | u | 0.26 | 532900011 — OTRAS OBRAS DE INGENIERIA CIVIL
27 | MACAJE0125 | Cajetín octogonal pequeño con tapa | u | 0.36 | 532900011 — OTRAS OBRAS DE INGENIERIA CIVIL
28 | MACAJE0126 | Cajet¡n octogonal grande con tapa | u | 0.44 | 532900011 — OTRAS OBRAS DE INGENIERIA CIVIL
29 | MACAJE0146 | Cajetin rectangular profundo | u | 0.26 | 532900011 — OTRAS OBRAS DE INGENIERIA CIVIL
30 | MACARB0038 | Carbonato de calcio | kg | 0.25 | 532900011 — OTRAS OBRAS DE INGENIERIA CIVIL
31 | MACART0110 | Cartucho de poliuretano | u | 13.54 | 532900011 — OTRAS OBRAS DE INGENIERIA CIVIL
32 | MACEME0012 | Cemento Portland Tipo I puesto en obra | saco | 7.5 | 374400011 — CEMENTO PORTLAND O GRIS: CEMENTO BLANCO, COLOREADO ARTI
33 | MACENT0127 | Centro de carga 2F 06 polos | u | 40.27 | 462110315 — INTERRUPTORES 10 A / BIPOLARES
34 | MACERM0052 | Cerámica para paredes 20 x 30 cm | m2 | 7.4 | 373700215 — PORCELANATO Y CERÁMICA DE PARED
35 | MACERR0068 | Cerradura metálica de seguridad | u | 38.96 | 532900011 — OTRAS OBRAS DE INGENIERIA CIVIL
36 | MACIEL0083 | Cielo Raso de Gypsum e=1/2" para interiores (incluye perfilería metálica, elementos de sujeción, empaste y pintura) | m2 | 6.21 | 375200011 — TABLEROS, PLANCHAS, BALDOSAS, BLOQUES Y ARTICULOS SIMIL
37 | MACINT0135 | Cinta Autofundente | u | 6.5 | 532900011 — OTRAS OBRAS DE INGENIERIA CIVIL
38 | MACINT0142 | Cinta LED 110V directo 10w/m 6m 1000Lm/m 4000K | u | 6.91 | 46910044 — LUMINARIAS INCANDESCENTES, UNIDADES DE REFLECTOR, LAMPA
39 | MACLAV0005 | Clavos | kg | 2.45 | 532900011 — OTRAS OBRAS DE INGENIERIA CIVIL
40 | MACLOS0057 | Closet con tablero MDF High Gloss | m | 200 | 532900011 — OTRAS OBRAS DE INGENIERIA CIVIL
41 | MACODO0117 | Codo EMT 2" | u | 2.68 | 532900011 — OTRAS OBRAS DE INGENIERIA CIVIL
42 | MACODO0164 | Codo PVC 1/2" 45° CED 80 (p/presion) roscable | u | 6.22 | 363206011 — ABRAZADERAS PARA TUBERIA SANITARIA EN PVC
43 | MACODO0165 | Codo PVC de 90° roscable d=1/2" (p/presión) | u | 0.53 | 363206011 — ABRAZADERAS PARA TUBERIA SANITARIA EN PVC
44 | MACODO0166 | Codo PVC 3/4" 45° CED 80 (p/presión) roscable | u | 6.36 | 363206011 — ABRAZADERAS PARA TUBERIA SANITARIA EN PVC
45 | MACODO0167 | Codo PVC de 90° roscable d=3/4" (p/presión) | u | 0.98 | 363206011 — ABRAZADERAS PARA TUBERIA SANITARIA EN PVC
46 | MACODO0168 | Codo PVC de 90° roscable d=1" (p/presión) | u | 2.64 | 363206011 — ABRAZADERAS PARA TUBERIA SANITARIA EN PVC
47 | MACODO0169 | Codo PVC de 45° roscable d= 1" (p/presión) | u | 8.03 | 363206011 — ABRAZADERAS PARA TUBERIA SANITARIA EN PVC
48 | MACODO0181 | Codo de polipropileno termofusión 32 mm x 90° | u | 1.5 | 363201011 — TUBOS DE PVC
49 | MACODO0182 | Codo de polipropileno termofusión 25 mm x 90° | u | 0.86 | 363201011 — TUBOS DE PVC
50 | MACODO0183 | Codo de polipropileno termofusión 25 mm x 45° | u | 1.33 | 363201011 — TUBOS DE PVC
51 | MACODO0184 | Codo de polipropileno termofusión 20 mm x 90° | u | 0.55 | 363201011 — TUBOS DE PVC
52 | MACODO0185 | Codo de polipropileno termofusión 20 mm x 45° | u | 0.94 | 363201011 — TUBOS DE PVC
53 | MACODO0212 | Codo de PVC 75mm x 45 grados para desagüe | u | 2.65 | 363200011 — TRIPAS ARTIFICIALES ( FUNDAS PARA SALCHICHAS) DE PROTEI
54 | MACODO0213 | Codo PVC 75 mm x 90 grados para desagüe | u | 1.64 | 363200011 — TRIPAS ARTIFICIALES ( FUNDAS PARA SALCHICHAS) DE PROTEI
55 | MACODO0214 | Codo de PVC 110mm x 45 grados para desagüe | u | 5.43 | 363200011 — TRIPAS ARTIFICIALES ( FUNDAS PARA SALCHICHAS) DE PROTEI
56 | MACODO0215 | Codo PVC 110 mm x 90 grados, desagüe | u | 4.3 | 363200011 — TRIPAS ARTIFICIALES ( FUNDAS PARA SALCHICHAS) DE PROTEI
57 | MACOLL0190 | Collarín d = 63 mm x 1/2" HF Importado | u | 34.95 | 532900011 — OTRAS OBRAS DE INGENIERIA CIVIL
58 | MACOLL0191 | Collarín d = 110 mm x 1/2" HF importado | u | 41.47 | 532900011 — OTRAS OBRAS DE INGENIERIA CIVIL
59 | MACOND0119 | Conductor Cu TTU 6 AWG, 7H | m | 1.4 | 532900011 — OTRAS OBRAS DE INGENIERIA CIVIL
60 | MACOND0134 | Conductor Cu THHN /THWN14 AWG | m | 0.47 | 4634001369 — CABLE UNIPOLAR CU AISLADO 600V TIPO THHN 14 AWG UNILAY
61 | MACOND0136 | Conductor #10 AWG, 7 hilos | m | 0.91 | 532900011 — OTRAS OBRAS DE INGENIERIA CIVIL
62 | MACOND0137 | Conductor #8 AWG, 7 hilos | m | 1.68 | 532900011 — OTRAS OBRAS DE INGENIERIA CIVIL
63 | MACOND0138 | Conductor Cu THHN 12 AWG, flexible | m | 0.34 | 4634001369 — CABLE UNIPOLAR CU AISLADO 600V TIPO THHN 14 AWG UNILAY
64 | MACOND0147 | Conductor Cu TTU 8 AWG, 7H | m | 0.85 | 532900011 — OTRAS OBRAS DE INGENIERIA CIVIL
65 | MACONE0150 | Conector EMT 3/4" | u | 0.28 | 532900011 — OTRAS OBRAS DE INGENIERIA CIVIL
66 | MACONE0234 | Conector EMT de 1/2" | u | 0.25 | 532900011 — OTRAS OBRAS DE INGENIERIA CIVIL
67 | MACONM0128 | Conmutador doble compacto | u | 5.5 | 4443004234 — RODILLO VIBROCOMPACTADOR
68 | MACORD0111 | Cordon para sellado de juntas | m | 0.14 | 532900011 — OTRAS OBRAS DE INGENIERIA CIVIL
69 | MADETE0240 | Detector de humo | u | 55 | 532900011 — OTRAS OBRAS DE INGENIERIA CIVIL
70 | MADISO0067 | Disolvente | galón | 3.6 | 532900011 — OTRAS OBRAS DE INGENIERIA CIVIL
71 | MADISP0076 | Dispensador de papel de acero inoxidable de tamaño industrial con apertura central con llave y set de anclaje | u | 17.59 | 421201011 — PUERTAS DE ALUMINIO
72 | MADISP0077 | Dispensador de jabón plástico | u | 21.8 | 532900011 — OTRAS OBRAS DE INGENIERIA CIVIL
73 | MAEMPA0041 | Empaste exterior | m2 | 2.31 | 375200011 — TABLEROS, PLANCHAS, BALDOSAS, BLOQUES Y ARTICULOS SIMIL
74 | MAEMPA0051 | Empaste para cerámica | kg | 0.81 | 375200011 — TABLEROS, PLANCHAS, BALDOSAS, BLOQUES Y ARTICULOS SIMIL
75 | MAEMPO0050 | Emporado para pisos y paredes | Kg | 1.08 | 375200011 — TABLEROS, PLANCHAS, BALDOSAS, BLOQUES Y ARTICULOS SIMIL
76 | MAENLU0096 | Enlucido con mortero 1:3 | m2 | 11.74 | 375200011 — TABLEROS, PLANCHAS, BALDOSAS, BLOQUES Y ARTICULOS SIMIL
77 | MAESPE0039 | Espesante para carbonato | kg | 16.34 | 532900011 — OTRAS OBRAS DE INGENIERIA CIVIL
78 | MAESTR0085 | Estructura metalica para cielo raso | m2 | 0.6 | 532900011 — OTRAS OBRAS DE INGENIERIA CIVIL
79 | MAEXCA0100 | Excavación manual material sin clasificar | m3 | 11.71 | 532900011 — OTRAS OBRAS DE INGENIERIA CIVIL
80 | MAEXTI0239 | Extintor recargable polvo quimico 10lbs | u | 33 | 439431011 — PARTES Y PIEZAS DE LOS APARATOS MECANICOS, ACCIONADOS O
81 | MAEXTR0075 | Extractores de olores baño | u | 24.95 | 532900011 — OTRAS OBRAS DE INGENIERIA CIVIL
82 | MAFLEJ0115 | Fleje Eriband 16-19 mm con hebilla | u | 2.66 | 532900011 — OTRAS OBRAS DE INGENIERIA CIVIL
83 | MAFOND0044 | Fondo yeso cola | gl | 3.8 | 532900011 — OTRAS OBRAS DE INGENIERIA CIVIL
84 | MAFREG0072 | Fregadero de 1 pozo acero inoxidable | u | 41.51 | 421201011 — PUERTAS DE ALUMINIO
85 | MAGEOT0229 | Geotextil NT 1600 | m2 | 1.25 | 532900011 — OTRAS OBRAS DE INGENIERIA CIVIL
86 | MAGRAN0082 | Granito cultivado | m2 | 86 | 532900011 — OTRAS OBRAS DE INGENIERIA CIVIL
87 | MAGRAV0014 | Grava puesta en obra | m3 | 22 | 153100011 — ARENAS DE SILICE Y ARENAS DE CUARZO
88 | MAGRIF0073 | Griferia de cocina alta | u | 32.67 | 532900011 — OTRAS OBRAS DE INGENIERIA CIVIL
89 | MAHIDR0046 | Hidroxido de calcio | kg | 0.15 | 532900011 — OTRAS OBRAS DE INGENIERIA CIVIL
90 | MAHORM0011 | Hormigón Simple f´c = 210 kg/cm2 | m3 | 115.41 | 375100021 — HORMIGON PREMEZCLADO
91 | MAHORM0015 | Hormigón Simple f´c = 180 kg/cm2 | m3 | 110.77 | 375100021 — HORMIGON PREMEZCLADO
92 | MAHORM0034 | Hormigón Simple f´c = 140 kg/cm2 | m3 | 99.83 | 375100021 — HORMIGON PREMEZCLADO
93 | MAHORM0152 | Hormigón Simple f´c = 240 kg/cm2 | m3 | 119.16 | 375100021 — HORMIGON PREMEZCLADO
94 | MAHORM0153 | Hormigón Simple f´c = 300 kg/cm2 (incluye aditivo acelerante 8 horas) | m3 | 144.95 | 375100021 — HORMIGON PREMEZCLADO
95 | MAHORM0221 | Hormigón ciclópeo (50% H.S. y 50% piedra) f´c = 210 kg/cm2 | m3 | 82.91 | 153100011 — ARENAS DE SILICE Y ARENAS DE CUARZO
96 | MAHORM0225 | Hormigón ciclópeo (60% H.S. y 40% piedra) f´c = 210 kg/cm2 | m3 | 91.09 | 153100011 — ARENAS DE SILICE Y ARENAS DE CUARZO
97 | MAIMPR0112 | Imprimante para sello de juntas | m | 0.15 | 532900011 — OTRAS OBRAS DE INGENIERIA CIVIL
98 | MAINOD0070 | Inodoro redondo Blanco | U | 58.56 | 532900011 — OTRAS OBRAS DE INGENIERIA CIVIL
99 | MAINTE0129 | Interruptor simple compacto | u | 1.09 | 4443004234 — RODILLO VIBROCOMPACTADOR
100 | MAINTE0130 | Interruptor doble compacto | u | 1.63 | 4443004234 — RODILLO VIBROCOMPACTADOR
101 | MALADR0054 | Ladrillo artesanal visto 28x13x7 cm | u | 0.29 | 373100011 — LADRILLOS DE CERAMICA
102 | MALADR0103 | Ladrillo panelón 28 x 14 x 9 cm | u | 0.3 | 373100011 — LADRILLOS DE CERAMICA
103 | MALAVA0078 | Lavabo de empotrar | u | 34.13 | 532900011 — OTRAS OBRAS DE INGENIERIA CIVIL
104 | MALETR0092 | Letras de Aluminio Fundido h= 4.5 cm, incluye empotramiento | u | 3.5 | 532900011 — OTRAS OBRAS DE INGENIERIA CIVIL
105 | MALETR0093 | Letras de Aluminio Fundido h= 12 cm e= 2 cm, incluye empotramiento | u | 28 | 532900011 — OTRAS OBRAS DE INGENIERIA CIVIL
106 | MALIJA0047 | Lija | pliego | 0.62 | 532900011 — OTRAS OBRAS DE INGENIERIA CIVIL
107 | MALLAV0079 | Llave temporizada para lavamanos | u | 61.1 | 532900011 — OTRAS OBRAS DE INGENIERIA CIVIL
108 | MALLAV0186 | Llave de paso 1/2" | u | 6.47 | 532900011 — OTRAS OBRAS DE INGENIERIA CIVIL
109 | MALLAV0187 | Llave de corte 1/2" | u | 6.25 | 532900011 — OTRAS OBRAS DE INGENIERIA CIVIL
110 | MALOGO0091 | Logo GAD Cuenca h=40 cm | u | 230 | 532900011 — OTRAS OBRAS DE INGENIERIA CIVIL
111 | MALQUI0201 | Líquido limpiador para pegado mediante adhesivo de tubos y accesorios PVC | lt | 20.13 | 363200011 — TRIPAS ARTIFICIALES ( FUNDAS PARA SALCHICHAS) DE PROTEI
112 | MALUCE0236 | LUCES DE EMERGENCIA | u | 70 | 532900011 — OTRAS OBRAS DE INGENIERIA CIVIL
113 | MALUZE0238 | Luz estroboscopica con sirena, incluye base de sujecion y accesorios | u | 51.88 | 532900011 — OTRAS OBRAS DE INGENIERIA CIVIL
114 | MAMALL0018 | Malla electrosoldada R-84 (15 x 15 x 4 mm) | u | 19.8 | 4292100117 — HERRAMIENTAS PARA CONSTRUCCION DE OBRA CIVIL
115 | MAMALL0037 | Malla Nervometálica de 0.6x2.2m | u | 3.94 | 532900011 — OTRAS OBRAS DE INGENIERIA CIVIL
116 | MAMALL0109 | Malla electrosoldada R-106 (15 cm × 15 cm × 4.5 mm) | u | 27.88 | 4292100117 — HERRAMIENTAS PARA CONSTRUCCION DE OBRA CIVIL
117 | MAMAMP0062 | Mampara de vidrio templado 10mm con módulos fijos y 1 puerta corrediza instalada con accesorios de acero inoxidable (Suministro e instalación) | m2 | 158.76 | 371130011 — VIDRIO TEMPLADO Y VIDRIO PULIDO O PULIMENTADO, EN PLANC
118 | MAMAMP0063 | mampara de vidrio 8 mm | m2 | 83.5 | 371110011 — VIDRIO EN MASA, SIN LABRAR
119 | MAMAMP0102 | Mampostería de ladrillo ancho=15cm con mortero 1:4 | m2 | 22.84 | 375200011 — TABLEROS, PLANCHAS, BALDOSAS, BLOQUES Y ARTICULOS SIMIL
120 | MAMATE0001 | Material de mejoramiento puesto en obra | m3 | 16.39 | 153100011 — ARENAS DE SILICE Y ARENAS DE CUARZO
121 | MAMATE0203 | Material auxiliar para montaje y sujeción de tuberías de PVC de 75mm | u | 1.21 | 363200011 — TRIPAS ARTIFICIALES ( FUNDAS PARA SALCHICHAS) DE PROTEI
122 | MAMATE0205 | Material auxiliar para montaje y sujeción de tuberías de PVC de 110mm | u | 1.86 | 363200011 — TRIPAS ARTIFICIALES ( FUNDAS PARA SALCHICHAS) DE PROTEI
123 | MAMEDI0197 | Medidor de agua de 1/2" | u | 36 | 532900011 — OTRAS OBRAS DE INGENIERIA CIVIL
124 | MAMORT0031 | Mortero de cemento 1:3 | m3 | 123.39 | 375200011 — TABLEROS, PLANCHAS, BALDOSAS, BLOQUES Y ARTICULOS SIMIL
125 | MAMORT0104 | Mortero de cemento 1:4 | m3 | 104.4 | 375200011 — TABLEROS, PLANCHAS, BALDOSAS, BLOQUES Y ARTICULOS SIMIL
126 | MAMUEB0056 | Mueble bajo de cocina con tablero MDF high Gloss | ml | 220 | 532900011 — OTRAS OBRAS DE INGENIERIA CIVIL
127 | MANEPL0192 | Neplo de HG d= 1/2" L= 2" a 4" | u | 0.4 | 532900011 — OTRAS OBRAS DE INGENIERIA CIVIL
128 | MAPAGO0003 | Pago por concepto de disposición de materiales en escombrera | m3 | 0.63 | 532900011 — OTRAS OBRAS DE INGENIERIA CIVIL
129 | MAPANE0084 | Panel modular PVC blanco perforado 121x60x1 cm | u | 14.8 | 532900011 — OTRAS OBRAS DE INGENIERIA CIVIL
130 | MAPEGA0048 | Pegante para porcelanato | Kg | 0.49 | 373700016 — ADOQUINES DE BARRO
131 | MAPEGA0095 | Pegamento para tuberías PVC | gl | 50.84 | 363200011 — TRIPAS ARTIFICIALES ( FUNDAS PARA SALCHICHAS) DE PROTEI
132 | MAPEGA0194 | Pega sellante 3 onzas | u | 1.29 | 532900011 — OTRAS OBRAS DE INGENIERIA CIVIL
133 | MAPEGA0200 | Pegamento para PVC | u | 5.13 | 532900011 — OTRAS OBRAS DE INGENIERIA CIVIL
134 | MAPERF0007 | Perfil laminado de acero | Kg | 1.35 | 421901011 — CHAPAS DE ALUMINIO LISAS CON O SIN FILM DE PROTECCION
135 | MAPERF0055 | Perfil en L de acero inoxidable 10mmx2.5m | u | 22.59 | 421901011 — CHAPAS DE ALUMINIO LISAS CON O SIN FILM DE PROTECCION
136 | MAPERF0144 | Perfil aluminio silver sobrepuesto 14.3x6.7 m | u | 3.48 | 532900011 — OTRAS OBRAS DE INGENIERIA CIVIL
137 | MAPERN0010 | Perno acero UNC Galv. d= 3/4" L = 2 1/2 ASTM 325, incluye arandela y tuerca | u | 2.95 | 532900011 — OTRAS OBRAS DE INGENIERIA CIVIL
138 | MAPIED0033 | Piedra puesta en obra | m3 | 22 | 153100011 — ARENAS DE SILICE Y ARENAS DE CUARZO
139 | MAPING0021 | Pingos de eucalipto | m | 1.46 | 311001015 — MADERA ASERRADA, ESCUADRADA, SEMIELABORADA, CANTEADA, E
140 | MAPINT0009 | Pintura anticorrosiva | gl | 14.44 | 351100011 — PINTURAS Y BARNICES (INCLUIDO ESMALTES Y LACAS) BASADAS
141 | MAPINT0042 | Pintura de base cementicia | kg | 1 | 351100011 — PINTURAS Y BARNICES (INCLUIDO ESMALTES Y LACAS) BASADAS
142 | MAPINT0043 | Pintura Látex Elastomérica | gl | 31.03 | 351100011 — PINTURAS Y BARNICES (INCLUIDO ESMALTES Y LACAS) BASADAS
143 | MAPINT0045 | Pintura de caucho para interiores | gl | 14.4 | 351100011 — PINTURAS Y BARNICES (INCLUIDO ESMALTES Y LACAS) BASADAS
144 | MAPINT0066 | Pintura esmalte | gl | 22.85 | 351100011 — PINTURAS Y BARNICES (INCLUIDO ESMALTES Y LACAS) BASADAS
145 | MAPLAC0006 | placa 30x30x1 cm | u | 19.23 | 351100011 — PINTURAS Y BARNICES (INCLUIDO ESMALTES Y LACAS) BASADAS
146 | MAPLAC0133 | Placa para toma NEMA 10-50R | u | 1.27 | 351100011 — PINTURAS Y BARNICES (INCLUIDO ESMALTES Y LACAS) BASADAS
147 | MAPLAF0086 | Plafones de fibra mineral | m2 | 8.5 | 532900011 — OTRAS OBRAS DE INGENIERIA CIVIL
148 | MAPLAN0025 | Plancha Fibrocemento (2.4 x 1.05 mts) | plan. | 12.66 | 532900011 — OTRAS OBRAS DE INGENIERIA CIVIL
149 | MAPLAN0065 | Plancha de Tool de 0.90 mm | m2 | 7.91 | 532900011 — OTRAS OBRAS DE INGENIERIA CIVIL
150 | MAPLAN0089 | Planta vegatación baja | u | 0.6 | 532900011 — OTRAS OBRAS DE INGENIERIA CIVIL
151 | MAPLAN0090 | Plancha de acero laminada | kg | 1.42 | 532900011 — OTRAS OBRAS DE INGENIERIA CIVIL
152 | MAPLAT0097 | Platina 3" x 3/16" | m | 2.27 | 532900011 — OTRAS OBRAS DE INGENIERIA CIVIL
153 | MAPLAT0098 | Platina 2"x3/16" | m | 1.51 | 532900011 — OTRAS OBRAS DE INGENIERIA CIVIL
154 | MAPOLI0105 | Politubo 2" reforzado | m | 1.6 | 532900011 — OTRAS OBRAS DE INGENIERIA CIVIL
155 | MAPOLI0121 | Politubo 1/2" reforzado | m | 0.16 | 532900011 — OTRAS OBRAS DE INGENIERIA CIVIL
156 | MAPOLI0122 | Politubo 1 1/2" reforzado | m | 3.01 | 532900011 — OTRAS OBRAS DE INGENIERIA CIVIL
157 | MAPORC0049 | Porcelanato de primera 60x60cm | m2 | 9.76 | 373700016 — ADOQUINES DE BARRO
158 | MAPUER0069 | Puerta de madera de laurel entamborada e= 4 cm, incluye cerradura | m2 | 135.87 | 532900011 — OTRAS OBRAS DE INGENIERIA CIVIL
159 | MAPULS0237 | PULSANTE DE ALARMA REAMARBLE CONTRA INCENDIOS | u | 22.05 | 532900011 — OTRAS OBRAS DE INGENIERIA CIVIL
160 | MAREDU0170 | Reducción Bushing pvc roscable d=1" a 3/4" | u | 1.18 | 461210011 — TRANSFORMADORES DE POTENCIA PARA CENTRALES Y SUBESTACIO
161 | MAREDU0171 | Reductor PVC (presión) CED 40 roscable d=3/4" a 1/2" | u | 0.9 | 363206011 — ABRAZADERAS PARA TUBERIA SANITARIA EN PVC
162 | MAREDU0178 | Reductor de polipropileno termofusión 32 x 25 mm | u | 1 | 363201011 — TUBOS DE PVC
163 | MAREDU0179 | Reductor de polipropileno termofusión 32 x 20 mm | u | 0.89 | 363201011 — TUBOS DE PVC
164 | MAREDU0180 | Reductor de polipropileno termofusión 25 x 20 mm | u | 0.5 | 363201011 — TUBOS DE PVC
165 | MAREPL0099 | Replantillo de piedra e = 15 cm | m2 | 7.48 | 153100011 — ARENAS DE SILICE Y ARENAS DE CUARZO
166 | MARESI0040 | Resina plástica | gl | 8.14 | 532900011 — OTRAS OBRAS DE INGENIERIA CIVIL
167 | MAREVE0116 | Reversible 2" | u | 3.88 | 532900011 — OTRAS OBRAS DE INGENIERIA CIVIL
168 | MARIPI0106 | Ripio de 3/4" puesto en obra | m3 | 22 | 153100011 — ARENAS DE SILICE Y ARENAS DE CUARZO
169 | MASEAL0242 | Señalización Sistema Contra incendios | u | 15 | 532900011 — OTRAS OBRAS DE INGENIERIA CIVIL
170 | MASELL0163 | Sellador de juntas de alta adherencia 3 onzas | u | 2.37 | 532900011 — OTRAS OBRAS DE INGENIERIA CIVIL
171 | MASIFN0081 | Sifón PVC de desagüe, 75mm | u | 6.83 | 363200011 — TRIPAS ARTIFICIALES ( FUNDAS PARA SALCHICHAS) DE PROTEI
172 | MASIFN0204 | Sifón PVC de desagüe, 110mm | u | 8.9 | 363200011 — TRIPAS ARTIFICIALES ( FUNDAS PARA SALCHICHAS) DE PROTEI
173 | MASIFN0219 | Sifón PVC para desague d=110mm | u | 9.53 | 363200011 — TRIPAS ARTIFICIALES ( FUNDAS PARA SALCHICHAS) DE PROTEI
174 | MASILI0029 | Silicona (incluye pistola) | u | 4 | 532900011 — OTRAS OBRAS DE INGENIERIA CIVIL
175 | MASILL0226 | Silla Yee PVC Alcant. 315 x 160 mm | u | 8.78 | 363200011 — TRIPAS ARTIFICIALES ( FUNDAS PARA SALCHICHAS) DE PROTEI
176 | MASIRE0241 | Sirena de emergencia stroboscopica normalizado FPA | u | 45 | 532900011 — OTRAS OBRAS DE INGENIERIA CIVIL
177 | MASLIM0141 | Slim panel LED round 18W 6500K | u | 4.06 | 532900011 — OTRAS OBRAS DE INGENIERIA CIVIL
178 | MASUEL0008 | Suelda | kg | 2.8 | 532900011 — OTRAS OBRAS DE INGENIERIA CIVIL
179 | MATABL0019 | Tabla ordinaria de monte 28 x 2.5 x 300 cm | u | 2.53 | 532900011 — OTRAS OBRAS DE INGENIERIA CIVIL
180 | MATABL0058 | Tablero melaminico maderado doble cara 15mm (1.80 x 2.40)m | u | 69 | 532900011 — OTRAS OBRAS DE INGENIERIA CIVIL
181 | MATABL0113 | Tablero para 1 medidor 2F 3C | u | 20.01 | 532900011 — OTRAS OBRAS DE INGENIERIA CIVIL
182 | MATABL0154 | Tablones | u | 7 | 311001015 — MADERA ASERRADA, ESCUADRADA, SEMIELABORADA, CANTEADA, E
183 | MATACO0028 | Taco fisher #6 con tornillo | u | 0.03 | 532900011 — OTRAS OBRAS DE INGENIERIA CIVIL
184 | MATAPA0222 | Tapa de hormigón con cerco metálico 700 mm | u | 32 | 532900011 — OTRAS OBRAS DE INGENIERIA CIVIL
185 | MATAPA0224 | Tapa de hormigón con cerco metálico 400 mm para calzada e= 10 cm | u | 24.2 | 532900011 — OTRAS OBRAS DE INGENIERIA CIVIL
186 | MATAPN0216 | Tapón PVC d=110 mm, alcantarillado | u | 2.61 | 363200011 — TRIPAS ARTIFICIALES ( FUNDAS PARA SALCHICHAS) DE PROTEI
187 | MATEED0175 | Tee de polipropileno termofusión 32 mm | u | 1.75 | 363201011 — TUBOS DE PVC
188 | MATEED0176 | Tee de polipropileno termofusión 25 mm | u | 0.78 | 363201011 — TUBOS DE PVC
189 | MATEED0177 | Tee de polipropileno termofusión 20 mm | u | 0.63 | 363201011 — TUBOS DE PVC
190 | MATEEP0160 | Tee PVC U/R d=1/2" | u | 0.52 | 363206011 — ABRAZADERAS PARA TUBERIA SANITARIA EN PVC
191 | MATEEP0161 | Tee PVC CED 40 (p/presión) roscable d=3/4" | u | 2.34 | 363206011 — ABRAZADERAS PARA TUBERIA SANITARIA EN PVC
192 | MATEEP0162 | Tee PVC roscable d=1" | u | 1.92 | 363206011 — ABRAZADERAS PARA TUBERIA SANITARIA EN PVC
193 | MATEEP0209 | Tee PVC de 75 mm. Sanitario | u | 1.4 | 363200011 — TRIPAS ARTIFICIALES ( FUNDAS PARA SALCHICHAS) DE PROTEI
194 | MATEEP0211 | Tee PVC Desagüe 110 mm | u | 4.01 | 363200011 — TRIPAS ARTIFICIALES ( FUNDAS PARA SALCHICHAS) DE PROTEI
195 | MATEFL0157 | Teflón | rollo | 0.63 | 532900011 — OTRAS OBRAS DE INGENIERIA CIVIL
196 | MATEJA0024 | Teja Industrial | u | 0.45 | 532900011 — OTRAS OBRAS DE INGENIERIA CIVIL
197 | MATIER0088 | Tierra vegetal | m3 | 1.68 | 532900011 — OTRAS OBRAS DE INGENIERIA CIVIL
198 | MATIRA0004 | Tiras de eucalipto 2 x 2 x 300 cm | u | 0.49 | 311001015 — MADERA ASERRADA, ESCUADRADA, SEMIELABORADA, CANTEADA, E
199 | MATIRA0020 | Tiras de eucalipto 4 x 5 x 300 cm. | u | 1.76 | 311001015 — MADERA ASERRADA, ESCUADRADA, SEMIELABORADA, CANTEADA, E
200 | MATIRA0022 | Tiras de eucalipto 4 x 5 x 300 cm | u | 1.44 | 311001015 — MADERA ASERRADA, ESCUADRADA, SEMIELABORADA, CANTEADA, E
201 | MATIRA0026 | Tirafondos para plancha fibrocemento | kg | 0.8 | 532900011 — OTRAS OBRAS DE INGENIERIA CIVIL
202 | MATOMA0131 | Tomacorriente doble polarizado compacto | u | 0.83 | 4443004234 — RODILLO VIBROCOMPACTADOR
203 | MATOMA0132 | Tomacorriente tripolar NEMA 10-50R | u | 6.35 | 532900011 — OTRAS OBRAS DE INGENIERIA CIVIL
204 | MATOMA0195 | Toma de incorporación de cobre 1/2" | u | 22.94 | 532900011 — OTRAS OBRAS DE INGENIERIA CIVIL
205 | MATOOL0027 | Tool 1/25" (1.22x2.44 m) | plancha | 17.1 | 532900011 — OTRAS OBRAS DE INGENIERIA CIVIL
206 | MATORN0053 | Tornillos | u | 0.02 | 532900011 — OTRAS OBRAS DE INGENIERIA CIVIL
207 | MATRAM0217 | Trampilla 3" aluminio | u | 6.5 | 532900011 — OTRAS OBRAS DE INGENIERIA CIVIL
208 | MATRAM0218 | Trampilla 4" aluminio | u | 7.75 | 532900011 — OTRAS OBRAS DE INGENIERIA CIVIL
209 | MATUBE0094 | Tubería PVC ducto telefónico 110 mm | m | 2.89 | 363200011 — TRIPAS ARTIFICIALES ( FUNDAS PARA SALCHICHAS) DE PROTEI
210 | MATUBE0155 | Tuber¡a PVC 1/2"x 6m (presión roscable) | u | 7.72 | 532900011 — OTRAS OBRAS DE INGENIERIA CIVIL
211 | MATUBE0158 | Tuber¡a PVC 3/4"x 6m (presión roscable) | u | 10.17 | 532900011 — OTRAS OBRAS DE INGENIERIA CIVIL
212 | MATUBE0159 | Tuber¡a PVC 1"x 6m (presión roscable) | u | 21.45 | 532900011 — OTRAS OBRAS DE INGENIERIA CIVIL
213 | MATUBE0172 | Tubería de polipropileno termufusión 32 mm | m | 4.64 | 363201011 — TUBOS DE PVC
214 | MATUBE0173 | Tubería de polipropileno termufusión 25 mm | m | 2.08 | 363201011 — TUBOS DE PVC
215 | MATUBE0174 | Tubería de polipropileno termufusión 20 mm | m | 1.38 | 363201011 — TUBOS DE PVC
216 | MATUBE0198 | Tubería PVC d=75mm E/C sanitario | m | 3.56 | 363200011 — TRIPAS ARTIFICIALES ( FUNDAS PARA SALCHICHAS) DE PROTEI
217 | MATUBE0199 | Tubería PVC d=110mm E/C sanitario | m | 4.68 | 363200011 — TRIPAS ARTIFICIALES ( FUNDAS PARA SALCHICHAS) DE PROTEI
218 | MATUBE0228 | Tuberia perforada para dren d=160 mm | u | 5.5 | 532900011 — OTRAS OBRAS DE INGENIERIA CIVIL
219 | MATUBE0230 | Tubería PVC Alcantarillado d =160 mm | m | 6.2 | 363200011 — TRIPAS ARTIFICIALES ( FUNDAS PARA SALCHICHAS) DE PROTEI
220 | MATUBO0064 | Tubo rectangular de 25x50x2mm, 6m | u | 16.77 | 532900011 — OTRAS OBRAS DE INGENIERIA CIVIL
221 | MATUBO0071 | Tubo de abasto | u | 2.5 | 532900011 — OTRAS OBRAS DE INGENIERIA CIVIL
222 | MATUBO0080 | tubo de abasto con llave angular para lavabo | u | 10.08 | 532900011 — OTRAS OBRAS DE INGENIERIA CIVIL
223 | MATUBO0114 | Tubo EMT 2" | u | 14.93 | 421900011 — PUNTALES DE HIERRO
224 | MATUBO0148 | TUBO EMT 3/4" | m | 1.6 | 421900011 — PUNTALES DE HIERRO
225 | MATUBO0188 | Tubo de cobre tipo K d = 1/2" | m | 7.65 | 532900011 — OTRAS OBRAS DE INGENIERIA CIVIL
226 | MATUBO0223 | Tubo de cemento 300 mm campana | m | 12.76 | 532900011 — OTRAS OBRAS DE INGENIERIA CIVIL
227 | MATUBO0235 | Tubo EMT DE 1/2" X 3m | u | 3.95 | 421900011 — PUNTALES DE HIERRO
228 | MAUNIN0118 | Unión EMT 2" | u | 1.33 | 532900011 — OTRAS OBRAS DE INGENIERIA CIVIL
229 | MAUNIN0189 | Unión cobre cobre 1/2" | u | 9.78 | 532900011 — OTRAS OBRAS DE INGENIERIA CIVIL
230 | MAUNIN0193 | Unión cobre HG 1/2" | u | 7.59 | 532900011 — OTRAS OBRAS DE INGENIERIA CIVIL
231 | MAUNIN0227 | Unión PVC desagüe 110mm | u | 1.58 | 363200011 — TRIPAS ARTIFICIALES ( FUNDAS PARA SALCHICHAS) DE PROTEI
232 | MAUNIO0149 | UNION EMT DE 3/4" | u | 0.4 | 532900011 — OTRAS OBRAS DE INGENIERIA CIVIL
233 | MAUNIO0233 | UNION EMT 1/2" | u | 0.25 | 532900011 — OTRAS OBRAS DE INGENIERIA CIVIL
234 | MAVARI0120 | Varilla Copperweld 16 x 1800 mm con conector | u | 9.37 | 532900011 — OTRAS OBRAS DE INGENIERIA CIVIL
235 | MAVARI0220 | Varilla de 5/8" | m | 1.72 | 532900011 — OTRAS OBRAS DE INGENIERIA CIVIL
236 | MAVENT0060 | Ventana de aluminio | m2 | 50 | 316000012 — VENTANA DE ALUMINIO Y VIDRIO
237 | MAVIDR0030 | Vidrio templado 8mm | m2 | 40 | 371130011 — VIDRIO TEMPLADO Y VIDRIO PULIDO O PULIMENTADO, EN PLANC
238 | MAVIDR0061 | Vidrio de 6 mm | m2 | 10.19 | 371110011 — VIDRIO EN MASA, SIN LABRAR
239 | MAVIGA0035 | Viga V3, L=6.5m A=225cm2 | u | 18.37 | 532900011 — OTRAS OBRAS DE INGENIERIA CIVIL
240 | MAYEED0206 | Yee de PVC de 75mm para desagüe | u | 1.8 | 363200011 — TRIPAS ARTIFICIALES ( FUNDAS PARA SALCHICHAS) DE PROTEI
241 | MAYEED0207 | Yee de PVC de 110mm para desagüe | u | 6.15 | 363200011 — TRIPAS ARTIFICIALES ( FUNDAS PARA SALCHICHAS) DE PROTEI
242 | MAYEER0208 | Yee Reductora PVC de 110mm a 75mm | u | 3.92 | 363206011 — ABRAZADERAS PARA TUBERIA SANITARIA EN PVC

## CAT_TRANSPORTE
CATÁLOGO: TRANSPORTE
Ítem | Código | Descripción | Unidad | Precio | Código CPC

## CAT_MANO_OBRA
CATÁLOGO: MANO DE OBRA
Ítem | Código | Descripción | Unidad | Precio | Código CPC
1 | MOALBA0009 | Albañil | Hora | 4.39 | 833930112 — OBRAS DE INGENIERÍA Y TRABAJOS DE CONSTRUCCIÓN
2 | MOCADE0007 | Cadenero | Hora | 4.39 | 833930112 — OBRAS DE INGENIERÍA Y TRABAJOS DE CONSTRUCCIÓN
3 | MOCARP0011 | Carpintero | Hora | 4.39 | 833930112 — OBRAS DE INGENIERÍA Y TRABAJOS DE CONSTRUCCIÓN
4 | MOCHOF0005 | Chofer volquetas (Estr. Oc. C1) | Hora | 6.38 | 491140011 — CAMION CON CAJA
5 | MOCHOF0022 | Chofer tanqueros (Estr. Oc. C1) | Hora | 6.38 | 833930112 — OBRAS DE INGENIERÍA Y TRABAJOS DE CONSTRUCCIÓN
6 | MOELEC0018 | Electricista | Hora | 4.39 | 833930112 — OBRAS DE INGENIERÍA Y TRABAJOS DE CONSTRUCCIÓN
7 | MOFIER0010 | Fierrero | Hora | 4.39 | 833930112 — OBRAS DE INGENIERÍA Y TRABAJOS DE CONSTRUCCIÓN
8 | MOHOJA0012 | Hojalatero | Hora | 4.39 | 833930112 — OBRAS DE INGENIERÍA Y TRABAJOS DE CONSTRUCCIÓN
9 | MOINST0017 | Instalador de revestimiento en general | Hora | 4.39 | 833930112 — OBRAS DE INGENIERÍA Y TRABAJOS DE CONSTRUCCIÓN
10 | MOMAES0008 | Maestro soldador especializado (En Construcción. Estr. Oc.C1) | Hora | 4.87 | 4292100117 — HERRAMIENTAS PARA CONSTRUCCION DE OBRA CIVIL
11 | MOMAES0013 | Maestro mayor en ejecución de obras civiles | Hora | 4.87 | 833930112 — OBRAS DE INGENIERÍA Y TRABAJOS DE CONSTRUCCIÓN
12 | MOMAES0023 | Maestro electrico/liniero/subestación | Hora | 4.87 | 833930112 — OBRAS DE INGENIERÍA Y TRABAJOS DE CONSTRUCCIÓN
13 | MOOPER0002 | Operador de retroexcavadora | Hora | 4.87 | 833930112 — OBRAS DE INGENIERÍA Y TRABAJOS DE CONSTRUCCIÓN
14 | MOOPER0004 | Operador de miniexcavadora / minicargadora con sus aditamentos | Hora | 4.64 | 441300011 — COSECHADORAS - TRILLADORAS COMBINADAS, DE TRACCION O AU
15 | MOOPER0019 | Operador de equipo liviano | Hora | 4.39 | 833930112 — OBRAS DE INGENIERÍA Y TRABAJOS DE CONSTRUCCIÓN
16 | MOOPER0020 | Operador de motoniveladora | Hora | 4.87 | 833930112 — OBRAS DE INGENIERÍA Y TRABAJOS DE CONSTRUCCIÓN
17 | MOOPER0021 | Operador de rodillo autopropulsado | Hora | 4.64 | 4443004234 — RODILLO VIBROCOMPACTADOR
18 | MOOPER0024 | Operador de martillo punzón neumático | Hora | 4.64 | 833930112 — OBRAS DE INGENIERÍA Y TRABAJOS DE CONSTRUCCIÓN
19 | MOPEON0001 | Peon | Hora | 4.34 | 833930112 — OBRAS DE INGENIERÍA Y TRABAJOS DE CONSTRUCCIÓN
20 | MOPINT0015 | Pintor | Hora | 4.39 | 833930112 — OBRAS DE INGENIERÍA Y TRABAJOS DE CONSTRUCCIÓN
21 | MOPLOM0016 | Plomero | Hora | 4.39 | 833930112 — OBRAS DE INGENIERÍA Y TRABAJOS DE CONSTRUCCIÓN
22 | MOSOLD0014 | Soldador en construcción | Hora | 4.46 | 4292100117 — HERRAMIENTAS PARA CONSTRUCCION DE OBRA CIVIL
23 | MOTCNI0003 | Técnico obras civiles | Hora | 4.64 | 833930112 — OBRAS DE INGENIERÍA Y TRABAJOS DE CONSTRUCCIÓN
24 | MOTOPG0006 | Topógrafo (En Construcción- Estr.Oc.C1) | Hora | 4.87 | 482120044 — NIVEL TOPOGRAFICO

## UMBRAL_SERCOP
TABLA DE UMBRALES VAE — SERCOP (Dic 2024)
Código CPC N9 | Descripción del Producto | Tipo | Umbral VAE (%) | Código — Descripción (dropdown)
011200011 | SEMILLA DE MAIZ-108, HIBRIDO(A) | ND | 19.52% | 011200011 — SEMILLA DE MAIZ-108, HIBRIDO(A)
011200012 | SEMILLA DE MAIZ-109, HIBRIDO(A) | ND | 19.52% | 011200012 — SEMILLA DE MAIZ-109, HIBRIDO(A)
011200013 | SEMILLA DE MAIZ-156, HIBRIDO(A) | ND | 19.52% | 011200013 — SEMILLA DE MAIZ-156, HIBRIDO(A)
011200014 | SEMILLA DE MAIZ-304, HIBRIDO(A) | ND | 19.52% | 011200014 — SEMILLA DE MAIZ-304, HIBRIDO(A)
011200015 | SEMILLA DE MAIZ-305, HIBRIDO(A) | ND | 19.52% | 011200015 — SEMILLA DE MAIZ-305, HIBRIDO(A)
011200016 | SEMILLA DE MAIZ-558, HIBRIDO(A) | ND | 19.52% | 011200016 — SEMILLA DE MAIZ-558, HIBRIDO(A)
011200021 | SEMILLA DE MAIZ-108, VARIEDAD PURA | ND | 19.52% | 011200021 — SEMILLA DE MAIZ-108, VARIEDAD PURA
011200022 | SEMILLA DE MAIZ-109, VARIEDAD PURA | ND | 19.52% | 011200022 — SEMILLA DE MAIZ-109, VARIEDAD PURA
011200023 | SEMILLA DE MAIZ-156, VARIEDAD PURA | ND | 19.52% | 011200023 — SEMILLA DE MAIZ-156, VARIEDAD PURA
011200024 | SEMILLA DE MAIZ-304, VARIEDAD PURA | ND | 19.52% | 011200024 — SEMILLA DE MAIZ-304, VARIEDAD PURA
011200025 | SEMILLA DE MAIZ-305, VARIEDAD PURA | ND | 19.52% | 011200025 — SEMILLA DE MAIZ-305, VARIEDAD PURA
011200026 | SEMILLA DE MAIZ-558, VARIEDAD PURA | ND | 19.52% | 011200026 — SEMILLA DE MAIZ-558, VARIEDAD PURA
011201011 | MAIZ AMARILLO EN GRANO | ND | 19.52% | 011201011 — MAIZ AMARILLO EN GRANO
011201012 | MAIZ BLANCO EN GRANO | ND | 19.52% | 011201012 — MAIZ BLANCO EN GRANO
011201013 | MAIZ PIRA | ND | 19.52% | 011201013 — MAIZ PIRA
011300011 | ARROZ CON CASCARA | ND | 18.92% | 011300011 — ARROZ CON CASCARA
011400011 | ARROZ DESCASCARADO | ND | 57.03% | 011400011 — ARROZ DESCASCARADO
011500011 | CEBADA EN GRANO | ND | 22.91% | 011500011 — CEBADA EN GRANO
011600011 | CENTENO EN GRANO SECO | ND | 26.52% | 011600011 — CENTENO EN GRANO SECO
011601011 | AVENA EN GRANO | ND | 23.78% | 011601011 — AVENA EN GRANO
011900011 | SORGO DE GRANO | ND | 26.52% | 011900011 — SORGO DE GRANO
011900031 | QUINUA, AMARANTO, ENTRE OTROS | ND | 26.52% | 011900031 — QUINUA, AMARANTO, ENTRE OTROS
011901011 | MIJO EN GRANO SECO, SIN MOLER | ND | 26.52% | 011901011 — MIJO EN GRANO SECO, SIN MOLER
011901111 | ALFORFON EN GRANO SECO, SIN MOLER | ND | 26.52% | 011901111 — ALFORFON EN GRANO SECO, SIN MOLER
011901211 | ALPISTE EN GRANO SECO, SIN MOLER | ND | 26.52% | 011901211 — ALPISTE EN GRANO SECO, SIN MOLER
011901911 | CEREAL INFANTIL SIN LECHE | ND | 26.52% | 011901911 — CEREAL INFANTIL SIN LECHE
011901912 | CEREAL A BASE DE TRIGO CON LECHE | ND | 26.52% | 011901912 — CEREAL A BASE DE TRIGO CON LECHE
011901913 | ALIMENTO FORTIFICADO PARA LA NIÑEZ | ND | 26.52% | 011901913 — ALIMENTO FORTIFICADO PARA LA NIÑEZ
011901914 | GRANOLA TRADICIONAL | ND | 26.52% | 011901914 — GRANOLA TRADICIONAL
012100011 | PAPA CRIOLLA SUCIA | ND | 18% | 012100011 — PAPA CRIOLLA SUCIA
0121000110 | PAPA CRIOLLA LAVADA | ND | 18% | 0121000110 — PAPA CRIOLLA LAVADA
012100012 | PAPA NEVADA | ND | 18% | 012100012 — PAPA NEVADA
012100013 | PAPA PASTUSA | ND | 18% | 012100013 — PAPA PASTUSA
012100014 | PAPA R12 INDUSTRIAL | ND | 18% | 012100014 — PAPA R12 INDUSTRIAL
012100015 | PAPA R12 NEGRA | ND | 18% | 012100015 — PAPA R12 NEGRA
012100016 | PAPA R12 ROJA | ND | 18% | 012100016 — PAPA R12 ROJA
012100017 | PAPA SABANERA | ND | 18% | 012100017 — PAPA SABANERA
012100018 | PAPA TOCARREÑA | ND | 18% | 012100018 — PAPA TOCARREÑA
012100019 | PAPA CAPIRA | ND | 18% | 012100019 — PAPA CAPIRA
012200011 | ARVEJA SECA | ND | 20.63% | 012200011 — ARVEJA SECA
012200111 | GARBANZO | ND | 15.33% | 012200111 — GARBANZO
012200311 | LENTEJA | ND | 19.97% | 012200311 — LENTEJA
012200411 | HABA SECA | ND | 20.76% | 012200411 — HABA SECA
012200511 | FRIJOL CABEZA NEGRA | ND | 16.53% | 012200511 — FRIJOL CABEZA NEGRA
012200512 | FRIJOL BOLA ROJA | ND | 16.53% | 012200512 — FRIJOL BOLA ROJA
012200513 | FRIJOL ARBUSTIVO (CARGAMANTO) | ND | 16.53% | 012200513 — FRIJOL ARBUSTIVO (CARGAMANTO)
012200514 | FRIJOL NEGRO | ND | 16.53% | 012200514 — FRIJOL NEGRO
012200515 | FRIJOL BLANCO | ND | 16.53% | 012200515 — FRIJOL BLANCO
012200516 | FRIJOL ROJO | ND | 16.53% | 012200516 — FRIJOL ROJO
012200611 | HABA VERDE | ND | 18.88% | 012200611 — HABA VERDE
012200711 | ARVEJA VERDE | ND | 18.88% | 012200711 — ARVEJA VERDE
012200911 | HABICHUELA | ND | 18.88% | 012200911 — HABICHUELA
012390011 | TOMATE CHONTO | ND | 17.96% | 012390011 — TOMATE CHONTO
012390012 | TOMATE MILANO | ND | 17.96% | 012390012 — TOMATE MILANO
012391011 | CEBOLLA CABEZONA BLANCA | ND | 20.61% | 012391011 — CEBOLLA CABEZONA BLANCA
012391012 | CEBOLLA CABEZONA ROJA | ND | 20.61% | 012391012 — CEBOLLA CABEZONA ROJA
012391013 | CEBOLLIN | ND | 20.61% | 012391013 — CEBOLLIN
012391014 | CEBOLLA JUNCA | ND | 20.61% | 012391014 — CEBOLLA JUNCA
012391111 | PUERRO | ND | 18.88% | 012391111 — PUERRO
012391112 | AJO CORRIENTE | ND | 18.88% | 012391112 — AJO CORRIENTE
012391113 | AJO ROSADO | ND | 18.88% | 012391113 — AJO ROSADO
012391211 | COL | ND | 18.88% | 012391211 — COL
012391212 | COLIFLOR | ND | 17.63% | 012391212 — COLIFLOR
012391213 | REPOLLITAS DE BRUCELAS | ND | 18.88% | 012391213 — REPOLLITAS DE BRUCELAS
012391214 | REPOLLO | ND | 18.88% | 012391214 — REPOLLO
012391311 | BROCOLI | ND | 17.63% | 012391311 — BROCOLI
012391411 | LECHUGA | ND | 18.82% | 012391411 — LECHUGA
012391511 | ESCAROLA | ND | 18.82% | 012391511 — ESCAROLA
012391512 | ENDIBIA | ND | 18.82% | 012391512 — ENDIBIA
012391611 | ZANAHORIA | ND | 18.88% | 012391611 — ZANAHORIA
012391711 | NABO | ND | 15.33% | 012391711 — NABO
012391811 | REMOLACHA | ND | 18.88% | 012391811 — REMOLACHA
012392111 | PEPINO TRADICIONAL | ND | 18.88% | 012392111 — PEPINO TRADICIONAL
012392112 | PEPINO DE RELLENAR | ND | 18.88% | 012392112 — PEPINO DE RELLENAR
012392311 | CHOCHO | ND | 18.88% | 012392311 — CHOCHO
012392411 | HABA DE SIERRA | ND | 20.76% | 012392411 — HABA DE SIERRA
012392412 | HABILLA O HABA COSTEÑA | ND | 20.76% | 012392412 — HABILLA O HABA COSTEÑA
012392413 | HABA AUSTRALIANA | ND | 20.76% | 012392413 — HABA AUSTRALIANA
012392511 | CHAMPIÑON BLANCO | ND | 15.33% | 012392511 — CHAMPIÑON BLANCO
012392512 | CHAMPIÑON CRIMINI | ND | 15.33% | 012392512 — CHAMPIÑON CRIMINI
012392513 | CHAMPIÑON OYSTER | ND | 15.33% | 012392513 — CHAMPIÑON OYSTER
012392514 | CHAMPIÑON PORTOBELLO | ND | 15.33% | 012392514 — CHAMPIÑON PORTOBELLO
012392515 | CHAMPIÑON SHIITAKE | ND | 15.33% | 012392515 — CHAMPIÑON SHIITAKE
012392611 | ALCACHOFA | ND | 18.88% | 012392611 — ALCACHOFA
012392711 | ESPARRAGO | ND | 18.88% | 012392711 — ESPARRAGO
012392811 | BERENJENA | ND | 18.88% | 012392811 — BERENJENA
012393011 | APIO | ND | 18.88% | 012393011 — APIO
012393111 | PIMENTON | ND | 19% | 012393111 — PIMENTON
012393211 | BERRO | ND | 18.88% | 012393211 — BERRO
012393212 | ESPINACA | ND | 18.88% | 012393212 — ESPINACA
012393213 | ACELGA | ND | 18.88% | 012393213 — ACELGA
012393311 | ACEITUNA PICUAL | ND | 15.33% | 012393311 — ACEITUNA PICUAL
012393312 | VILLALONGA | ND | 15.33% | 012393312 — VILLALONGA
012393313 | CORNICABRA | ND | 15.33% | 012393313 — CORNICABRA
012393314 | ARAGONESA | ND | 15.33% | 012393314 — ARAGONESA
012393315 | FARGA | ND | 15.33% | 012393315 — FARGA
012393411 | CALABACIN | ND | 18.88% | 012393411 — CALABACIN
012393412 | CALABAZA | ND | 18.88% | 012393412 — CALABAZA
012393511 | MAZORCA | ND | 18.88% | 012393511 — MAZORCA
012393911 | CILANTRO | ND | 18.88% | 012393911 — CILANTRO
0123939110 | ALBAHACA | ND | 18.88% | 0123939110 — ALBAHACA
0123939111 | AHUYAMA | ND | 18.88% | 0123939111 — AHUYAMA
0123939112 | AJI | ND | 18.88% | 0123939112 — AJI
0123939113 | CANASTA DE PRODUCTOS ALIMENTICIOS-LEGUMBRES-VERDURAS-HORTALIZAS FRESCAS | ND | 18.88% | 0123939113 — CANASTA DE PRODUCTOS ALIMENTICIOS-LEGUMBRES-VERDURAS-HORTALI
012393912 | CUBIO | ND | 18.88% | 012393912 — CUBIO
012393913 | GUATILA | ND | 18.88% | 012393913 — GUATILA
012393914 | MAFAFA | ND | 18.88% | 012393914 — MAFAFA
012393915 | MENTA | ND | 18.88% | 012393915 — MENTA
012393916 | OREGANO AMERICANO | ND | 18.88% | 012393916 — OREGANO AMERICANO
012393917 | OREGANO COMUN | ND | 18.88% | 012393917 — OREGANO COMUN
012393918 | RABANO ROJO | ND | 18.88% | 012393918 — RABANO ROJO
012393919 | YERBABUENA | ND | 18.88% | 012393919 — YERBABUENA
012400011 | YUCA ARMENIA | ND | 18.88% | 012400011 — YUCA ARMENIA
012400012 | YUCA CRIOLLA | ND | 18.88% | 012400012 — YUCA CRIOLLA
012400013 | YUCA LLANERA | ND | 18.88% | 012400013 — YUCA LLANERA
012400111 | BATATA | ND | 18.88% | 012400111 — BATATA
012400911 | RAIZ CHINA | ND | 18.86% | 012400911 — RAIZ CHINA
012400912 | ARRACACHA BUMANGUESA | ND | 18.86% | 012400912 — ARRACACHA BUMANGUESA
012400913 | ARRACACHA BLANCA | ND | 18.86% | 012400913 — ARRACACHA BLANCA
012400914 | ÑAME CORRIENTE | ND | 18.88% | 012400914 — ÑAME CORRIENTE
012400915 | ÑAME DIAMANTE | ND | 18.88% | 012400915 — ÑAME DIAMANTE
013100011 | BANANO BOCADILLO | ND | 30.54% | 013100011 — BANANO BOCADILLO
013100012 | BANANO CRIOLLO | ND | 30.54% | 013100012 — BANANO CRIOLLO
013100013 | BANANO URABA | ND | 30.54% | 013100013 — BANANO URABA
013100014 | PLATANO COLICERO | ND | 30.54% | 013100014 — PLATANO COLICERO
013100015 | PLATANO DOMINICO | ND | 30.54% | 013100015 — PLATANO DOMINICO
013100016 | PLATANO HARTON MADURO | ND | 30.54% | 013100016 — PLATANO HARTON MADURO
013100017 | PLATANO HARTON VERDE | ND | 30.54% | 013100017 — PLATANO HARTON VERDE
013101011 | HIGO | ND | 21.79% | 013101011 — HIGO
013102011 | COCO | ND | 16.66% | 013102011 — COCO
013102012 | COCO PROCESADO RALLADO DESHIDRATADO AZUCARADO | ND | 48.28% | 013102012 — COCO PROCESADO RALLADO DESHIDRATADO AZUCARADO
013102013 | COCO PROCESADO CONFITADO EN HOJUELAS | ND | 48.28% | 013102013 — COCO PROCESADO CONFITADO EN HOJUELAS
013102014 | COCO PROCESADO RALLADO DESHIDRATADO | ND | 48.28% | 013102014 — COCO PROCESADO RALLADO DESHIDRATADO
013102111 | NUEZ DEL BRASIL | ND | 15.33% | 013102111 — NUEZ DEL BRASIL
013102211 | ANACARDO | ND | 15.33% | 013102211 — ANACARDO
013103011 | PINA HAWIANA | ND | 17.93% | 013103011 — PINA HAWIANA
013103012 | PINA PEROLERA | ND | 17.93% | 013103012 — PINA PEROLERA
013103111 | PEPA DE CHONTA | ND | 17.93% | 013103111 — PEPA DE CHONTA
013103112 | PEPA DE PALMA AFRICANA | ND | 17.93% | 013103112 — PEPA DE PALMA AFRICANA
013103211 | AGUACATE | ND | 22.34% | 013103211 — AGUACATE
013103311 | GUAYABA COMUN | ND | 21.66% | 013103311 — GUAYABA COMUN
013103312 | GUAYABA PERA | ND | 21.66% | 013103312 — GUAYABA PERA
013103313 | MANGO CHANCLETO | ND | 21.66% | 013103313 — MANGO CHANCLETO
013103314 | MANGO COMUN | ND | 21.66% | 013103314 — MANGO COMUN
013103315 | MANGO REINA | ND | 21.66% | 013103315 — MANGO REINA
013103316 | MANGO TOMMY | ND | 21.66% | 013103316 — MANGO TOMMY
013103317 | MANGOSTINO | ND | 21.66% | 013103317 — MANGOSTINO
013200011 | NARANJA ARMENIA | ND | 21.69% | 013200011 — NARANJA ARMENIA
013200012 | NARANJA GREY | ND | 21.69% | 013200012 — NARANJA GREY
013200013 | NARANJA OMBLIGONA | ND | 21.69% | 013200013 — NARANJA OMBLIGONA
013200014 | NARANJA VALENCIANA | ND | 21.69% | 013200014 — NARANJA VALENCIANA
013200111 | MANDARINA ARRAYANA | ND | 21.4% | 013200111 — MANDARINA ARRAYANA
013200112 | MANDARINA ONECO | ND | 21.4% | 013200112 — MANDARINA ONECO
013201011 | LIMON COMUN | ND | 21.91% | 013201011 — LIMON COMUN
013201012 | LIMON TAHITI | ND | 21.91% | 013201012 — LIMON TAHITI
013201111 | TORONJA | ND | 21.79% | 013201111 — TORONJA
013201911 | ARASHA | ND | 21.79% | 013201911 — ARASHA
013300011 | UVA BLANCA | ND | 21.79% | 013300011 — UVA BLANCA
013300012 | UVA CHAMPAÑA | ND | 21.79% | 013300012 — UVA CHAMPAÑA
013300013 | UVA ISABELLA | ND | 21.79% | 013300013 — UVA ISABELLA
013300014 | UVA NEGRA | ND | 21.79% | 013300014 — UVA NEGRA
013300015 | UVA ROJA | ND | 21.79% | 013300015 — UVA ROJA
013300111 | UVA PASA | ND | 21.79% | 013300111 — UVA PASA
013410011 | MELON | ND | 18.88% | 013410011 — MELON
013410111 | PAPAYA HAWIANA | ND | 18.82% | 013410111 — PAPAYA HAWIANA
013410112 | PAPAYA MELONA | ND | 18.82% | 013410112 — PAPAYA MELONA
013410113 | PAPAYA REDONDA | ND | 18.82% | 013410113 — PAPAYA REDONDA
013410114 | PAPAYUELA | ND | 18.82% | 013410114 — PAPAYUELA
013410211 | SANDIA | ND | 18.03% | 013410211 — SANDIA
013490011 | MANZANA NACIONAL | ND | 19.73% | 013490011 — MANZANA NACIONAL
013490012 | MANZANA ROJA IMPORTADA | ND | 19.73% | 013490012 — MANZANA ROJA IMPORTADA
013490013 | MANZANA VERDE IMPORTADA | ND | 19.73% | 013490013 — MANZANA VERDE IMPORTADA
013491011 | PERA | ND | 21.79% | 013491011 — PERA
013491111 | ALBARICOQUE | ND | 21.79% | 013491111 — ALBARICOQUE
013491211 | CEREZA | ND | 21.79% | 013491211 — CEREZA
013491311 | DURAZNO IMPORTADO | ND | 21.79% | 013491311 — DURAZNO IMPORTADO
013491312 | DURAZNO NACIONAL | ND | 21.79% | 013491312 — DURAZNO NACIONAL
013491313 | MELOCOTON | ND | 21.79% | 013491313 — MELOCOTON
013491411 | CIRUELA | ND | 21.79% | 013491411 — CIRUELA
013491511 | MUERDAGO | ND | 21.79% | 013491511 — MUERDAGO
013491611 | FRESA | ND | 21.79% | 013491611 — FRESA
013491711 | FRAMBUESA | ND | 22.1% | 013491711 — FRAMBUESA
013491712 | MORA DE CASTILLA | ND | 22.1% | 013491712 — MORA DE CASTILLA
013491811 | GROSELLAS | ND | 21.79% | 013491811 — GROSELLAS
013492011 | GRANADILLA | ND | 18.81% | 013492011 — GRANADILLA
013492012 | MARACUYA | ND | 18.81% | 013492012 — MARACUYA
013492111 | CHIRIMOYA | ND | 18.81% | 013492111 — CHIRIMOYA
013492112 | GUANABANA | ND | 18.81% | 013492112 — GUANABANA
013492211 | TOMATE DE ARBOL | ND | 21.79% | 013492211 — TOMATE DE ARBOL
013492911 | BREVA | ND | 18.81% | 013492911 — BREVA
0134929110 | LULO NACIONAL | ND | 18.81% | 0134929110 — LULO NACIONAL
0134929111 | MAMEY | ND | 18.81% | 0134929111 — MAMEY
0134929112 | MAMONCILLO | ND | 18.81% | 0134929112 — MAMONCILLO
0134929113 | MARANON | ND | 18.81% | 0134929113 — MARANON
0134929114 | NONI | ND | 18.81% | 0134929114 — NONI
0134929115 | PATILLA | ND | 18.81% | 0134929115 — PATILLA
0134929116 | PITAHAYA | ND | 18.81% | 0134929116 — PITAHAYA
0134929117 | POMARROSA | ND | 18.81% | 0134929117 — POMARROSA
0134929118 | TAMARINDO | ND | 18.81% | 0134929118 — TAMARINDO
0134929119 | TUNA | ND | 18.81% | 0134929119 — TUNA
013492912 | ZAPOTE | ND | 18.81% | 013492912 — ZAPOTE
0134929120 | UCHUVA (UVILLA) | ND | 18.81% | 0134929120 — UCHUVA (UVILLA)
0134929121 | BOROJO | ND | 18.81% | 0134929121 — BOROJO
0134929122 | CIDRA | ND | 18.81% | 0134929122 — CIDRA
0134929123 | CANASTA DE PRODUCTOS ALIMENTICIOS-FRUTAS FRESCAS | ND | 18.81% | 0134929123 — CANASTA DE PRODUCTOS ALIMENTICIOS-FRUTAS FRESCAS
013492913 | CHONTADURO | ND | 18.81% | 013492913 — CHONTADURO
013492914 | CURUBA BOYACENSE | ND | 18.81% | 013492914 — CURUBA BOYACENSE
013492915 | CURUBA SAN BERNARDO | ND | 18.81% | 013492915 — CURUBA SAN BERNARDO
013492916 | FEIJOA | ND | 18.81% | 013492916 — FEIJOA
013492917 | GUAMA | ND | 18.81% | 013492917 — GUAMA
013492918 | KIWI | ND | 18.81% | 013492918 — KIWI
013492919 | LULO ECUATORIANO | ND | 18.81% | 013492919 — LULO ECUATORIANO
013501111 | PERAS SECAS | ND | 48.28% | 013501111 — PERAS SECAS
013501112 | MANZANAS SECAS | ND | 48.28% | 013501112 — MANZANAS SECAS
013501114 | DURAZNOS | ND | 48.28% | 013501114 — DURAZNOS
013501115 | PLATANO | ND | 48.28% | 013501115 — PLATANO
013501211 | TRAIL MIX | ND | 48.28% | 013501211 — TRAIL MIX
013501212 | GRANOLA | ND | 48.28% | 013501212 — GRANOLA
013600011 | ALMENDRAS | ND | 15.33% | 013600011 — ALMENDRAS
013600111 | AVELLANAS | ND | 48.28% | 013600111 — AVELLANAS
0136002110 | PISTACHE | ND | 48.28% | 0136002110 — PISTACHE
0136002111 | NUEZ DE CASTILLA | ND | 25.5% | 0136002111 — NUEZ DE CASTILLA
013600212 | NUEZ DE BRASIL | ND | 48.28% | 013600212 — NUEZ DE BRASIL
013600213 | NUEZ DE LA INDIA | ND | 48.28% | 013600213 — NUEZ DE LA INDIA
013600215 | MACADAMIA | ND | 21.79% | 013600215 — MACADAMIA
013600216 | PASTA/MANTEQUILLA DE CACAHUATE | ND | 25.5% | 013600216 — PASTA/MANTEQUILLA DE CACAHUATE
013600217 | CACAHUATE | ND | 25.5% | 013600217 — CACAHUATE
013600218 | NUEZ PECANERA | ND | 25.5% | 013600218 — NUEZ PECANERA
013600219 | PIÑON | ND | 25.5% | 013600219 — PIÑON
013600311 | CASTANAS FRESCAS | ND | 15.33% | 013600311 — CASTANAS FRESCAS
013600411 | PISTACHOS (ALFONCIGOS) FRESCOS O SECOS, CON CASCARA O SIN ELLA | ND | 15.33% | 013600411 — PISTACHOS (ALFONCIGOS) FRESCOS O SECOS, CON CASCARA O SIN EL
014100011 | AMSOY | ND | 15.33% | 014100011 — AMSOY
014100012 | BEESON | ND | 15.33% | 014100012 — BEESON
014100013 | GALLARDA | ND | 15.33% | 014100013 — GALLARDA
014100014 | WILLIAMS | ND | 15.33% | 014100014 — WILLIAMS
014100015 | KENT | ND | 15.33% | 014100015 — KENT
014100016 | CUTLER | ND | 15.33% | 014100016 — CUTLER
014100017 | KLIGSOY | ND | 15.33% | 014100017 — KLIGSOY
014200011 | MANI CON CASCARA | ND | 16.85% | 014200011 — MANI CON CASCARA
014200111 | MANI SIN CASCARA PRECOCIDO | ND | 48.28% | 014200111 — MANI SIN CASCARA PRECOCIDO
014300011 | SEMILLA DE GIRASOL, HIBRIDO(A) | ND | 16.66% | 014300011 — SEMILLA DE GIRASOL, HIBRIDO(A)
014300021 | SEMILLA DE GIRASOL, VARIEDAD PURA | ND | 16.66% | 014300021 — SEMILLA DE GIRASOL, VARIEDAD PURA
014301011 | SEMILLA DE AJONJOLI, HIBRIDO(A) | ND | 16.66% | 014301011 — SEMILLA DE AJONJOLI, HIBRIDO(A)
014301021 | SEMILLA DE AJONJOLI, VARIEDAD PURA | ND | 16.66% | 014301021 — SEMILLA DE AJONJOLI, VARIEDAD PURA
014302011 | SEMILLAS DE COLZA | ND | 15.33% | 014302011 — SEMILLAS DE COLZA
014302211 | SEMILLAS DE MOSTAZA | ND | 15.33% | 014302211 — SEMILLAS DE MOSTAZA
014303011 | SEMILLAS DE CARTAMO | ND | 15.33% | 014303011 — SEMILLAS DE CARTAMO
014400011 | SEMILLA DE ALGODON, HIBRIDO(A) | ND | 59.69% | 014400011 — SEMILLA DE ALGODON, HIBRIDO(A)
014400021 | SEMILLA DE ALGODON, VARIEDAD PURA | ND | 59.69% | 014400021 — SEMILLA DE ALGODON, VARIEDAD PURA
014900011 | SEMILLAS COPRA (COCOTERO) | ND | 16.66% | 014900011 — SEMILLAS COPRA (COCOTERO)
014901011 | SEMILLA DE ALMENDRAS | ND | 17.17% | 014901011 — SEMILLA DE ALMENDRAS
0149010110 | SEMILLA DE NUEZ DE CASTILLA | ND | 17.17% | 0149010110 — SEMILLA DE NUEZ DE CASTILLA
014901012 | SEMILLA DE NUEZ DE BRASIL | ND | 17.17% | 014901012 — SEMILLA DE NUEZ DE BRASIL
014901013 | SEMILLA NUEZ DE LA INDIA | ND | 17.17% | 014901013 — SEMILLA NUEZ DE LA INDIA
014901014 | SEMILLA DE AVELLANA | ND | 17.17% | 014901014 — SEMILLA DE AVELLANA
014901015 | SEMILLA DE MACADAMIA | ND | 17.17% | 014901015 — SEMILLA DE MACADAMIA
014901016 | SEMILLA DE CACAHUATE | ND | 17.17% | 014901016 — SEMILLA DE CACAHUATE
014901017 | SEMILLA DE NUEZ PECANERA | ND | 17.17% | 014901017 — SEMILLA DE NUEZ PECANERA
014901018 | SEMILLA DE PIÑON | ND | 17.17% | 014901018 — SEMILLA DE PIÑON
014901019 | SEMILLA DE PISTACHE | ND | 17.17% | 014901019 — SEMILLA DE PISTACHE
014902011 | SEMILLAS DE LINAZA | ND | 16.66% | 014902011 — SEMILLAS DE LINAZA
014903011 | SEMILLAS DE RICINO | ND | 16.66% | 014903011 — SEMILLAS DE RICINO
014909011 | SEMILLA DE MANI | ND | 17.17% | 014909011 — SEMILLA DE MANI
014909012 | SEMILLA DE OLIVO | ND | 16.66% | 014909012 — SEMILLA DE OLIVO
014909013 | SEMILLA DE PALMA AFRICANA | ND | 17.17% | 014909013 — SEMILLA DE PALMA AFRICANA
014909021 | SEMILLA DE MANI, VARIEDAD PURA | ND | 16.66% | 014909021 — SEMILLA DE MANI, VARIEDAD PURA
014909022 | SEMILLA DE OLIVO, VARIEDAD PURA | ND | 16.66% | 014909022 — SEMILLA DE OLIVO, VARIEDAD PURA
014909023 | SEMILLA DE PALMA AFRICANA, VARIEDAD PURA | ND | 16.66% | 014909023 — SEMILLA DE PALMA AFRICANA, VARIEDAD PURA
015100012 | CHUFA | ND | 28.65% | 015100012 — CHUFA
015100013 | TUPINAMBO | ND | 28.65% | 015100013 — TUPINAMBO
015100014 | TARO | ND | 28.65% | 015100014 — TARO
015100015 | MANDIOCA | ND | 28.65% | 015100015 — MANDIOCA
015100016 | YUCA | ND | 28.65% | 015100016 — YUCA
015100017 | PAPA CHINA | ND | 28.65% | 015100017 — PAPA CHINA
015100018 | MALANGA | ND | 28.65% | 015100018 — MALANGA
015100111 | ESQUEJES VIVOS | ND | 28.65% | 015100111 — ESQUEJES VIVOS
015100112 | ESTACAS VIVAS | ND | 28.65% | 015100112 — ESTACAS VIVAS
015100113 | ESQUEJE DE BARRAGANETE | ND | 28.65% | 015100113 — ESQUEJE DE BARRAGANETE
015100114 | ESQUEJE DE GUINEO | ND | 28.65% | 015100114 — ESQUEJE DE GUINEO
015100115 | ESQUEJE DE MAQUEÑO | ND | 28.65% | 015100115 — ESQUEJE DE MAQUEÑO
015100116 | ESQUEJE DE PLATANO VERDE | ND | 28.65% | 015100116 — ESQUEJE DE PLATANO VERDE
015100211 | PLANTULAS, PLANTAS DE ESPECIES FORESTALES MADERABLES, NO MADERABLES, ORNAMENTALES CORRESPONDIENTES A ABEDUL | ND | 28.65% | 015100211 — PLANTULAS, PLANTAS DE ESPECIES FORESTALES MADERABLES, NO MAD
0151002110 | PLANTULAS, PLANTAS DE ESPECIES FORESTALES MADERABLES, NO MADERABLES, ORNAMENTALES CORRESPONDIENTE AMARGO | ND | 28.65% | 0151002110 — PLANTULAS, PLANTAS DE ESPECIES FORESTALES MADERABLES, NO MAD
0151002111 | PLANTULAS, PLANTAS DE ESPECIES FORESTALES MADERABLES, NO MADERABLES, ORNAMENTALES. CORRESPONDIENTE A ARAUCARIA | ND | 28.65% | 0151002111 — PLANTULAS, PLANTAS DE ESPECIES FORESTALES MADERABLES, NO MAD
0151002112 | PLANTULAS, PLANTAS DE ESPECIES FORESTALES MADERABLES, NO MADERABLES, ORNAMENTALES. CORRESPONDIENTE ARBOL DEL CIELO | ND | 28.65% | 0151002112 — PLANTULAS, PLANTAS DE ESPECIES FORESTALES MADERABLES, NO MAD
0151002114 | PLANTULAS, PLANTAS DE ESPECIES FORESTALES MADERABLES, NO MADERABLES, ORNAMENTALES CORRESPONDIENTE BAUHINIA CANDICANS ... ( PATA DE VACA ) | ND | 28.65% | 0151002114 — PLANTULAS, PLANTAS DE ESPECIES FORESTALES MADERABLES, NO MAD
0151002115 | BAUHINIA FORFICATA ... ( ARBOL ORQUIDEA ) | ND | 28.65% | 0151002115 — BAUHINIA FORFICATA ... ( ARBOL ORQUIDEA )
0151002116 | PLANTULAS, PLANTAS DE ESPECIES FORESTALES MADERABLES, NO MADERABLES, ORNAMENTALES BAUHINIA GRANDIFLORA ... ( PATA DE VACA ) | ND | 28.65% | 0151002116 — PLANTULAS, PLANTAS DE ESPECIES FORESTALES MADERABLES, NO MAD
0151002117 | PLANTULAS, PLANTAS DE ESPECIES FORESTALES MADERABLES, NO MADERABLES, ORNAMENTALES CORRESPONDIENTE A BAUHINIA PURPUREA = B. CANDIDA (ARBOL ORQUIDEA) | ND | 28.65% | 0151002117 — PLANTULAS, PLANTAS DE ESPECIES FORESTALES MADERABLES, NO MAD
0151002118 | BAUHINIA VARIEGATA ... ( PATA DE VACA ) | ND | 28.65% | 0151002118 — BAUHINIA VARIEGATA ... ( PATA DE VACA )
0151002119 | PLANTULAS, PLANTAS DE ESPECIES FORESTALES MADERABLES, NO MADERABLES, ORNAMENTALES. CORRESPONDIENTE A BRACHYCHITON ACERIFOLIUS ... ( ARBOL DE FUEGO ) | ND | 28.65% | 0151002119 — PLANTULAS, PLANTAS DE ESPECIES FORESTALES MADERABLES, NO MAD
015100212 | PLANTULAS, PLANTAS DE ESPECIES FORESTALES MADERABLES, NO MADERABLES, ORNAMENTALES CORRESPONDIENTE A ACACIA CYANOPHYLLA = A. SALIGNA ... ( ACACIA AZUL ) | ND | 28.65% | 015100212 — PLANTULAS, PLANTAS DE ESPECIES FORESTALES MADERABLES, NO MAD
0151002120 | PLANTULAS, PLANTAS DE ESPECIES FORESTALES MADERABLES, NO MADERABLES, ORNAMENTALES. CORRESPONDIENTE A BRACHYCHITON DISCOLOR ... ( BRACHICHITO ROSA ) | ND | 28.65% | 0151002120 — PLANTULAS, PLANTAS DE ESPECIES FORESTALES MADERABLES, NO MAD
0151002121 | BRACHYCHITON POPULNEUS ... ( ARBOL BOTELLA ) | ND | 28.65% | 0151002121 — BRACHYCHITON POPULNEUS ... ( ARBOL BOTELLA )
0151002122 | PLANTULAS, PLANTAS DE ESPECIES FORESTALES MADERABLES, NO MADERABLES, ORNAMENTALES CORRESPONDIENTE A BURAHOL | ND | 28.65% | 0151002122 — PLANTULAS, PLANTAS DE ESPECIES FORESTALES MADERABLES, NO MAD
0151002123 | CALLISTEMON VIMINALIS ... ( LIMPIATUBOS LLORON ) | ND | 28.65% | 0151002123 — CALLISTEMON VIMINALIS ... ( LIMPIATUBOS LLORON )
0151002124 | PLANTULAS, PLANTAS DE ESPECIES FORESTALES MADERABLES, NO MADERABLES, ORNAMENTALES CORRESPONDIENTE A CAOBA | ND | 28.65% | 0151002124 — PLANTULAS, PLANTAS DE ESPECIES FORESTALES MADERABLES, NO MAD
0151002125 | PLANTULAS, PLANTAS DE ESPECIES FORESTALES MADERABLES, NO MADERABLES, ORNAMENTALES. CORRESPONDIENTE A CASIMIROA EDULIS ... ( ZAPOTE BLANCO ) | ND | 28.65% | 0151002125 — PLANTULAS, PLANTAS DE ESPECIES FORESTALES MADERABLES, NO MAD
0151002126 | PLANTULAS, PLANTAS DE ESPECIES FORESTALES MADERABLES, NO MADERABLES, ORNAMENTALES CORRESPONDIENTE A CASTANO | ND | 28.65% | 0151002126 — PLANTULAS, PLANTAS DE ESPECIES FORESTALES MADERABLES, NO MAD
0151002127 | PLANTULAS, PLANTAS DE ESPECIES FORESTALES MADERABLES, NO MADERABLES, ORNAMENTALES CORRESPONDIENTE A CASTANO DE INDIAS | ND | 28.65% | 0151002127 — PLANTULAS, PLANTAS DE ESPECIES FORESTALES MADERABLES, NO MAD
0151002128 | CATALPA | ND | 28.65% | 0151002128 — CATALPA
0151002129 | PLANTULAS, PLANTAS DE ESPECIES FORESTALES MADERABLES, NO MADERABLES, ORNAMENTALES CORRESPONDIENTE A CEDRELA ODORATA ... ( CEDRO ESPANOL ) | ND | 28.65% | 0151002129 — PLANTULAS, PLANTAS DE ESPECIES FORESTALES MADERABLES, NO MAD
015100213 | ACACIA LONGIFOLIA ... ( MIMOSA DORADA ) | ND | 28.65% | 015100213 — ACACIA LONGIFOLIA ... ( MIMOSA DORADA )
0151002130 | PLANTULAS, PLANTAS DE ESPECIES FORESTALES MADERABLES, NO MADERABLES, ORNAMENTALES CORRESPONDIENTE A CEDROS | ND | 28.65% | 0151002130 — PLANTULAS, PLANTAS DE ESPECIES FORESTALES MADERABLES, NO MAD
0151002131 | PLANTULAS, PLANTAS DE ESPECIES FORESTALES MADERABLES, NO MADERABLES, ORNAMENTALES. CORRESPONDIENTE A CEIBA PENTANDRA ... ( CEIBA ) | ND | 28.65% | 0151002131 — PLANTULAS, PLANTAS DE ESPECIES FORESTALES MADERABLES, NO MAD
0151002132 | PLANTULAS, PLANTAS DE ESPECIES FORESTALES MADERABLES, NO MADERABLES, ORNAMENTALES. CORRESPONDIENTE A CHORISIA INSIGNIS ... ( CHORISIA, ARBOL BOTELLA ) | ND | 28.65% | 0151002132 — PLANTULAS, PLANTAS DE ESPECIES FORESTALES MADERABLES, NO MAD
0151002133 | PLANTULAS, PLANTAS DE ESPECIES FORESTALES MADERABLES, NO MADERABLES, ORNAMENTALES. CORRESPONDIENTE A CHORISIA SPECIOSA ... ( CHORISIA, PALO BORRACHO ) | ND | 28.65% | 0151002133 — PLANTULAS, PLANTAS DE ESPECIES FORESTALES MADERABLES, NO MAD
0151002134 | PLANTULAS, PLANTAS DE ESPECIES FORESTALES MADERABLES, NO MADERABLES, ORNAMENTALES CORRESPONDIENTE A CIPRES | ND | 28.65% | 0151002134 — PLANTULAS, PLANTAS DE ESPECIES FORESTALES MADERABLES, NO MAD
0151002135 | PLANTULAS, PLANTAS DE ESPECIES FORESTALES MADERABLES, NO MADERABLES, ORNAMENTALES. CORRESPONDIENTE A CIPRES DE LAWSON | ND | 28.65% | 0151002135 — PLANTULAS, PLANTAS DE ESPECIES FORESTALES MADERABLES, NO MAD
0151002136 | PLANTULAS, PLANTAS DE ESPECIES FORESTALES MADERABLES, NO MADERABLES, ORNAMENTALES. CORRESPONDIENTE A CITHAREXYLUM SPINOSUM ... ( CITAROXILO ) | ND | 28.65% | 0151002136 — PLANTULAS, PLANTAS DE ESPECIES FORESTALES MADERABLES, NO MAD
0151002137 | COROTU | ND | 28.65% | 0151002137 — COROTU
0151002138 | PLANTULAS, PLANTAS DE ESPECIES FORESTALES MADERABLES, NO MADERABLES, ORNAMENTALES. CORRESPONDIENTE A CRIPTOMERIA | ND | 28.65% | 0151002138 — PLANTULAS, PLANTAS DE ESPECIES FORESTALES MADERABLES, NO MAD
0151002139 | PLANTULAS, PLANTAS DE ESPECIES FORESTALES MADERABLES, NO MADERABLES, ORNAMENTALES. CORRESPONDIENTE A DELONIX REGIA ... ( FLAMBOYAN, ARBOL DE LA LLAMA ) | ND | 28.65% | 0151002139 — PLANTULAS, PLANTAS DE ESPECIES FORESTALES MADERABLES, NO MAD
015100214 | ACACIA RETINODES ... ( ACACIA VERDE ) | ND | 28.65% | 015100214 — ACACIA RETINODES ... ( ACACIA VERDE )
0151002141 | ENCINA | ND | 28.65% | 0151002141 — ENCINA
0151002142 | PLANTULAS, PLANTAS DE ESPECIES FORESTALES MADERABLES, NO MADERABLES, ORNAMENTALES. CORRESPONDIENTE ENEBRO | ND | 28.65% | 0151002142 — PLANTULAS, PLANTAS DE ESPECIES FORESTALES MADERABLES, NO MAD
0151002143 | PLANTULAS, PLANTAS DE ESPECIES FORESTALES MADERABLES, NO MADERABLES, ORNAMENTALES. CORRESPONDIENTE A ERYTHRINA CAFFRA ... ( ARBOL CORAL, ERITRINA ) | ND | 28.65% | 0151002143 — PLANTULAS, PLANTAS DE ESPECIES FORESTALES MADERABLES, NO MAD
0151002144 | PLANTULAS, PLANTAS DE ESPECIES FORESTALES MADERABLES, NO MADERABLES, ORNAMENTALES. CORRESPONDIENTE A ERYTHRINA CORALLODENDRON ... ( ERITRINA ) | ND | 28.65% | 0151002144 — PLANTULAS, PLANTAS DE ESPECIES FORESTALES MADERABLES, NO MAD
0151002145 | PLANTULAS, PLANTAS DE ESPECIES FORESTALES MADERABLES, NO MADERABLES, ORNAMENTALES. CORRESPONDIENTE A ERYTHRINA CRISTA-GALLI ... ( CEIBO, ARBOL DEL CORAL ) | ND | 28.65% | 0151002145 — PLANTULAS, PLANTAS DE ESPECIES FORESTALES MADERABLES, NO MAD
0151002146 | PLANTULAS, PLANTAS DE ESPECIES FORESTALES MADERABLES, NO MADERABLES, ORNAMENTALES CORRESPONDIENTE A EUCALIPTO | ND | 28.65% | 0151002146 — PLANTULAS, PLANTAS DE ESPECIES FORESTALES MADERABLES, NO MAD
0151002147 | PLANTULAS, PLANTAS DE ESPECIES FORESTALES MADERABLES, NO MADERABLES, ORNAMENTALES CORRESPONDIENTE A EUCALYPTUS FICIFOLIA ... ( GOMERO DE FLORES ROJAS ) | ND | 28.65% | 0151002147 — PLANTULAS, PLANTAS DE ESPECIES FORESTALES MADERABLES, NO MAD
0151002148 | PLANTULAS, PLANTAS DE ESPECIES FORESTALES MADERABLES, NO MADERABLES, ORNAMENTALES. CORRESPONDIENTE A FICUS BENGHALENSIS ... ( BANYAN, BAYAN ) | ND | 28.65% | 0151002148 — PLANTULAS, PLANTAS DE ESPECIES FORESTALES MADERABLES, NO MAD
0151002149 | PLANTULAS, PLANTAS DE ESPECIES FORESTALES MADERABLES, NO MADERABLES, ORNAMENTALES CORRESPONDIENTE A FICUS BENJAMINA ... ( FICUS BENJAMINA ) | ND | 28.65% | 0151002149 — PLANTULAS, PLANTAS DE ESPECIES FORESTALES MADERABLES, NO MAD
015100215 | PLANTULAS, PLANTAS DE ESPECIES FORESTALES MADERABLES, NO MADERABLES, ORNAMENTALES. CORRESPONDIENTE ALBIZIA JULIBRISSIN ... ( ACACIA DE CONSTANTINOPLA ) | ND | 28.65% | 015100215 — PLANTULAS, PLANTAS DE ESPECIES FORESTALES MADERABLES, NO MAD
0151002150 | PLANTULAS, PLANTAS DE ESPECIES FORESTALES MADERABLES, NO MADERABLES, ORNAMENTALES. CORRESPONDIENTE FICUS CYATHISTIPULA ... ( HIGUERA AFRICANA ) | ND | 28.65% | 0151002150 — PLANTULAS, PLANTAS DE ESPECIES FORESTALES MADERABLES, NO MAD
0151002151 | FICUS ELASTICA ... ( FICUS DE HOJA GRANDE ) | ND | 28.65% | 0151002151 — FICUS ELASTICA ... ( FICUS DE HOJA GRANDE )
0151002152 | PLANTULAS, PLANTAS DE ESPECIES FORESTALES MADERABLES, NO MADERABLES, ORNAMENTALES CORRESPONDIENTE A FICUS LYRATA ... ( FICUS LIRA, ARBOL LIRA, FICUS LIRADO ) | ND | 28.65% | 0151002152 — PLANTULAS, PLANTAS DE ESPECIES FORESTALES MADERABLES, NO MAD
0151002153 | PLANTULAS, PLANTAS DE ESPECIES FORESTALES MADERABLES, NO MADERABLES, ORNAMENTALES. CORRESPONDIENTE A FICUS MACROPHYLLA ... ( FICUS AUSTRALIANO ) | ND | 28.65% | 0151002153 — PLANTULAS, PLANTAS DE ESPECIES FORESTALES MADERABLES, NO MAD
0151002154 | PLANTULAS, PLANTAS DE ESPECIES FORESTALES MADERABLES, NO MADERABLES, ORNAMENTALES. CORRESPONDIENTE A FICUS MICROCARPA = F. RETUSA ... ( FICUS NITIDA ) | ND | 28.65% | 0151002154 — PLANTULAS, PLANTAS DE ESPECIES FORESTALES MADERABLES, NO MAD
0151002155 | PLANTULAS, PLANTAS DE ESPECIES FORESTALES MADERABLES, NO MADERABLES, ORNAMENTALES. CORRESPONDIENTE A FICUS RELIGIOSA ... ( FICUS RELIGIOSA ) | ND | 28.65% | 0151002155 — PLANTULAS, PLANTAS DE ESPECIES FORESTALES MADERABLES, NO MAD
0151002156 | PLANTULAS, PLANTAS DE ESPECIES FORESTALES MADERABLES, NO MADERABLES, ORNAMENTALES. CORRESPONDIENTE A FICUS RUBIGINOSA ... ( FICUS HERRUMBROSO ) | ND | 28.65% | 0151002156 — PLANTULAS, PLANTAS DE ESPECIES FORESTALES MADERABLES, NO MAD
0151002157 | FRESNO | ND | 28.65% | 0151002157 — FRESNO
0151002158 | FRUTA MONO | ND | 28.65% | 0151002158 — FRUTA MONO
0151002159 | PLANTULAS, PLANTAS DE ESPECIES FORESTALES MADERABLES, NO MADERABLES, ORNAMENTALES GINKGO | ND | 28.65% | 0151002159 — PLANTULAS, PLANTAS DE ESPECIES FORESTALES MADERABLES, NO MAD
015100216 | PLANTULAS, PLANTAS DE ESPECIES FORESTALES MADERABLES, NO MADERABLES, ORNAMENTALES. CORRESPONDIENTE ALBIZIA LOPHANTA = A. DISTACHYA (ALBIZIA AMARILLA) | ND | 28.65% | 015100216 — PLANTULAS, PLANTAS DE ESPECIES FORESTALES MADERABLES, NO MAD
0151002160 | GREVILLEA ROBUSTA ... ( GREVILLEA, ARBOL DE FUEGO ) | ND | 28.65% | 0151002160 — GREVILLEA ROBUSTA ... ( GREVILLEA, ARBOL DE FUEGO )
0151002161 | PLANTULAS, PLANTAS DE ESPECIES FORESTALES MADERABLES, NO MADERABLES, ORNAMENTALES CORRESPONDIENTE A GUABINO | ND | 28.65% | 0151002161 — PLANTULAS, PLANTAS DE ESPECIES FORESTALES MADERABLES, NO MAD
0151002162 | PLANTULAS, PLANTAS DE ESPECIES FORESTALES MADERABLES, NO MADERABLES, ORNAMENTALES. CORRESPONDIENTES A GUAYACAN | ND | 28.65% | 0151002162 — PLANTULAS, PLANTAS DE ESPECIES FORESTALES MADERABLES, NO MAD
0151002163 | PLANTULAS, PLANTAS DE ESPECIES FORESTALES MADERABLES, NO MADERABLES, ORNAMENTALES. CORRESPONDIENTE A HAYA | ND | 28.65% | 0151002163 — PLANTULAS, PLANTAS DE ESPECIES FORESTALES MADERABLES, NO MAD
0151002164 | PLANTULAS, PLANTAS DE ESPECIES FORESTALES MADERABLES, NO MADERABLES, ORNAMENTALES CORRESPONDIENTE A JACARANDA MIMOSIFOLIA ... ( JACARANDA ) | ND | 28.65% | 0151002164 — PLANTULAS, PLANTAS DE ESPECIES FORESTALES MADERABLES, NO MAD
0151002165 | PLANTULAS, PLANTAS DE ESPECIES FORESTALES MADERABLES, NO MADERABLES, ORNAMENTALES CORRESPONDIENTES A LAUREL | ND | 28.65% | 0151002165 — PLANTULAS, PLANTAS DE ESPECIES FORESTALES MADERABLES, NO MAD
0151002166 | MAGNOLIA | ND | 28.65% | 0151002166 — MAGNOLIA
0151002167 | PLANTULAS, PLANTAS DE ESPECIES FORESTALES MADERABLES, NO MADERABLES, ORNAMENTALES MANGIFERA INDICA ... ( MANGO, MANGOS ) | ND | 28.65% | 0151002167 — PLANTULAS, PLANTAS DE ESPECIES FORESTALES MADERABLES, NO MAD
0151002168 | PLANTULAS, PLANTAS DE ESPECIES FORESTALES MADERABLES, NO MADERABLES, ORNAMENTALES CORRESPONDIENTE A MARIA | ND | 28.65% | 0151002168 — PLANTULAS, PLANTAS DE ESPECIES FORESTALES MADERABLES, NO MAD
0151002169 | PLANTULAS, PLANTAS DE ESPECIES FORESTALES MADERABLES, NO MADERABLES, ORNAMENTALES CORRESPONDIENTE A MELALEUCA ARMILLARIS ... ( MELALEUCA ) | ND | 28.65% | 0151002169 — PLANTULAS, PLANTAS DE ESPECIES FORESTALES MADERABLES, NO MAD
015100217 | ALCANFORERO | ND | 28.65% | 015100217 — ALCANFORERO
0151002170 | PLANTULAS, PLANTAS DE ESPECIES FORESTALES MADERABLES, NO MADERABLES, ORNAMENTALES CORRESPONDIENTE A MELINA | ND | 28.65% | 0151002170 — PLANTULAS, PLANTAS DE ESPECIES FORESTALES MADERABLES, NO MAD
0151002171 | METASECUOYA | ND | 28.65% | 0151002171 — METASECUOYA
0151002172 | PLANTULAS, PLANTAS DE ESPECIES FORESTALES MADERABLES, NO MADERABLES, ORNAMENTALES CORRESPONDIENTE A NOGAL | ND | 28.65% | 0151002172 — PLANTULAS, PLANTAS DE ESPECIES FORESTALES MADERABLES, NO MAD
0151002173 | PLANTULAS, PLANTAS DE ESPECIES FORESTALES MADERABLES, NO MADERABLES, ORNAMENTALES CORRESPONDIENTE A OLIVO | ND | 28.65% | 0151002173 — PLANTULAS, PLANTAS DE ESPECIES FORESTALES MADERABLES, NO MAD
0151002174 | PLANTULAS, PLANTAS DE ESPECIES FORESTALES MADERABLES, NO MADERABLES, ORNAMENTALES. CORRESPONDIENTE A OREOPANAX CAPITATUS ... ( CABALLERA DE PALO ) | ND | 28.65% | 0151002174 — PLANTULAS, PLANTAS DE ESPECIES FORESTALES MADERABLES, NO MAD
0151002175 | PLANTULAS, PLANTAS DE ESPECIES FORESTALES MADERABLES, NO MADERABLES, ORNAMENTALES CORRESPONDIENTE A PALMERAS | ND | 28.65% | 0151002175 — PLANTULAS, PLANTAS DE ESPECIES FORESTALES MADERABLES, NO MAD
0151002176 | PLANTULAS, PLANTAS DE ESPECIES FORESTALES MADERABLES, NO MADERABLES, ORNAMENTALES. CORRESPONDIENTE A PARKINSONIA ACULEATA ... ( CINACINA, PALO VERDE ) | ND | 28.65% | 0151002176 — PLANTULAS, PLANTAS DE ESPECIES FORESTALES MADERABLES, NO MAD
0151002177 | PLANTULAS, PLANTAS DE ESPECIES FORESTALES MADERABLES, NO MADERABLES, ORNAMENTALES CORRESPONDIENTE A PERSEA AMERICANA = P. GRATISSIMA ... ( AGUACATE ) | ND | 28.65% | 0151002177 — PLANTULAS, PLANTAS DE ESPECIES FORESTALES MADERABLES, NO MAD
0151002178 | PLANTULAS, PLANTAS DE ESPECIES FORESTALES MADERABLES, NO MADERABLES, ORNAMENTALES. CORRESPONDIENTE A PINO DE MONTERREY | ND | 28.65% | 0151002178 — PLANTULAS, PLANTAS DE ESPECIES FORESTALES MADERABLES, NO MAD
0151002179 | PINSAPO | ND | 28.65% | 0151002179 — PINSAPO
015100218 | PLANTULAS, PLANTAS DE ESPECIES FORESTALES MADERABLES, NO MADERABLES, ORNAMENTALES. CORRESPONDIENTE A ALCORNOQUE | ND | 28.65% | 015100218 — PLANTULAS, PLANTAS DE ESPECIES FORESTALES MADERABLES, NO MAD
0151002181 | PLUMERIA RUBRA ... ( FRANGIPAN ROJO, PLUMERIA ) | ND | 28.65% | 0151002181 — PLUMERIA RUBRA ... ( FRANGIPAN ROJO, PLUMERIA )
0151002182 | PLANTULAS, PLANTAS DE ESPECIES FORESTALES MADERABLES, NO MADERABLES, ORNAMENTALES. CORRESPONDIENTE A PROSOPIS CHILENSIS ... ( ALGARROBO CHILENO ) | ND | 28.65% | 0151002182 — PLANTULAS, PLANTAS DE ESPECIES FORESTALES MADERABLES, NO MAD
0151002183 | PLANTULAS, PLANTAS DE ESPECIES FORESTALES MADERABLES, NO MADERABLES, ORNAMENTALES. CORRESPONDIENTES A ROBLE | ND | 28.65% | 0151002183 — PLANTULAS, PLANTAS DE ESPECIES FORESTALES MADERABLES, NO MAD
0151002184 | ROBLE ROJO | ND | 28.65% | 0151002184 — ROBLE ROJO
0151002185 | PLANTULAS, PLANTAS DE ESPECIES FORESTALES MADERABLES, NO MADERABLES, ORNAMENTALES SECUOYA | ND | 28.65% | 0151002185 — PLANTULAS, PLANTAS DE ESPECIES FORESTALES MADERABLES, NO MAD
0151002186 | PLANTULAS, PLANTAS DE ESPECIES FORESTALES MADERABLES, NO MADERABLES, ORNAMENTALES. CORRESPONDIENTE SPATHODEA CAMPANULATA ... ( TULIPERO DEL GABON ) | ND | 28.65% | 0151002186 — PLANTULAS, PLANTAS DE ESPECIES FORESTALES MADERABLES, NO MAD
0151002187 | PLANTULAS, PLANTAS DE ESPECIES FORESTALES MADERABLES, NO MADERABLES, ORNAMENTALES CORRESPONDIENTE A TABEBUIA ROSEA ... ( APAMATE ) | ND | 28.65% | 0151002187 — PLANTULAS, PLANTAS DE ESPECIES FORESTALES MADERABLES, NO MAD
0151002188 | PLANTULAS, PLANTAS DE ESPECIES FORESTALES MADERABLES, NO MADERABLES, ORNAMENTALES TEJO | ND | 28.65% | 0151002188 — PLANTULAS, PLANTAS DE ESPECIES FORESTALES MADERABLES, NO MAD
0151002189 | PLANTULAS, PLANTAS DE ESPECIES FORESTALES MADERABLES, NO MADERABLES, ORNAMENTALES. CORRESPONDIENTE THEVETIA PERUVIANA ... ( ADELFA AMARILLA, TEVETIA ) | ND | 28.65% | 0151002189 — PLANTULAS, PLANTAS DE ESPECIES FORESTALES MADERABLES, NO MAD
015100219 | PLANTULAS, PLANTAS DE ESPECIES FORESTALES MADERABLES, NO MADERABLES, ORNAMENTALES. CORRESPONDIENTE A ALGARROBO | ND | 28.65% | 015100219 — PLANTULAS, PLANTAS DE ESPECIES FORESTALES MADERABLES, NO MAD
0151002190 | PLANTULAS, PLANTAS DE ESPECIES FORESTALES MADERABLES, NO MADERABLES, ORNAMENTALES CORRESPONDIENTE A TILO | ND | 28.65% | 0151002190 — PLANTULAS, PLANTAS DE ESPECIES FORESTALES MADERABLES, NO MAD
015100221 | PLANTULAS, PLANTAS, SEMILLAS, ESTACAS, ESQUEJES, INJERTOS, GERMOPLASMA DE ESPECIES FORESTALES MADERABLES, NO MADERABLES, FRUTALES, ORNAMENTALES CORRESPONDIENTES A AGUACATE (PERSEA AMERICANA) PATRONAJE | ND | 28.65% | 015100221 — PLANTULAS, PLANTAS, SEMILLAS, ESTACAS, ESQUEJES, INJERTOS, G
0151002210 | CHONTADURO CACHIPAY (BACTRIS GASIPAES) | ND | 28.65% | 0151002210 — CHONTADURO CACHIPAY (BACTRIS GASIPAES)
0151002211 | CHOLUPA (PASSIFLORA MALIFORMIS) | ND | 28.65% | 0151002211 — CHOLUPA (PASSIFLORA MALIFORMIS)
0151002212 | DURAZNO BLANCO (PRUNUS PERSICA ) | ND | 28.65% | 0151002212 — DURAZNO BLANCO (PRUNUS PERSICA )
0151002213 | FEIJOA (FEUJOA SELLOWIANA) | ND | 28.65% | 0151002213 — FEIJOA (FEUJOA SELLOWIANA)
0151002214 | FRESA (FRAGARIA VESCA) | ND | 28.65% | 0151002214 — FRESA (FRAGARIA VESCA)
0151002215 | GRANADILLA (PASSIFLORA LIGULARIS.) | ND | 28.65% | 0151002215 — GRANADILLA (PASSIFLORA LIGULARIS.)
0151002216 | PLANTULAS, PLANTAS, SEMILLAS, ESTACAS, ESQUEJES, INJERTOS, GERMOPLASMA DE ESPECIES FORESTALES MADERABLES, NO MADERABLES, FRUTALES, ORNAMENTALES CORRESPONDIENTES A GUANABANA GIGANTE (ANNONA MURICATA) | ND | 28.65% | 0151002216 — PLANTULAS, PLANTAS, SEMILLAS, ESTACAS, ESQUEJES, INJERTOS, G
0151002217 | GUAYABA CORONILLA (PSIDIUM ACUTANGULUM.) | ND | 28.65% | 0151002217 — GUAYABA CORONILLA (PSIDIUM ACUTANGULUM.)
0151002218 | GUAYABA PERA ROJA (PSIDIUM GUAJABA.) | ND | 28.65% | 0151002218 — GUAYABA PERA ROJA (PSIDIUM GUAJABA.)
0151002219 | GUAYABA ROJA (PSIDIUM GUAJABA.) | ND | 28.65% | 0151002219 — GUAYABA ROJA (PSIDIUM GUAJABA.)
015100222 | ANON (ANNONA SQUAMOSA) | ND | 28.65% | 015100222 — ANON (ANNONA SQUAMOSA)
0151002220 | ICACO (CHYSOBALANUSN ICACO) | ND | 28.65% | 0151002220 — ICACO (CHYSOBALANUSN ICACO)
0151002221 | LIMON COMUN (CITRUS LEMON.) | ND | 28.65% | 0151002221 — LIMON COMUN (CITRUS LEMON.)
0151002222 | LULO (SOLANUM QUITOENSE.) | ND | 28.65% | 0151002222 — LULO (SOLANUM QUITOENSE.)
0151002223 | MADROÑO (RHEEDIA MADRUNNO) | ND | 28.65% | 0151002223 — MADROÑO (RHEEDIA MADRUNNO)
0151002224 | MAMEY (MAMMEA AMERICANA.) | ND | 28.65% | 0151002224 — MAMEY (MAMMEA AMERICANA.)
0151002225 | MAMONCILLO (MELICCOCA BIJUGA) | ND | 28.65% | 0151002225 — MAMONCILLO (MELICCOCA BIJUGA)
0151002226 | MANDARINA ARRAYANA (CITRUS RETICULATA) | ND | 28.65% | 0151002226 — MANDARINA ARRAYANA (CITRUS RETICULATA)
0151002227 | MANDARINA CLEOPATRA (CITRUS SP.) PATRON | ND | 28.65% | 0151002227 — MANDARINA CLEOPATRA (CITRUS SP.) PATRON
0151002228 | PLANTULAS, PLANTAS, SEMILLAS, ESTACAS, ESQUEJES, INJERTOS, GERMOPLASMA DE ESPECIES FORESTALES MADERABLES, NO MADERABLES, FRUTALES, ORNAMENTALES. CORRESPONDIENTE A MANGO COMUN (MANGIFERA INDICA) PATRON | ND | 28.65% | 0151002228 — PLANTULAS, PLANTAS, SEMILLAS, ESTACAS, ESQUEJES, INJERTOS, G
0151002229 | MARACUYA (PASSIFLORA EDILIS) | ND | 28.65% | 0151002229 — MARACUYA (PASSIFLORA EDILIS)
015100223 | ARAZA (EUGENIA STIPITATA) | ND | 28.65% | 015100223 — ARAZA (EUGENIA STIPITATA)
0151002230 | PLANTULAS, PLANTAS, SEMILLAS, ESTACAS, ESQUEJES, INJERTOS, GERMOPLASMA DE ESPECIES FORESTALES MADERABLES, NO MADERABLES, FRUTALES, ORNAMENTALES CORRESPONDIENTE A MARANON (ANACARDIUM OCCIDENTALE) | ND | 28.65% | 0151002230 — PLANTULAS, PLANTAS, SEMILLAS, ESTACAS, ESQUEJES, INJERTOS, G
0151002232 | PLANTULAS, PLANTAS, SEMILLAS, ESTACAS, ESQUEJES, INJERTOS, GERMOPLASMA DE ESPECIES FORESTALES MADERABLES, NO MADERABLES, FRUTALES, ORNAMENTALES. CORRESPONDIENTE A MORA DE CASTILLA (RUBUS GLAUCUS) | ND | 28.65% | 0151002232 — PLANTULAS, PLANTAS, SEMILLAS, ESTACAS, ESQUEJES, INJERTOS, G
0151002233 | NARANJA DULCE COMUN ( CITRUS CINENSIS) | ND | 28.65% | 0151002233 — NARANJA DULCE COMUN ( CITRUS CINENSIS)
0151002234 | NISPERO (MANILKARA ZAPOTA) | ND | 28.65% | 0151002234 — NISPERO (MANILKARA ZAPOTA)
0151002235 | PAPAYA HAWAIANA (CARICA PAPAYA) | ND | 28.65% | 0151002235 — PAPAYA HAWAIANA (CARICA PAPAYA)
0151002236 | PAPAYA MARADOL IMPORTADA -TARRO X 50G. | ND | 28.65% | 0151002236 — PAPAYA MARADOL IMPORTADA -TARRO X 50G.
0151002237 | PAPAYA MELONA ROJA (CARICA PAPAYA) | ND | 28.65% | 0151002237 — PAPAYA MELONA ROJA (CARICA PAPAYA)
0151002238 | PAPAYA MELONA AMARILLA (CARICA PAPAYA) | ND | 28.65% | 0151002238 — PAPAYA MELONA AMARILLA (CARICA PAPAYA)
0151002239 | PAPAYUELA (CARICA GOUDITIANA) | ND | 28.65% | 0151002239 — PAPAYUELA (CARICA GOUDITIANA)
015100224 | BADEA (PASSIFLORA QUADRANGULARIS) | ND | 28.65% | 015100224 — BADEA (PASSIFLORA QUADRANGULARIS)
0151002240 | POMARROSO (EUGENIA JAMBOS) | ND | 28.65% | 0151002240 — POMARROSO (EUGENIA JAMBOS)
0151002242 | TOMATE DE ARBOL AMARILLO | ND | 28.65% | 0151002242 — TOMATE DE ARBOL AMARILLO
0151002243 | TOMATE DE ARBOL ROJO | ND | 28.65% | 0151002243 — TOMATE DE ARBOL ROJO
0151002244 | UCHUVA (PHYSALIS PERUVIANA) | ND | 28.65% | 0151002244 — UCHUVA (PHYSALIS PERUVIANA)
0151002245 | ZAPOTE (MATISIA CORDATA) | ND | 28.65% | 0151002245 — ZAPOTE (MATISIA CORDATA)
015100225 | BOROJO (BOROJOA PATINOI) | ND | 28.65% | 015100225 — BOROJO (BOROJOA PATINOI)
015100226 | BREVO (FICUS CARICA) | ND | 28.65% | 015100226 — BREVO (FICUS CARICA)
015100227 | CIRUELO (SPONDIA PURPUREA) | ND | 28.65% | 015100227 — CIRUELO (SPONDIA PURPUREA)
015100228 | CURUBA (PASSIFLORA MOLLISIMA) | ND | 28.65% | 015100228 — CURUBA (PASSIFLORA MOLLISIMA)
015100229 | PLANTULAS, PLANTAS, SEMILLAS, ESTACAS, ESQUEJES, INJERTOS, GERMOPLASMA DE ESPECIES FORESTALES MADERABLES, NO MADERABLES, FRUTALES, ORNAMENTALES. CORRESPONDIENTES A CHIRIMOYA (ANNONA CHERIMOLA) | ND | 28.65% | 015100229 — PLANTULAS, PLANTAS, SEMILLAS, ESTACAS, ESQUEJES, INJERTOS, G
015100311 | ABUTILON | ND | 28.65% | 015100311 — ABUTILON
01510031100 | HELECHO CACHO DE VENADO | ND | 28.65% | 01510031100 — HELECHO CACHO DE VENADO
01510031101 | HELECHO ESPARRAGO | ND | 28.65% | 01510031101 — HELECHO ESPARRAGO
01510031102 | HELECHO NIDO DE AMOR | ND | 28.65% | 01510031102 — HELECHO NIDO DE AMOR
01510031103 | HELECHO PORTUGUES | ND | 28.65% | 01510031103 — HELECHO PORTUGUES
01510031104 | HELECHO RABO DE MONO | ND | 28.65% | 01510031104 — HELECHO RABO DE MONO
01510031105 | HELECHO TINAJERO | ND | 28.65% | 01510031105 — HELECHO TINAJERO
01510031106 | HELECHOS CORTINA | ND | 28.65% | 01510031106 — HELECHOS CORTINA
01510031107 | HEMIGRAFO | ND | 28.65% | 01510031107 — HEMIGRAFO
01510031108 | HIEDRA | ND | 28.65% | 01510031108 — HIEDRA
01510031109 | HIPUESTO | ND | 28.65% | 01510031109 — HIPUESTO
0151003111 | ALOE | ND | 28.65% | 0151003111 — ALOE
01510031110 | HORTENSIAS | ND | 28.65% | 01510031110 — HORTENSIAS
01510031111 | IPOMEA | ND | 28.65% | 01510031111 — IPOMEA
01510031112 | IPOMOEA | ND | 28.65% | 01510031112 — IPOMOEA
01510031113 | IXORA | ND | 28.65% | 01510031113 — IXORA
01510031114 | JACOBINIA | ND | 28.65% | 01510031114 — JACOBINIA
01510031115 | JADE | ND | 28.65% | 01510031115 — JADE
01510031116 | JASTROFA BOTELLA | ND | 28.65% | 01510031116 — JASTROFA BOTELLA
01510031117 | JAZMIN | ND | 28.65% | 01510031117 — JAZMIN
01510031118 | KALANCHOE | ND | 28.65% | 01510031118 — KALANCHOE
0151003112 | ALPINA | ND | 28.65% | 0151003112 — ALPINA
01510031120 | LAGRIMA DE CRISTO | ND | 28.65% | 01510031120 — LAGRIMA DE CRISTO
01510031122 | LANTANA | ND | 28.65% | 01510031122 — LANTANA
01510031123 | LECHERITO | ND | 28.65% | 01510031123 — LECHERITO
01510031124 | LENGUA DE SUEGRA | ND | 28.65% | 01510031124 — LENGUA DE SUEGRA
01510031125 | LIRIO DE SANTIAGO | ND | 28.65% | 01510031125 — LIRIO DE SANTIAGO
01510031126 | MALABAR | ND | 28.65% | 01510031126 — MALABAR
01510031127 | MALANGA DE GUAYANA | ND | 28.65% | 01510031127 — MALANGA DE GUAYANA
01510031128 | MALANGAS | ND | 28.65% | 01510031128 — MALANGAS
01510031129 | MANDEBILA | ND | 28.65% | 01510031129 — MANDEBILA
01510031130 | MANI DE JARDIN | ND | 28.65% | 01510031130 — MANI DE JARDIN
01510031131 | MARANTA | ND | 28.65% | 01510031131 — MARANTA
01510031132 | MARANTAS | ND | 28.65% | 01510031132 — MARANTAS
01510031134 | MARINGOL | ND | 28.65% | 01510031134 — MARINGOL
01510031135 | MENUFERA | ND | 28.65% | 01510031135 — MENUFERA
01510031136 | MILLONARIA | ND | 28.65% | 01510031136 — MILLONARIA
01510031137 | MUSAENDA | ND | 28.65% | 01510031137 — MUSAENDA
01510031139 | MUSGO JAPONES | ND | 28.65% | 01510031139 — MUSGO JAPONES
01510031140 | NENUFAR | ND | 28.65% | 01510031140 — NENUFAR
01510031141 | NIFEA | ND | 28.65% | 01510031141 — NIFEA
01510031142 | OCUMO | ND | 28.65% | 01510031142 — OCUMO
01510031143 | OREJA RATON | ND | 28.65% | 01510031143 — OREJA RATON
01510031144 | ORQUIDEA | ND | 28.65% | 01510031144 — ORQUIDEA
01510031145 | PAJAS DE LAS PAMPAS | ND | 28.65% | 01510031145 — PAJAS DE LAS PAMPAS
01510031147 | PALMA ABANICO | ND | 28.65% | 01510031147 — PALMA ABANICO
01510031148 | PALMA AFRICANA | ND | 28.65% | 01510031148 — PALMA AFRICANA
01510031149 | PALMA BISMARQUIA | ND | 28.65% | 01510031149 — PALMA BISMARQUIA
0151003115 | AMAPOLA | ND | 28.65% | 0151003115 — AMAPOLA
01510031150 | PALMA BOTELLA | ND | 28.65% | 01510031150 — PALMA BOTELLA
01510031152 | PALMA CANARIA | ND | 28.65% | 01510031152 — PALMA CANARIA
01510031153 | PALMA CEBOLLA | ND | 28.65% | 01510031153 — PALMA CEBOLLA
01510031154 | PALMA CHAMADOREA | ND | 28.65% | 01510031154 — PALMA CHAMADOREA
01510031155 | PALMA COLA DE PEZCADO | ND | 28.65% | 01510031155 — PALMA COLA DE PEZCADO
01510031156 | PALMA DATIL | ND | 28.65% | 01510031156 — PALMA DATIL
01510031157 | PALMA ELEGA | ND | 28.65% | 01510031157 — PALMA ELEGA
01510031158 | PALMA ERECA | ND | 28.65% | 01510031158 — PALMA ERECA
01510031159 | PALMA FENIX | ND | 28.65% | 01510031159 — PALMA FENIX
0151003116 | AMARILIS | ND | 28.65% | 0151003116 — AMARILIS
01510031160 | PALMA LAPTANIA | ND | 28.65% | 01510031160 — PALMA LAPTANIA
01510031161 | PALMA LIVISTONIA | ND | 28.65% | 01510031161 — PALMA LIVISTONIA
01510031162 | PALMA RAFIA | ND | 28.65% | 01510031162 — PALMA RAFIA
01510031163 | PALMA REDONDA | ND | 28.65% | 01510031163 — PALMA REDONDA
01510031164 | PALMA ROJA | ND | 28.65% | 01510031164 — PALMA ROJA
01510031165 | PALMA SAGU ENANA | ND | 28.65% | 01510031165 — PALMA SAGU ENANA
01510031166 | PALMA SAGU GIGANTE | ND | 28.65% | 01510031166 — PALMA SAGU GIGANTE
01510031167 | PALMA TOTUMA | ND | 28.65% | 01510031167 — PALMA TOTUMA
01510031168 | PALMA TRIANGULAR | ND | 28.65% | 01510031168 — PALMA TRIANGULAR
01510031169 | PALMA VIAJERA | ND | 28.65% | 01510031169 — PALMA VIAJERA
0151003117 | ANANAS | ND | 28.65% | 0151003117 — ANANAS
01510031170 | PALMA WUACHINTONIA FILIFERA | ND | 28.65% | 01510031170 — PALMA WUACHINTONIA FILIFERA
01510031171 | PANDANO | ND | 28.65% | 01510031171 — PANDANO
01510031172 | PAPEL DE MUSICA | ND | 28.65% | 01510031172 — PAPEL DE MUSICA
01510031173 | PAPIROS ENANOS | ND | 28.65% | 01510031173 — PAPIROS ENANOS
01510031174 | PAPIROS GRANDES | ND | 28.65% | 01510031174 — PAPIROS GRANDES
01510031175 | PAPIROS MEDIANOS | ND | 28.65% | 01510031175 — PAPIROS MEDIANOS
01510031176 | PATICO DE AGUA | ND | 28.65% | 01510031176 — PATICO DE AGUA
01510031177 | PEONIA | ND | 28.65% | 01510031177 — PEONIA
01510031178 | PEPERONIA | ND | 28.65% | 01510031178 — PEPERONIA
01510031179 | PETUNIA | ND | 28.65% | 01510031179 — PETUNIA
0151003118 | ANEMONA | ND | 28.65% | 0151003118 — ANEMONA
01510031183 | PINO LIMON | ND | 28.65% | 01510031183 — PINO LIMON
01510031184 | PLANTULAS, PLANTAS, SEMILLAS, ESTACAS, ESQUEJES, INJERTOS, GERMOPLASMA DE ESPECIES ORNAMENTALES CORRESPONDIENTE A PINOS | ND | 28.65% | 01510031184 — PLANTULAS, PLANTAS, SEMILLAS, ESTACAS, ESQUEJES, INJERTOS, G
01510031185 | PLOMELE | ND | 28.65% | 01510031185 — PLOMELE
01510031186 | POLICIA | ND | 28.65% | 01510031186 — POLICIA
01510031187 | PRIMAVERA | ND | 28.65% | 01510031187 — PRIMAVERA
01510031188 | PUERTO ESCONDIDO | ND | 28.65% | 01510031188 — PUERTO ESCONDIDO
01510031189 | REPOLLITO | ND | 28.65% | 01510031189 — REPOLLITO
0151003119 | ANTHURIUM | ND | 28.65% | 0151003119 — ANTHURIUM
01510031190 | ROHELIA | ND | 28.65% | 01510031190 — ROHELIA
01510031191 | ROSA | ND | 28.65% | 01510031191 — ROSA
01510031192 | ROSAS | ND | 28.65% | 01510031192 — ROSAS
01510031193 | SABILILLA | ND | 28.65% | 01510031193 — SABILILLA
01510031194 | SAVILA | ND | 28.65% | 01510031194 — SAVILA
01510031195 | SCILLA | ND | 28.65% | 01510031195 — SCILLA
01510031196 | SIEMPRE VIVA | ND | 28.65% | 01510031196 — SIEMPRE VIVA
01510031197 | SINGONIO | ND | 28.65% | 01510031197 — SINGONIO
01510031198 | TANGO | ND | 28.65% | 01510031198 — TANGO
01510031199 | TE’ DE JARDIN | ND | 28.65% | 01510031199 — TE’ DE JARDIN
015100312 | PLANTULAS, PLANTAS, SEMILLAS, ESTACAS, ESQUEJES, INJERTOS, GERMOPLASMA DE ESPECIES ORNAMENTALES CORRESPONDIENTE ACACIA | ND | 28.65% | 015100312 — PLANTULAS, PLANTAS, SEMILLAS, ESTACAS, ESQUEJES, INJERTOS, G
0151003120 | AQUIMENES | ND | 28.65% | 0151003120 — AQUIMENES
01510031200 | TRADESCANTIA | ND | 28.65% | 01510031200 — TRADESCANTIA
01510031201 | TREBOL | ND | 28.65% | 01510031201 — TREBOL
01510031202 | TRINITARIAS | ND | 28.65% | 01510031202 — TRINITARIAS
01510031203 | TRONCO DE BRASIL | ND | 28.65% | 01510031203 — TRONCO DE BRASIL
01510031204 | UÑA DE DANTA | ND | 28.65% | 01510031204 — UÑA DE DANTA
01510031205 | VERDOLAGA | ND | 28.65% | 01510031205 — VERDOLAGA
01510031207 | VINCA | ND | 28.65% | 01510031207 — VINCA
01510031208 | VINO TINTO | ND | 28.65% | 01510031208 — VINO TINTO
01510031209 | VIRIGINIA | ND | 28.65% | 01510031209 — VIRIGINIA
0151003121 | ARAIRA | ND | 28.65% | 0151003121 — ARAIRA
01510031210 | VRIESEA | ND | 28.65% | 01510031210 — VRIESEA
01510031211 | WUEDELLIA CRIOLLA | ND | 28.65% | 01510031211 — WUEDELLIA CRIOLLA
01510031212 | YUCA JARDIN | ND | 28.65% | 01510031212 — YUCA JARDIN
01510031214 | ZEBRINA | ND | 28.65% | 01510031214 — ZEBRINA
01510031215 | ZINGNI | ND | 28.65% | 01510031215 — ZINGNI
0151003122 | ARBOL DE LA FELICIDAD | ND | 28.65% | 0151003122 — ARBOL DE LA FELICIDAD
0151003123 | ARCE | ND | 28.65% | 0151003123 — ARCE
0151003124 | ATAPAIMA | ND | 28.65% | 0151003124 — ATAPAIMA
0151003125 | AVE DEL PARAISO | ND | 28.65% | 0151003125 — AVE DEL PARAISO
0151003127 | AZALEA | ND | 28.65% | 0151003127 — AZALEA
015100313 | ACALIFA | ND | 28.65% | 015100313 — ACALIFA
0151003130 | BARBA DE LEON | ND | 28.65% | 0151003130 — BARBA DE LEON
0151003132 | BARQUITO | ND | 28.65% | 0151003132 — BARQUITO
0151003133 | BASTON DEL EMPERADOR | ND | 28.65% | 0151003133 — BASTON DEL EMPERADOR
0151003134 | BEGONIA | ND | 28.65% | 0151003134 — BEGONIA
0151003136 | BELLA LAS ONCE | ND | 28.65% | 0151003136 — BELLA LAS ONCE
0151003137 | BOCA DE DRAGON | ND | 28.65% | 0151003137 — BOCA DE DRAGON
015100314 | AFELANDRA | ND | 28.65% | 015100314 — AFELANDRA
0151003140 | BRILLANTINA | ND | 28.65% | 0151003140 — BRILLANTINA
0151003141 | BUGANVILLA | ND | 28.65% | 0151003141 — BUGANVILLA
0151003142 | BUQUET | ND | 28.65% | 0151003142 — BUQUET
0151003143 | CACTUS | ND | 28.65% | 0151003143 — CACTUS
0151003144 | CAFE CON LECHE | ND | 28.65% | 0151003144 — CAFE CON LECHE
0151003146 | CAFE DE JARDIN | ND | 28.65% | 0151003146 — CAFE DE JARDIN
0151003147 | CALA AMARILLA | ND | 28.65% | 0151003147 — CALA AMARILLA
0151003148 | CALAS | ND | 28.65% | 0151003148 — CALAS
0151003149 | CALATHEA | ND | 28.65% | 0151003149 — CALATHEA
015100315 | AGAPANTHUS | ND | 28.65% | 015100315 — AGAPANTHUS
0151003150 | CAMARON | ND | 28.65% | 0151003150 — CAMARON
0151003151 | CAMBUR DE JARDIN | ND | 28.65% | 0151003151 — CAMBUR DE JARDIN
0151003152 | CAMELIA | ND | 28.65% | 0151003152 — CAMELIA
0151003153 | CAÑA DE LA INDIA | ND | 28.65% | 0151003153 — CAÑA DE LA INDIA
0151003154 | CARA DE CABALLO | ND | 28.65% | 0151003154 — CARA DE CABALLO
0151003155 | CARACRER DE HOMBRE | ND | 28.65% | 0151003155 — CARACRER DE HOMBRE
0151003156 | CARIAQUITO | ND | 28.65% | 0151003156 — CARIAQUITO
0151003157 | PLANTULAS, PLANTAS, SEMILLAS, ESTACAS, ESQUEJES, INJERTOS, GERMOPLASMA DE ESPECIES ORNAMENTALES. CORRESPONDIENTE A CAUCHO. | ND | 28.65% | 0151003157 — PLANTULAS, PLANTAS, SEMILLAS, ESTACAS, ESQUEJES, INJERTOS, G
0151003158 | CAYENA | ND | 28.65% | 0151003158 — CAYENA
015100316 | AGAVE | ND | 28.65% | 015100316 — AGAVE
0151003160 | CENTELLA DE FLORIDA | ND | 28.65% | 0151003160 — CENTELLA DE FLORIDA
0151003161 | CERA | ND | 28.65% | 0151003161 — CERA
0151003162 | CHAGUARAMOS | ND | 28.65% | 0151003162 — CHAGUARAMOS
0151003163 | CHEFLERAS | ND | 28.65% | 0151003163 — CHEFLERAS
0151003164 | CLAVELITO CHINO | ND | 28.65% | 0151003164 — CLAVELITO CHINO
0151003165 | COCO PLUMOSO | ND | 28.65% | 0151003165 — COCO PLUMOSO
0151003166 | COLEO | ND | 28.65% | 0151003166 — COLEO
0151003167 | COQUETAS | ND | 28.65% | 0151003167 — COQUETAS
0151003168 | CORBATICA | ND | 28.65% | 0151003168 — CORBATICA
0151003169 | CORONA DE CRISTO | ND | 28.65% | 0151003169 — CORONA DE CRISTO
0151003171 | CORTINA | ND | 28.65% | 0151003171 — CORTINA
0151003172 | COSTILLA DE ADAN | ND | 28.65% | 0151003172 — COSTILLA DE ADAN
0151003173 | COSTOS | ND | 28.65% | 0151003173 — COSTOS
0151003174 | CRISANTEMOS | ND | 28.65% | 0151003174 — CRISANTEMOS
0151003175 | CROTON | ND | 28.65% | 0151003175 — CROTON
0151003176 | PLANTULAS, PLANTAS, SEMILLAS, ESTACAS, ESQUEJES, INJERTOS, GERMOPLASMA DE ESPECIES FORESTALES MADERABLES, NO MADERABLES, FRUTALES, ORNAMENTALES CORRESPONDIENTE A CROTTOS | ND | 28.65% | 0151003176 — PLANTULAS, PLANTAS, SEMILLAS, ESTACAS, ESQUEJES, INJERTOS, G
0151003177 | CUCARACHA | ND | 28.65% | 0151003177 — CUCARACHA
0151003178 | CUFIA | ND | 28.65% | 0151003178 — CUFIA
0151003179 | CYCAS | ND | 28.65% | 0151003179 — CYCAS
015100318 | AJO DE SOCIEDAD | ND | 28.65% | 015100318 — AJO DE SOCIEDAD
0151003180 | DEFEMBAQUIA | ND | 28.65% | 0151003180 — DEFEMBAQUIA
0151003181 | DIONEA ATRAPAMOSCAS | ND | 28.65% | 0151003181 — DIONEA ATRAPAMOSCAS
0151003182 | DROSERA | ND | 28.65% | 0151003182 — DROSERA
0151003183 | EMBELESO | ND | 28.65% | 0151003183 — EMBELESO
0151003184 | ESCABIOLA | ND | 28.65% | 0151003184 — ESCABIOLA
0151003185 | EUFORBIA | ND | 28.65% | 0151003185 — EUFORBIA
0151003186 | EUVONIMO | ND | 28.65% | 0151003186 — EUVONIMO
0151003188 | FICUS LIRATA | ND | 28.65% | 0151003188 — FICUS LIRATA
0151003189 | FITONIA | ND | 28.65% | 0151003189 — FITONIA
015100319 | ALEGRIA | ND | 28.65% | 015100319 — ALEGRIA
0151003191 | GARBANCILLO | ND | 28.65% | 0151003191 — GARBANCILLO
0151003193 | GRAMA COLOMBIANA EN BOLSITAS | ND | 28.65% | 0151003193 — GRAMA COLOMBIANA EN BOLSITAS
0151003194 | GRAMA ESMERALDA EN BOLSITAS | ND | 28.65% | 0151003194 — GRAMA ESMERALDA EN BOLSITAS
0151003195 | GRATOFILO | ND | 28.65% | 0151003195 — GRATOFILO
0151003196 | GUIRIRI | ND | 28.65% | 0151003196 — GUIRIRI
0151003197 | GUZMANIA | ND | 28.65% | 0151003197 — GUZMANIA
0151003198 | HAMAMELIS | ND | 28.65% | 0151003198 — HAMAMELIS
0151003199 | HELECHO ARBORIA | ND | 28.65% | 0151003199 — HELECHO ARBORIA
015100911 | PLANTAS MERISTEMATICAS (SEMILLAS BIOTECNOLOGICAS): BANANO, PLATANO, CAÑA DE AZUCAR, HORNAMENTALES | ND | 28.65% | 015100911 — PLANTAS MERISTEMATICAS (SEMILLAS BIOTECNOLOGICAS): BANANO, P
015100912 | PLANTAS MERISTEMATICAS (SEMILLAS BIOTECNOLOGICAS): MADERABLES | ND | 28.65% | 015100912 — PLANTAS MERISTEMATICAS (SEMILLAS BIOTECNOLOGICAS): MADERABLE
015200011 | CLAVEL EROICO | ND | 32.22% | 015200011 — CLAVEL EROICO
0152000110 | CLAVEL MABEL | ND | 32.22% | 0152000110 — CLAVEL MABEL
01520001100 | FLOR CORTADA DE LIATRIS | ND | 32.22% | 01520001100 — FLOR CORTADA DE LIATRIS
01520001101 | FLOR CORTADA DE LIMONIUM | ND | 32.22% | 01520001101 — FLOR CORTADA DE LIMONIUM
01520001102 | FLOR CORTADA DE LIRIO | ND | 32.22% | 01520001102 — FLOR CORTADA DE LIRIO
01520001103 | FLOR CORTADA DE LISIANTO | ND | 32.22% | 01520001103 — FLOR CORTADA DE LISIANTO
01520001104 | FLOR CORTADA DE MARGARITA | ND | 32.22% | 01520001104 — FLOR CORTADA DE MARGARITA
01520001105 | FLOR CORTADA DE MICRO POMPON | ND | 32.22% | 01520001105 — FLOR CORTADA DE MICRO POMPON
01520001106 | FLOR CORTADA DE ALPINA | ND | 32.22% | 01520001106 — FLOR CORTADA DE ALPINA
01520001107 | FLOR CORTADA DE MINI CLAVEL | ND | 32.22% | 01520001107 — FLOR CORTADA DE MINI CLAVEL
01520001108 | FLOR CORTADA DE MONSTERA LEAF | ND | 32.22% | 01520001108 — FLOR CORTADA DE MONSTERA LEAF
01520001109 | FLOR CORTADA DE MUSA | ND | 32.22% | 01520001109 — FLOR CORTADA DE MUSA
0152000111 | CLAVEL MALAGA | ND | 32.22% | 0152000111 — CLAVEL MALAGA
01520001110 | FLOR CORTADA DE ORNITOGALO | ND | 32.22% | 01520001110 — FLOR CORTADA DE ORNITOGALO
01520001114 | FLOR CORTADA DE PHORMIUM | ND | 32.22% | 01520001114 — FLOR CORTADA DE PHORMIUM
01520001115 | FLOR CORTADA DE PHLOX | ND | 32.22% | 01520001115 — FLOR CORTADA DE PHLOX
01520001116 | FLOR CORTADA DE POMPON | ND | 32.22% | 01520001116 — FLOR CORTADA DE POMPON
01520001117 | FLOR CORTADA DE SANSEVIERIA | ND | 32.22% | 01520001117 — FLOR CORTADA DE SANSEVIERIA
01520001118 | FLOR CORTADA DE SNAP DRAGON | ND | 32.22% | 01520001118 — FLOR CORTADA DE SNAP DRAGON
01520001119 | FLOR CORTADA DE SOLIDAGO | ND | 32.22% | 01520001119 — FLOR CORTADA DE SOLIDAGO
0152000112 | CLAVEL MANGO | ND | 32.22% | 0152000112 — CLAVEL MANGO
01520001120 | FLOR CORTADA DE STATICE | ND | 32.22% | 01520001120 — FLOR CORTADA DE STATICE
01520001121 | FLOR CORTADA DE STENAMEZON | ND | 32.22% | 01520001121 — FLOR CORTADA DE STENAMEZON
01520001122 | FLOR CORTADA DE ANIGOZANTO | ND | 32.22% | 01520001122 — FLOR CORTADA DE ANIGOZANTO
01520001123 | FLOR CORTADA DE STOCK | ND | 32.22% | 01520001123 — FLOR CORTADA DE STOCK
01520001124 | FLOR CORTADA DE TREE FERN | ND | 32.22% | 01520001124 — FLOR CORTADA DE TREE FERN
01520001125 | ROSA ELIZA | ND | 32.22% | 01520001125 — ROSA ELIZA
01520001126 | ROSA ANNA | ND | 32.22% | 01520001126 — ROSA ANNA
01520001127 | ROSA EMBLEM | ND | 32.22% | 01520001127 — ROSA EMBLEM
01520001128 | ROSA ESCIMO | ND | 32.22% | 01520001128 — ROSA ESCIMO
01520001129 | ROSA FIRE AND ICE | ND | 32.22% | 01520001129 — ROSA FIRE AND ICE
0152000113 | CLAVEL NELSON | ND | 32.22% | 0152000113 — CLAVEL NELSON
01520001130 | ROSA FIRST RED | ND | 32.22% | 01520001130 — ROSA FIRST RED
01520001131 | ROSA FLAMENCO | ND | 32.22% | 01520001131 — ROSA FLAMENCO
01520001132 | ROSA GOLDA | ND | 32.22% | 01520001132 — ROSA GOLDA
01520001133 | ROSA GRAND GALA | ND | 32.22% | 01520001133 — ROSA GRAND GALA
01520001134 | ROSA HARMONIE | ND | 32.22% | 01520001134 — ROSA HARMONIE
01520001135 | ROSA HOT PRINCESS | ND | 32.22% | 01520001135 — ROSA HOT PRINCESS
01520001136 | ROSA JUDY | ND | 32.22% | 01520001136 — ROSA JUDY
01520001137 | ROSA KIKO | ND | 32.22% | 01520001137 — ROSA KIKO
01520001138 | ROSA KONFETTI | ND | 32.22% | 01520001138 — ROSA KONFETTI
01520001139 | ROSA LAGUNA | ND | 32.22% | 01520001139 — ROSA LAGUNA
0152000114 | CLAVEL NORA | ND | 32.22% | 0152000114 — CLAVEL NORA
01520001140 | ROSA LEONIDAS | ND | 32.22% | 01520001140 — ROSA LEONIDAS
01520001141 | ROSA LIMONA | ND | 32.22% | 01520001141 — ROSA LIMONA
01520001142 | ROSA LIPSTICK | ND | 32.22% | 01520001142 — ROSA LIPSTICK
01520001143 | ROSA LIVIA | ND | 32.22% | 01520001143 — ROSA LIVIA
01520001144 | ROSA MADAME DELBARD | ND | 32.22% | 01520001144 — ROSA MADAME DELBARD
01520001145 | ROSA MARJAN | ND | 32.22% | 01520001145 — ROSA MARJAN
01520001146 | ROSA MARLYSE | ND | 32.22% | 01520001146 — ROSA MARLYSE
01520001147 | ROSA MASCARA | ND | 32.22% | 01520001147 — ROSA MASCARA
01520001148 | ROSA MESSAGE | ND | 32.22% | 01520001148 — ROSA MESSAGE
01520001149 | ROSA MOVIE STAR | ND | 32.22% | 01520001149 — ROSA MOVIE STAR
0152000115 | CLAVEL OPAZO | ND | 32.22% | 0152000115 — CLAVEL OPAZO
01520001150 | ROSA ORLANDO | ND | 32.22% | 01520001150 — ROSA ORLANDO
01520001151 | ROSA OSIANA | ND | 32.22% | 01520001151 — ROSA OSIANA
01520001152 | ROSA PAILINE | ND | 32.22% | 01520001152 — ROSA PAILINE
01520001153 | ROSA PAREO | ND | 32.22% | 01520001153 — ROSA PAREO
01520001154 | ROSA PAVAROTTI | ND | 32.22% | 01520001154 — ROSA PAVAROTTI
01520001155 | ROSA PEKCOUBO | ND | 32.22% | 01520001155 — ROSA PEKCOUBO
01520001156 | ROSA PINK OSIANA | ND | 32.22% | 01520001156 — ROSA PINK OSIANA
01520001157 | ROSA POLO | ND | 32.22% | 01520001157 — ROSA POLO
01520001158 | ROSA PREFERENCE | ND | 32.22% | 01520001158 — ROSA PREFERENCE
01520001159 | ROSA RAPHAELA | ND | 32.22% | 01520001159 — ROSA RAPHAELA
0152000116 | CLAVEL PALLAS | ND | 32.22% | 0152000116 — CLAVEL PALLAS
01520001160 | ROSA RAVEL | ND | 32.22% | 01520001160 — ROSA RAVEL
01520001161 | ROSA RHAPSODY | ND | 32.22% | 01520001161 — ROSA RHAPSODY
01520001162 | ROSA RONI | ND | 32.22% | 01520001162 — ROSA RONI
01520001163 | ROSA ROSSINI | ND | 32.22% | 01520001163 — ROSA ROSSINI
01520001164 | ROSA ROYALTY | ND | 32.22% | 01520001164 — ROSA ROYALTY
01520001165 | ROSA SAHARA | ND | 32.22% | 01520001165 — ROSA SAHARA
01520001166 | ROSA SANTA FE | ND | 32.22% | 01520001166 — ROSA SANTA FE
01520001167 | ROSA SARI | ND | 32.22% | 01520001167 — ROSA SARI
01520001168 | ROSA SATURN | ND | 32.22% | 01520001168 — ROSA SATURN
01520001169 | ROSA SILVER FOX | ND | 32.22% | 01520001169 — ROSA SILVER FOX
0152000117 | CLAVEL PARSIFAL | ND | 32.22% | 0152000117 — CLAVEL PARSIFAL
01520001170 | ROSA VERSILIA | ND | 32.22% | 01520001170 — ROSA VERSILIA
01520001171 | ROSA VIRGINIA | ND | 32.22% | 01520001171 — ROSA VIRGINIA
01520001172 | ROSA VISSION | ND | 32.22% | 01520001172 — ROSA VISSION
01520001173 | ROSA VOGUE | ND | 32.22% | 01520001173 — ROSA VOGUE
01520001174 | ROSA YELOW UNIQUE | ND | 32.22% | 01520001174 — ROSA YELOW UNIQUE
01520001175 | ROSA BLUEBELL | ND | 32.22% | 01520001175 — ROSA BLUEBELL
01520001176 | ROSA CAROLA | ND | 32.22% | 01520001176 — ROSA CAROLA
01520001177 | ROSA CHAIM SOUTINE | ND | 32.22% | 01520001177 — ROSA CHAIM SOUTINE
01520001178 | ROSA CHARLOTTE | ND | 32.22% | 01520001178 — ROSA CHARLOTTE
01520001179 | ROSA CLASSY | ND | 32.22% | 01520001179 — ROSA CLASSY
0152000118 | CLAVEL PRADO | ND | 32.22% | 0152000118 — CLAVEL PRADO
01520001180 | ROSA CLEAR OCEAN | ND | 32.22% | 01520001180 — ROSA CLEAR OCEAN
01520001181 | ROSA CONCORDE | ND | 32.22% | 01520001181 — ROSA CONCORDE
01520001182 | ROSA CORAL SEA | ND | 32.22% | 01520001182 — ROSA CORAL SEA
01520001183 | ROSA DOLORES | ND | 32.22% | 01520001183 — ROSA DOLORES
01520001184 | ROSA DONNA | ND | 32.22% | 01520001184 — ROSA DONNA
01520001185 | ROSA ARIANNA | ND | 32.22% | 01520001185 — ROSA ARIANNA
01520001186 | ROSA BELLE ROUGE | ND | 32.22% | 01520001186 — ROSA BELLE ROUGE
01520001187 | ROSA BLACK MAGIC | ND | 32.22% | 01520001187 — ROSA BLACK MAGIC
01520001188 | ROSA SKY LINE | ND | 32.22% | 01520001188 — ROSA SKY LINE
01520001189 | ROSA STAR | ND | 32.22% | 01520001189 — ROSA STAR
0152000119 | CLAVEL ROMA | ND | 32.22% | 0152000119 — CLAVEL ROMA
01520001190 | ROSA STERLING | ND | 32.22% | 01520001190 — ROSA STERLING
01520001191 | ROSA TANGO | ND | 32.22% | 01520001191 — ROSA TANGO
01520001192 | ROSA TERRACOTA | ND | 32.22% | 01520001192 — ROSA TERRACOTA
01520001193 | ROSA TINEKE | ND | 32.22% | 01520001193 — ROSA TINEKE
01520001194 | ROSA VANITY | ND | 32.22% | 01520001194 — ROSA VANITY
01520001195 | ROSA AALSMEER GOLD | ND | 32.22% | 01520001195 — ROSA AALSMEER GOLD
01520001196 | ROSA BLUE BIRD | ND | 32.22% | 01520001196 — ROSA BLUE BIRD
01520001197 | ROSA BLUE CURIOSA | ND | 32.22% | 01520001197 — ROSA BLUE CURIOSA
01520001198 | ROSA SPRAY CHESS | ND | 32.22% | 01520001198 — ROSA SPRAY CHESS
01520001199 | ROSA SPRAY FLEUR | ND | 32.22% | 01520001199 — ROSA SPRAY FLEUR
015200012 | CLAVEL FARFALLA | ND | 32.22% | 015200012 — CLAVEL FARFALLA
0152000120 | CLAVEL SALAMANCA | ND | 32.22% | 0152000120 — CLAVEL SALAMANCA
01520001200 | ROSA SPRAY GOLDEN MINI | ND | 32.22% | 01520001200 — ROSA SPRAY GOLDEN MINI
01520001201 | ROSA SPRAY JOY | ND | 32.22% | 01520001201 — ROSA SPRAY JOY
01520001202 | ROSA SPRAY MEJOLIKA | ND | 32.22% | 01520001202 — ROSA SPRAY MEJOLIKA
01520001203 | ROSA SPRAY NIKITA | ND | 32.22% | 01520001203 — ROSA SPRAY NIKITA
01520001204 | ROSA SPRAY PORCELAINE | ND | 32.22% | 01520001204 — ROSA SPRAY PORCELAINE
01520001205 | ROSA SPRAY PRINCESS | ND | 32.22% | 01520001205 — ROSA SPRAY PRINCESS
01520001206 | ROSA SPRAY SCARLET MINI | ND | 32.22% | 01520001206 — ROSA SPRAY SCARLET MINI
01520001207 | ROSA SPRAY SENTHINA | ND | 32.22% | 01520001207 — ROSA SPRAY SENTHINA
01520001208 | ROSA SPRAY SURPRISE | ND | 32.22% | 01520001208 — ROSA SPRAY SURPRISE
01520001209 | ROSA SPRAY VIVIANE | ND | 32.22% | 01520001209 — ROSA SPRAY VIVIANE
0152000121 | CLAVEL SANTIAGO | ND | 32.22% | 0152000121 — CLAVEL SANTIAGO
01520001210 | ROSA SPRAY WHITE MAJOLIKA | ND | 32.22% | 01520001210 — ROSA SPRAY WHITE MAJOLIKA
01520001211 | ASTER HANNA L | ND | 32.22% | 01520001211 — ASTER HANNA L
01520001212 | ASTER HOT ROSE | ND | 32.22% | 01520001212 — ASTER HOT ROSE
01520001213 | ASTER MATSUMOTO | ND | 32.22% | 01520001213 — ASTER MATSUMOTO
01520001214 | ASTER METEOR | ND | 32.22% | 01520001214 — ASTER METEOR
01520001215 | ASTER MIKACO | ND | 32.22% | 01520001215 — ASTER MIKACO
01520001216 | ASTER BLUE MASTER | ND | 32.22% | 01520001216 — ASTER BLUE MASTER
01520001217 | ASTER CASABLANCA | ND | 32.22% | 01520001217 — ASTER CASABLANCA
01520001218 | ASTER PAINTED LADY | ND | 32.22% | 01520001218 — ASTER PAINTED LADY
01520001219 | ASTER PURPLE MONACH | ND | 32.22% | 01520001219 — ASTER PURPLE MONACH
0152000122 | CLAVEL STACCATO | ND | 32.22% | 0152000122 — CLAVEL STACCATO
01520001220 | ASTER SNOWFLAKE | ND | 32.22% | 01520001220 — ASTER SNOWFLAKE
01520001221 | ASTER SUN GLORY | ND | 32.22% | 01520001221 — ASTER SUN GLORY
01520001222 | ASTER SUNCARLO | ND | 32.22% | 01520001222 — ASTER SUNCARLO
01520001223 | ASTER SUNTOP | ND | 32.22% | 01520001223 — ASTER SUNTOP
01520001224 | ASTER CHELSEA | ND | 32.22% | 01520001224 — ASTER CHELSEA
01520001225 | ASTER ED MONACH | ND | 32.22% | 01520001225 — ASTER ED MONACH
01520001226 | ASTER FLORETTE | ND | 32.22% | 01520001226 — ASTER FLORETTE
01520001227 | ASTER FUCSIAN M | ND | 32.22% | 01520001227 — ASTER FUCSIAN M
01520001228 | ASTER FUCSIAN S | ND | 32.22% | 01520001228 — ASTER FUCSIAN S
01520001229 | ASTER HANNA | ND | 32.22% | 01520001229 — ASTER HANNA
0152000123 | CLAVEL TANGA | ND | 32.22% | 0152000123 — CLAVEL TANGA
0152000124 | CLAVEL TASMAN | ND | 32.22% | 0152000124 — CLAVEL TASMAN
0152000125 | CLAVEL TATIANA | ND | 32.22% | 0152000125 — CLAVEL TATIANA
0152000126 | CLAVEL TEMPO | ND | 32.22% | 0152000126 — CLAVEL TEMPO
0152000127 | CLAVEL TEQUILA | ND | 32.22% | 0152000127 — CLAVEL TEQUILA
0152000128 | CLAVEL TERRA | ND | 32.22% | 0152000128 — CLAVEL TERRA
0152000129 | CLAVEL TIMPANI | ND | 32.22% | 0152000129 — CLAVEL TIMPANI
015200013 | CLAVEL GIGI | ND | 32.22% | 015200013 — CLAVEL GIGI
0152000130 | CLAVEL TISIANO | ND | 32.22% | 0152000130 — CLAVEL TISIANO
0152000131 | CLAVEL TUNDRA | ND | 32.22% | 0152000131 — CLAVEL TUNDRA
0152000132 | CLAVEL VENERE | ND | 32.22% | 0152000132 — CLAVEL VENERE
0152000133 | CLAVEL VANESSA | ND | 32.22% | 0152000133 — CLAVEL VANESSA
0152000134 | CLAVEL WHITE JUN | ND | 32.22% | 0152000134 — CLAVEL WHITE JUN
0152000135 | CLAVEL CALINKA | ND | 32.22% | 0152000135 — CLAVEL CALINKA
0152000136 | CLAVEL CASPER | ND | 32.22% | 0152000136 — CLAVEL CASPER
0152000137 | CLAVEL CASTELLARO | ND | 32.22% | 0152000137 — CLAVEL CASTELLARO
0152000138 | CLAVEL CHARM | ND | 32.22% | 0152000138 — CLAVEL CHARM
0152000139 | CLAVEL CHERRY | ND | 32.22% | 0152000139 — CLAVEL CHERRY
015200014 | CLAVEL HAVANA | ND | 32.22% | 015200014 — CLAVEL HAVANA
0152000140 | CLAVEL DELPHI | ND | 32.22% | 0152000140 — CLAVEL DELPHI
0152000141 | CLAVEL UCONN | ND | 32.22% | 0152000141 — CLAVEL UCONN
0152000142 | CLAVEL VALENCIA | ND | 32.22% | 0152000142 — CLAVEL VALENCIA
0152000143 | CLAVEL AREVALO | ND | 32.22% | 0152000143 — CLAVEL AREVALO
0152000144 | CLAVEL ATLETICO | ND | 32.22% | 0152000144 — CLAVEL ATLETICO
0152000145 | CLAVEL SANTORINI | ND | 32.22% | 0152000145 — CLAVEL SANTORINI
0152000146 | CRISANTEMO MICRO RELAR | ND | 32.22% | 0152000146 — CRISANTEMO MICRO RELAR
0152000147 | CRISANTEMO MICRO ROYAL TARGET | ND | 32.22% | 0152000147 — CRISANTEMO MICRO ROYAL TARGET
0152000148 | CRISANTEMO MICRO SALMON REX | ND | 32.22% | 0152000148 — CRISANTEMO MICRO SALMON REX
0152000149 | CRISANTEMO MICRO STALLION | ND | 32.22% | 0152000149 — CRISANTEMO MICRO STALLION
015200015 | CLAVEL HERMES | ND | 32.22% | 015200015 — CLAVEL HERMES
0152000150 | CRISANTEMO MICRO SUNNY FARGO | ND | 32.22% | 0152000150 — CRISANTEMO MICRO SUNNY FARGO
0152000151 | CRISANTEMO MICRO TARGET | ND | 32.22% | 0152000151 — CRISANTEMO MICRO TARGET
0152000152 | CRISANTEMO MICRO VIKING | ND | 32.22% | 0152000152 — CRISANTEMO MICRO VIKING
0152000153 | CRISANTEMO MICRO YELLOW PUMA | ND | 32.22% | 0152000153 — CRISANTEMO MICRO YELLOW PUMA
0152000154 | CRISANTEMO MICRO YELLOW REANGELA | ND | 32.22% | 0152000154 — CRISANTEMO MICRO YELLOW REANGELA
0152000155 | CRISANTEMO MICRO YELLOW STALLION | ND | 32.22% | 0152000155 — CRISANTEMO MICRO YELLOW STALLION
0152000156 | CRISANTEMO MICRO ZIRCOON | ND | 32.22% | 0152000156 — CRISANTEMO MICRO ZIRCOON
0152000157 | CRISANTEMO DISBUD BLAZE | ND | 32.22% | 0152000157 — CRISANTEMO DISBUD BLAZE
0152000158 | CRISANTEMO DISBUD ANEMONE SNOW | ND | 32.22% | 0152000158 — CRISANTEMO DISBUD ANEMONE SNOW
0152000159 | CRISANTEMO DISBUD ANEMONE YELLOW | ND | 32.22% | 0152000159 — CRISANTEMO DISBUD ANEMONE YELLOW
015200016 | CLAVEL HORIZON | ND | 32.22% | 015200016 — CLAVEL HORIZON
0152000160 | CRISANTEMO DISBUD CREMON | ND | 32.22% | 0152000160 — CRISANTEMO DISBUD CREMON
0152000161 | CRISANTEMO DISBUD DAIZY | ND | 32.22% | 0152000161 — CRISANTEMO DISBUD DAIZY
0152000162 | CRISANTEMO DISBUD ESCAPADE | ND | 32.22% | 0152000162 — CRISANTEMO DISBUD ESCAPADE
0152000163 | CRISANTEMO DISBUD SPIDE WHITE SHENNA | ND | 32.22% | 0152000163 — CRISANTEMO DISBUD SPIDE WHITE SHENNA
0152000164 | CRISANTEMO DISBUD SPIDE YELLOW SHENNA | ND | 32.22% | 0152000164 — CRISANTEMO DISBUD SPIDE YELLOW SHENNA
0152000165 | CRISANTEMO DISBUD SPIDER DAYTONA | ND | 32.22% | 0152000165 — CRISANTEMO DISBUD SPIDER DAYTONA
0152000166 | CRISANTEMO DISBUD SPIDER PIRQUETTE | ND | 32.22% | 0152000166 — CRISANTEMO DISBUD SPIDER PIRQUETTE
0152000167 | CRISANTEMO DISBUD SPIDER REFLECT | ND | 32.22% | 0152000167 — CRISANTEMO DISBUD SPIDER REFLECT
0152000168 | CRISANTEMO DISBUD SPIDER SUPER WHITE | ND | 32.22% | 0152000168 — CRISANTEMO DISBUD SPIDER SUPER WHITE
0152000169 | CRISANTEMO DISBUD SPIDER SUPER YELLOW | ND | 32.22% | 0152000169 — CRISANTEMO DISBUD SPIDER SUPER YELLOW
015200017 | CLAVEL INCAS | ND | 32.22% | 015200017 — CLAVEL INCAS
0152000170 | CRISANTEMO DISBUD YELLOW ALBATROSS | ND | 32.22% | 0152000170 — CRISANTEMO DISBUD YELLOW ALBATROSS
0152000171 | CRISANTEMO MICRO FIGARO | ND | 32.22% | 0152000171 — CRISANTEMO MICRO FIGARO
0152000172 | CRISANTEMO MICRO FIRE FINCH | ND | 32.22% | 0152000172 — CRISANTEMO MICRO FIRE FINCH
0152000173 | CRISANTEMO MICRO FLUNGOW | ND | 32.22% | 0152000173 — CRISANTEMO MICRO FLUNGOW
0152000174 | CRISANTEMO MICRO KERRY | ND | 32.22% | 0152000174 — CRISANTEMO MICRO KERRY
0152000175 | CRISANTEMO MICRO PUMA | ND | 32.22% | 0152000175 — CRISANTEMO MICRO PUMA
0152000176 | CRISANTEMO MICRO RED REX | ND | 32.22% | 0152000176 — CRISANTEMO MICRO RED REX
0152000177 | CRISANTEMO MICRO REDOX | ND | 32.22% | 0152000177 — CRISANTEMO MICRO REDOX
0152000178 | CRISANTEMO MICRO REFINE | ND | 32.22% | 0152000178 — CRISANTEMO MICRO REFINE
0152000179 | CRISANTEMO MICRO REGALIS | ND | 32.22% | 0152000179 — CRISANTEMO MICRO REGALIS
015200018 | CLAVEL KALI | ND | 32.22% | 015200018 — CLAVEL KALI
0152000180 | CRISANTEMO DISBUD ANEMONE LILAC | ND | 32.22% | 0152000180 — CRISANTEMO DISBUD ANEMONE LILAC
0152000181 | CRISANTEMO DISBUD ALBATROSS | ND | 32.22% | 0152000181 — CRISANTEMO DISBUD ALBATROSS
0152000182 | CRISANTEMO DISBUD ANEMONE LIGHT | ND | 32.22% | 0152000182 — CRISANTEMO DISBUD ANEMONE LIGHT
0152000183 | FLOR CORTADA DE ANTURIO | ND | 32.22% | 0152000183 — FLOR CORTADA DE ANTURIO
0152000184 | FLOR CORTADA DE ASTILBE | ND | 32.22% | 0152000184 — FLOR CORTADA DE ASTILBE
0152000185 | FLOR CORTADA DE AZUCENAS | ND | 32.22% | 0152000185 — FLOR CORTADA DE AZUCENAS
0152000186 | FLOR CORTADA DE BOUVARDIA | ND | 32.22% | 0152000186 — FLOR CORTADA DE BOUVARDIA
0152000187 | FLOR CORTADA DE BUPLEURUM GRIFFITHII | ND | 32.22% | 0152000187 — FLOR CORTADA DE BUPLEURUM GRIFFITHII
0152000188 | FLOR CORTADA DE CALATHEA | ND | 32.22% | 0152000188 — FLOR CORTADA DE CALATHEA
0152000189 | FLOR CORTADA DE CARTUCHO | ND | 32.22% | 0152000189 — FLOR CORTADA DE CARTUCHO
015200019 | CLAVEL LISBOA | ND | 32.22% | 015200019 — CLAVEL LISBOA
0152000190 | FLOR CORTADA DE CORDYLINE | ND | 32.22% | 0152000190 — FLOR CORTADA DE CORDYLINE
0152000191 | FLOR CORTADA DE ESIA | ND | 32.22% | 0152000191 — FLOR CORTADA DE ESIA
0152000192 | FLOR CORTADA DE FOLLAJES TROPICALES | ND | 32.22% | 0152000192 — FLOR CORTADA DE FOLLAJES TROPICALES
0152000193 | FLOR CORTADA DE AGAPANTO | ND | 32.22% | 0152000193 — FLOR CORTADA DE AGAPANTO
0152000194 | FLOR CORTADA DE GERBERA | ND | 32.22% | 0152000194 — FLOR CORTADA DE GERBERA
0152000195 | FLOR CORTADA DE GINGER | ND | 32.22% | 0152000195 — FLOR CORTADA DE GINGER
0152000196 | FLOR CORTADA DE GIRASOL | ND | 32.22% | 0152000196 — FLOR CORTADA DE GIRASOL
0152000197 | FLOR CORTADA DE GYPSOFILIA | ND | 32.22% | 0152000197 — FLOR CORTADA DE GYPSOFILIA
0152000198 | FLOR CORTADA DE HELICONIA | ND | 32.22% | 0152000198 — FLOR CORTADA DE HELICONIA
0152000199 | FLOR CORTADA DE HORTENSIA | ND | 32.22% | 0152000199 — FLOR CORTADA DE HORTENSIA
015200111 | CENTROS PEQUEÑOS | ND | 32.22% | 015200111 — CENTROS PEQUEÑOS
015200112 | CENTROS MEDIANOS | ND | 32.22% | 015200112 — CENTROS MEDIANOS
015200113 | CENTRO GRANDES | ND | 32.22% | 015200113 — CENTRO GRANDES
015200114 | PLANTAS EN FLOR | ND | 32.22% | 015200114 — PLANTAS EN FLOR
015200115 | FLORES SECAS | ND | 32.22% | 015200115 — FLORES SECAS
015200116 | JARRON DE FLORES | ND | 32.22% | 015200116 — JARRON DE FLORES
015200117 | OTRAS CESTAS Y PRESENTACIONES | ND | 32.22% | 015200117 — OTRAS CESTAS Y PRESENTACIONES
015200118 | BONSAI | ND | 32.22% | 015200118 — BONSAI
015200119 | ARREGLOS CON FRUTAL MINI | ND | 32.22% | 015200119 — ARREGLOS CON FRUTAL MINI
015300011 | SEMILLA DE GAZANIA. EMPACADO EN SOBRES | ND | 32.21% | 015300011 — SEMILLA DE GAZANIA. EMPACADO EN SOBRES
0153000110 | SEMILLA DE PENSAMIENTO VARIADO. EMPACADO EN SOBRES | ND | 32.21% | 0153000110 — SEMILLA DE PENSAMIENTO VARIADO. EMPACADO EN SOBRES
0153000111 | SEMILLA DE PIMIENTO ORNAMENTAL. EMPACADO EN SOBRES | ND | 32.21% | 0153000111 — SEMILLA DE PIMIENTO ORNAMENTAL. EMPACADO EN SOBRES
0153000112 | SEMILLA DE PLUMA DE AVESTRUZ. EMPACADO EN SOBRES | ND | 32.21% | 0153000112 — SEMILLA DE PLUMA DE AVESTRUZ. EMPACADO EN SOBRES
0153000113 | SEMILLA DE PRINCESA. EMPACADO EN SOBRES | ND | 32.21% | 0153000113 — SEMILLA DE PRINCESA. EMPACADO EN SOBRES
0153000114 | SEMILLA DE REINA DEL MERCADO. EMPACADO EN SOBRES | ND | 32.21% | 0153000114 — SEMILLA DE REINA DEL MERCADO. EMPACADO EN SOBRES
0153000115 | SEMILLA DE ROSA. EMPACADO EN SOBRES | ND | 32.21% | 0153000115 — SEMILLA DE ROSA. EMPACADO EN SOBRES
0153000116 | SEMILLA DE SALVIA ENANA. EMPACADO EN SOBRES | ND | 32.21% | 0153000116 — SEMILLA DE SALVIA ENANA. EMPACADO EN SOBRES
0153000117 | SEMILLA DE SENECO BICOLOR. EMPACADO EN SOBRES | ND | 32.21% | 0153000117 — SEMILLA DE SENECO BICOLOR. EMPACADO EN SOBRES
0153000118 | SEMILLA DE SIEMPRE VIVA. EMPACADO EN SOBRES | ND | 32.21% | 0153000118 — SEMILLA DE SIEMPRE VIVA. EMPACADO EN SOBRES
0153000119 | SEMILLA DE TAGETES. EMPACADO EN SOBRES | ND | 32.21% | 0153000119 — SEMILLA DE TAGETES. EMPACADO EN SOBRES
015300012 | SEMILLA DE GIPSOFILIA. EMPACADO EN SOBRES | ND | 32.21% | 015300012 — SEMILLA DE GIPSOFILIA. EMPACADO EN SOBRES
0153000120 | SEMILLA DE BOCA DE DRAGON. EMPACADO EN SOBRES | ND | 32.21% | 0153000120 — SEMILLA DE BOCA DE DRAGON. EMPACADO EN SOBRES
0153000121 | SEMILLA DE BOCA DE LEON. EMPACADO EN SOBRES | ND | 32.21% | 0153000121 — SEMILLA DE BOCA DE LEON. EMPACADO EN SOBRES
0153000122 | SEMILLA DE CLAVEL CHABAULD GIGANTE. EMPACADO EN SOBRES | ND | 32.21% | 0153000122 — SEMILLA DE CLAVEL CHABAULD GIGANTE. EMPACADO EN SOBRES
0153000123 | SEMILLA DE CLAVEL DE DELTOIDEO. EMPACADO EN SOBRES | ND | 32.21% | 0153000123 — SEMILLA DE CLAVEL DE DELTOIDEO. EMPACADO EN SOBRES
0153000124 | SEMILLA DE CLAVEL DE POETA. EMPACADO EN SOBRES | ND | 32.21% | 0153000124 — SEMILLA DE CLAVEL DE POETA. EMPACADO EN SOBRES
0153000125 | SEMILLA DE CRISANTEMO. EMPACADO EN SOBRES | ND | 32.21% | 0153000125 — SEMILLA DE CRISANTEMO. EMPACADO EN SOBRES
0153000126 | SEMILLA DE DALIAS. EMPACADO EN SOBRES | ND | 32.21% | 0153000126 — SEMILLA DE DALIAS. EMPACADO EN SOBRES
0153000127 | SEMILLA DE ASTER. EMPACADO EN SOBRES | ND | 32.21% | 0153000127 — SEMILLA DE ASTER. EMPACADO EN SOBRES
0153000128 | SEMILLA DE AVE DEL PARAISO. EMPACADO EN SOBRES | ND | 32.21% | 0153000128 — SEMILLA DE AVE DEL PARAISO. EMPACADO EN SOBRES
0153000129 | SEMILLA DE ACHILLEAS AMARILLAS. EMPACADO EN SOBRES | ND | 32.21% | 0153000129 — SEMILLA DE ACHILLEAS AMARILLAS. EMPACADO EN SOBRES
015300013 | SEMILLA DE GIRASOL. EMPACADO EN SOBRES | ND | 32.21% | 015300013 — SEMILLA DE GIRASOL. EMPACADO EN SOBRES
015300014 | SEMILLA DE IMPATIENTS. EMPACADO EN SOBRES | ND | 32.21% | 015300014 — SEMILLA DE IMPATIENTS. EMPACADO EN SOBRES
015300015 | SEMILLA DE LILIPUT. EMPACADO EN SOBRES | ND | 32.21% | 015300015 — SEMILLA DE LILIPUT. EMPACADO EN SOBRES
015300016 | SEMILLA DE LOBELIA. EMPACADO EN SOBRES | ND | 32.21% | 015300016 — SEMILLA DE LOBELIA. EMPACADO EN SOBRES
015300017 | SEMILLA DE MARGARITA AFRICANA. EMPACADO EN SOBRES | ND | 32.21% | 015300017 — SEMILLA DE MARGARITA AFRICANA. EMPACADO EN SOBRES
015300018 | SEMILLA DE MIMULO. EMPACADO EN SOBRES | ND | 32.21% | 015300018 — SEMILLA DE MIMULO. EMPACADO EN SOBRES
015300019 | SEMILLA DE PENSAMIENTO MORADO. EMPACADO EN SOBRES | ND | 32.21% | 015300019 — SEMILLA DE PENSAMIENTO MORADO. EMPACADO EN SOBRES
015300111 | SEMILLA DE PLATANO ARTON | ND | 21.79% | 015300111 — SEMILLA DE PLATANO ARTON
0153001110 | SEMILLA DE ALGARROBO | ND | 21.79% | 0153001110 — SEMILLA DE ALGARROBO
0153001111 | SEMILLA DE ALISO FRESNO | ND | 21.79% | 0153001111 — SEMILLA DE ALISO FRESNO
0153001112 | SEMILLA DE ALMENDRO | ND | 21.79% | 0153001112 — SEMILLA DE ALMENDRO
0153001113 | SEMILLA DE ARAUCARIA | ND | 21.79% | 0153001113 — SEMILLA DE ARAUCARIA
0153001114 | SEMILLA DE ARRAYAN | ND | 21.79% | 0153001114 — SEMILLA DE ARRAYAN
0153001115 | SEMILLA DE BALSO | ND | 21.79% | 0153001115 — SEMILLA DE BALSO
0153001116 | SEMILLA DE BAMBU | ND | 21.79% | 0153001116 — SEMILLA DE BAMBU
0153001117 | SEMILLA DE BORRACHERO | ND | 21.79% | 0153001117 — SEMILLA DE BORRACHERO
0153001118 | SEMILLA DE CACAO DE MONTE | ND | 21.79% | 0153001118 — SEMILLA DE CACAO DE MONTE
0153001119 | SEMILLA DE CAMBULO | ND | 21.79% | 0153001119 — SEMILLA DE CAMBULO
015300112 | SEMILLA DE PLATANO COLISERO | ND | 21.79% | 015300112 — SEMILLA DE PLATANO COLISERO
0153001120 | SEMILLA DE CAOBA | ND | 21.79% | 0153001120 — SEMILLA DE CAOBA
0153001121 | SEMILLA DE CAUCHO SABANERO | ND | 21.79% | 0153001121 — SEMILLA DE CAUCHO SABANERO
0153001122 | SEMILLA DE CEDRO DE ALTURA | ND | 21.79% | 0153001122 — SEMILLA DE CEDRO DE ALTURA
0153001123 | SEMILLA DE CEDRO NEGRO | ND | 21.79% | 0153001123 — SEMILLA DE CEDRO NEGRO
0153001124 | SEMILLA DE CEDRO ROSADO | ND | 21.79% | 0153001124 — SEMILLA DE CEDRO ROSADO
0153001125 | SEMILLA DE CEIBA AMARILLA | ND | 21.79% | 0153001125 — SEMILLA DE CEIBA AMARILLA
0153001126 | SEMILLA DE CEIBA BONGA | ND | 21.79% | 0153001126 — SEMILLA DE CEIBA BONGA
0153001127 | SEMILLA DE CEIBA ROJA | ND | 21.79% | 0153001127 — SEMILLA DE CEIBA ROJA
0153001128 | SEMILLA DE CHACHA FRUTO | ND | 21.79% | 0153001128 — SEMILLA DE CHACHA FRUTO
0153001129 | SEMILLA DE CIPRES | ND | 21.79% | 0153001129 — SEMILLA DE CIPRES
015300113 | SEMILLA DE ALBARICOQUE | ND | 21.79% | 015300113 — SEMILLA DE ALBARICOQUE
0153001130 | SEMILLA DE CIRO | ND | 21.79% | 0153001130 — SEMILLA DE CIRO
0153001131 | SEMILLA DE DIVIDIVI DE TIERRA FRIA | ND | 21.79% | 0153001131 — SEMILLA DE DIVIDIVI DE TIERRA FRIA
0153001132 | SEMILLA DE ESTROPAJO | ND | 21.79% | 0153001132 — SEMILLA DE ESTROPAJO
0153001133 | SEMILLA DE EUCALIPTO | ND | 21.79% | 0153001133 — SEMILLA DE EUCALIPTO
0153001134 | SEMILLA DE EUCALIPTO PLATEADO | ND | 21.79% | 0153001134 — SEMILLA DE EUCALIPTO PLATEADO
0153001135 | SEMILLA DE EUCALIPTO POMARROSA | ND | 21.79% | 0153001135 — SEMILLA DE EUCALIPTO POMARROSA
0153001136 | SEMILLA DE FLOR MORADO | ND | 21.79% | 0153001136 — SEMILLA DE FLOR MORADO
0153001137 | SEMILLA DE GUADUA | ND | 21.79% | 0153001137 — SEMILLA DE GUADUA
0153001138 | SEMILLA DE GUALANDAY | ND | 21.79% | 0153001138 — SEMILLA DE GUALANDAY
0153001139 | SEMILLA DE GUAYACAN | ND | 21.79% | 0153001139 — SEMILLA DE GUAYACAN
015300114 | SEMILLA DE ANON | ND | 21.79% | 015300114 — SEMILLA DE ANON
0153001140 | SEMILLA DE JAZMIN | ND | 21.79% | 0153001140 — SEMILLA DE JAZMIN
0153001141 | SEMILLA DE LAUREL DE CERA | ND | 21.79% | 0153001141 — SEMILLA DE LAUREL DE CERA
0153001142 | SEMILLA DE LAUREL RASTRERO | ND | 21.79% | 0153001142 — SEMILLA DE LAUREL RASTRERO
0153001143 | SEMILLA DE LIMON | ND | 21.79% | 0153001143 — SEMILLA DE LIMON
0153001144 | SEMILLA DE MATARRATON | ND | 21.79% | 0153001144 — SEMILLA DE MATARRATON
0153001145 | SEMILLA DE MIMBRE | ND | 21.79% | 0153001145 — SEMILLA DE MIMBRE
0153001146 | SEMILLA DE NOGAL CAFETERO | ND | 21.79% | 0153001146 — SEMILLA DE NOGAL CAFETERO
0153001147 | SEMILLA DE PALMA ABANICO | ND | 21.79% | 0153001147 — SEMILLA DE PALMA ABANICO
0153001148 | SEMILLA DE PALMA ARECA | ND | 21.79% | 0153001148 — SEMILLA DE PALMA ARECA
0153001149 | SEMILLA DE PALMA BOTELLA | ND | 21.79% | 0153001149 — SEMILLA DE PALMA BOTELLA
015300115 | SEMILLA DE AGUACATE | ND | 21.79% | 015300115 — SEMILLA DE AGUACATE
0153001150 | SEMILLA DE PALMA CABADE | ND | 21.79% | 0153001150 — SEMILLA DE PALMA CABADE
0153001151 | SEMILLA DE PALMA CANARIENSIS | ND | 21.79% | 0153001151 — SEMILLA DE PALMA CANARIENSIS
0153001152 | SEMILLA DE PALMA CHONTA | ND | 21.79% | 0153001152 — SEMILLA DE PALMA CHONTA
0153001153 | SEMILLA DE PALMA DATIL | ND | 21.79% | 0153001153 — SEMILLA DE PALMA DATIL
0153001154 | SEMILLA DE PALMA DE CERA | ND | 21.79% | 0153001154 — SEMILLA DE PALMA DE CERA
0153001155 | SEMILLA DE PALMA DE NAVIDAD MANILA | ND | 21.79% | 0153001155 — SEMILLA DE PALMA DE NAVIDAD MANILA
0153001156 | SEMILLA DE PALMA KENSIA | ND | 21.79% | 0153001156 — SEMILLA DE PALMA KENSIA
0153001157 | SEMILLA DE PALMA MARARAY | ND | 21.79% | 0153001157 — SEMILLA DE PALMA MARARAY
0153001158 | SEMILLA DE PALMA MARARAY COROZO | ND | 21.79% | 0153001158 — SEMILLA DE PALMA MARARAY COROZO
0153001159 | SEMILLA DE PALMA MARIPOSA | ND | 21.79% | 0153001159 — SEMILLA DE PALMA MARIPOSA
015300116 | SEMILLA DE ACHIOTE | ND | 21.79% | 015300116 — SEMILLA DE ACHIOTE
0153001160 | SEMILLA DE PALMA MIL PESOS SEJE | ND | 21.79% | 0153001160 — SEMILLA DE PALMA MIL PESOS SEJE
0153001161 | SEMILLA DE PALMA REAL | ND | 21.79% | 0153001161 — SEMILLA DE PALMA REAL
0153001162 | SEMILLA DE PALMA RIBELINA | ND | 21.79% | 0153001162 — SEMILLA DE PALMA RIBELINA
0153001163 | SEMILLA DE PINO CANDELABRO | ND | 21.79% | 0153001163 — SEMILLA DE PINO CANDELABRO
0153001164 | SEMILLA DE PINO PATULA | ND | 21.79% | 0153001164 — SEMILLA DE PINO PATULA
0153001165 | SEMILLA DE PINO ROMERON | ND | 21.79% | 0153001165 — SEMILLA DE PINO ROMERON
0153001166 | SEMILLA DE RETAMO CALENTANO | ND | 21.79% | 0153001166 — SEMILLA DE RETAMO CALENTANO
0153001167 | SEMILLA DE RETAMO ESPINOSO | ND | 21.79% | 0153001167 — SEMILLA DE RETAMO ESPINOSO
0153001168 | SEMILLA DE RETAMO LISO | ND | 21.79% | 0153001168 — SEMILLA DE RETAMO LISO
0153001169 | SEMILLA DE ROBLE | ND | 21.79% | 0153001169 — SEMILLA DE ROBLE
015300117 | SEMILLA DE AHUMADO NEGRO | ND | 21.79% | 015300117 — SEMILLA DE AHUMADO NEGRO
0153001170 | SEMILLA DE SAUCE | ND | 21.79% | 0153001170 — SEMILLA DE SAUCE
0153001171 | SEMILLA DE SAUCO | ND | 21.79% | 0153001171 — SEMILLA DE SAUCO
0153001172 | SEMILLA DE SIETECUEROS | ND | 21.79% | 0153001172 — SEMILLA DE SIETECUEROS
0153001173 | SEMILLA DE TECA | ND | 21.79% | 0153001173 — SEMILLA DE TECA
0153001174 | SEMILLA DE TULIPAN AFRICANO | ND | 21.79% | 0153001174 — SEMILLA DE TULIPAN AFRICANO
0153001175 | SEMILLA DE VARABLANCA | ND | 21.79% | 0153001175 — SEMILLA DE VARABLANCA
0153001176 | SEMILLA DE ACACIA NEGRA | ND | 21.79% | 0153001176 — SEMILLA DE ACACIA NEGRA
0153001177 | SEMILLA DE ACACIA ROJA | ND | 21.79% | 0153001177 — SEMILLA DE ACACIA ROJA
0153001178 | SEMILLA DE ACACIA ROSADA | ND | 21.79% | 0153001178 — SEMILLA DE ACACIA ROSADA
0153001179 | SEMILLA DE ACACIA | ND | 21.79% | 0153001179 — SEMILLA DE ACACIA
015300118 | SEMILLA DE ALCAPARRO ENANO | ND | 21.79% | 015300118 — SEMILLA DE ALCAPARRO ENANO
0153001180 | SEMILLA DE ACACIA AMARILLA | ND | 21.79% | 0153001180 — SEMILLA DE ACACIA AMARILLA
0153001181 | SEMILLA DE ACACIA BLANCA | ND | 21.79% | 0153001181 — SEMILLA DE ACACIA BLANCA
0153001182 | SEMILLA DE ACACIA BRACATINGA | ND | 21.79% | 0153001182 — SEMILLA DE ACACIA BRACATINGA
0153001183 | SEMILLA DE ACACIA JAPONESA | ND | 21.79% | 0153001183 — SEMILLA DE ACACIA JAPONESA
0153001184 | SEMILLA DE ACACIA MANGIUM | ND | 21.79% | 0153001184 — SEMILLA DE ACACIA MANGIUM
0153001185 | SEMILLA DE ACACIA MORADA | ND | 21.79% | 0153001185 — SEMILLA DE ACACIA MORADA
0153001186 | SEMILLA DE ABARCO | ND | 21.79% | 0153001186 — SEMILLA DE ABARCO
015300119 | SEMILLA DE ALCAPARRO GIGANTE | ND | 21.79% | 015300119 — SEMILLA DE ALCAPARRO GIGANTE
0153001225 | SEMILLA DE CEDRO ROSADO | ND | 21.79% | 0153001225 — SEMILLA DE CEDRO ROSADO
0153001226 | SEMILLA DE CEIBA AMARILLA | ND | 21.79% | 0153001226 — SEMILLA DE CEIBA AMARILLA
0153001228 | SEMILLA DE CEIBA ROJA | ND | 21.79% | 0153001228 — SEMILLA DE CEIBA ROJA
0153001229 | SEMILLA DE CHACHA FRUTO | ND | 21.79% | 0153001229 — SEMILLA DE CHACHA FRUTO
015300123 | SEMILLA DE CIPRES | ND | 21.79% | 015300123 — SEMILLA DE CIPRES
0153001231 | SEMILLA DE CIRO | ND | 21.79% | 0153001231 — SEMILLA DE CIRO
0153001232 | SEMILLA DE DIVIDIVI DE TIERRA FRIA | ND | 21.79% | 0153001232 — SEMILLA DE DIVIDIVI DE TIERRA FRIA
0153001233 | SEMILLA DE ESTROPAJO | ND | 21.79% | 0153001233 — SEMILLA DE ESTROPAJO
0153001235 | SEMILLA DE EUCALIPTO PLATEADO | ND | 21.79% | 0153001235 — SEMILLA DE EUCALIPTO PLATEADO
0153001236 | SEMILLA DE EUCALIPTO POMARROSA | ND | 21.79% | 0153001236 — SEMILLA DE EUCALIPTO POMARROSA
0153001237 | SEMILLA DE FLOR MORADO | ND | 21.79% | 0153001237 — SEMILLA DE FLOR MORADO
0153001238 | SEMILLA DE GUADUA | ND | 21.79% | 0153001238 — SEMILLA DE GUADUA
0153001239 | SEMILLA DE GUALANDAY | ND | 21.79% | 0153001239 — SEMILLA DE GUALANDAY
0153001240 | SEMILLA DE GUAYACAN | ND | 21.79% | 0153001240 — SEMILLA DE GUAYACAN
0153001241 | SEMILLA DE JAZMIN | ND | 21.79% | 0153001241 — SEMILLA DE JAZMIN
0153001242 | SEMILLA DE LAUREL DE CERA | ND | 21.79% | 0153001242 — SEMILLA DE LAUREL DE CERA
0153001243 | SEMILLA DE LAUREL RASTRERO | ND | 21.79% | 0153001243 — SEMILLA DE LAUREL RASTRERO
0153001244 | SEMILLA DE LIMON | ND | 21.79% | 0153001244 — SEMILLA DE LIMON
0153001246 | SEMILLA DE MIMBRE | ND | 21.79% | 0153001246 — SEMILLA DE MIMBRE
0153001248 | SEMILLA DE PALMA ABANICO | ND | 21.79% | 0153001248 — SEMILLA DE PALMA ABANICO
0153001250 | SEMILLA DE PALMA BOTELLA | ND | 21.79% | 0153001250 — SEMILLA DE PALMA BOTELLA
0153001251 | SEMILLA DE PALMA CABADE | ND | 21.79% | 0153001251 — SEMILLA DE PALMA CABADE
0153001252 | SEMILLA DE PALMA CANARIENSIS | ND | 21.79% | 0153001252 — SEMILLA DE PALMA CANARIENSIS
0153001256 | SEMILLA DE PALMA DE NAVIDAD MANILA | ND | 21.79% | 0153001256 — SEMILLA DE PALMA DE NAVIDAD MANILA
0153001274 | SEMILLA DE TECA | ND | 21.79% | 0153001274 — SEMILLA DE TECA
015400011 | SEMILLA DE PASTO GUINEA INDIA | ND | 32.21% | 015400011 — SEMILLA DE PASTO GUINEA INDIA
0154000110 | SEMILLA DE RYGRASS SOUTHERN STAR ANNUAL | ND | 32.21% | 0154000110 — SEMILLA DE RYGRASS SOUTHERN STAR ANNUAL
0154000111 | SEMILLA DE RYGRASS TETRALITE | ND | 32.21% | 0154000111 — SEMILLA DE RYGRASS TETRALITE
0154000112 | SEMILLA DE PUNTERO | ND | 32.21% | 0154000112 — SEMILLA DE PUNTERO
015400012 | SEMILLA DE RYGRASS AMAZON | ND | 32.21% | 015400012 — SEMILLA DE RYGRASS AMAZON
015400013 | SEMILLA DE RYGRASS AUBADE | ND | 32.21% | 015400013 — SEMILLA DE RYGRASS AUBADE
015400014 | SEMILLA DE RYGRASS AZUL ORCHORO | ND | 32.21% | 015400014 — SEMILLA DE RYGRASS AZUL ORCHORO
015400015 | SEMILLA DE RYGRASS BASTION TETRAPLOIDE | ND | 32.21% | 015400015 — SEMILLA DE RYGRASS BASTION TETRAPLOIDE
015400016 | SEMILLA DE RYGRASS BEEF BUILDER ANNUAL | ND | 32.21% | 015400016 — SEMILLA DE RYGRASS BEEF BUILDER ANNUAL
015400017 | SEMILLA DE RYGRASS FOSTER GRASS | ND | 32.21% | 015400017 — SEMILLA DE RYGRASS FOSTER GRASS
015400018 | SEMILLA DE RYGRASS PASSEREL PLUS ANNUAL | ND | 32.21% | 015400018 — SEMILLA DE RYGRASS PASSEREL PLUS ANNUAL
015400019 | SEMILLA DE RYGRASS RUST MASTER | ND | 32.21% | 015400019 — SEMILLA DE RYGRASS RUST MASTER
015400021 | SEMILLA DE PASTO GUINEA INDIA | ND | 32.21% | 015400021 — SEMILLA DE PASTO GUINEA INDIA
0154000210 | SEMILLA DE RYGRASS SOUTHERN STAR ANNUAL | ND | 32.21% | 0154000210 — SEMILLA DE RYGRASS SOUTHERN STAR ANNUAL
0154000211 | SEMILLA DE RYGRASS TETRALITE | ND | 32.21% | 0154000211 — SEMILLA DE RYGRASS TETRALITE
0154000212 | SEMILLA DE PUNTERO | ND | 32.21% | 0154000212 — SEMILLA DE PUNTERO
015400022 | SEMILLA DE RYGRASS AMAZON | ND | 32.21% | 015400022 — SEMILLA DE RYGRASS AMAZON
015400023 | SEMILLA DE RYGRASS AUBADE | ND | 32.21% | 015400023 — SEMILLA DE RYGRASS AUBADE
015400024 | SEMILLA DE RYGRASS AZUL ORCHORO | ND | 32.21% | 015400024 — SEMILLA DE RYGRASS AZUL ORCHORO
015400025 | SEMILLA DE RYGRASS BASTION TETRAPLOIDE | ND | 32.21% | 015400025 — SEMILLA DE RYGRASS BASTION TETRAPLOIDE
015400026 | SEMILLA DE RYGRASS BEEF BUILDER ANNUAL | ND | 32.21% | 015400026 — SEMILLA DE RYGRASS BEEF BUILDER ANNUAL
015400027 | SEMILLA DE RYGRASS FOSTER GRASS | ND | 32.21% | 015400027 — SEMILLA DE RYGRASS FOSTER GRASS
015400028 | SEMILLA DE RYGRASS PASSEREL PLUS ANNUAL | ND | 32.21% | 015400028 — SEMILLA DE RYGRASS PASSEREL PLUS ANNUAL
015400029 | SEMILLA DE RYGRASS RUST MASTER | ND | 32.21% | 015400029 — SEMILLA DE RYGRASS RUST MASTER
015400111 | SEMILLA DE FRIJOL CARGAMANTO BLANCO | ND | 18.88% | 015400111 — SEMILLA DE FRIJOL CARGAMANTO BLANCO
0154001110 | SEMILLA DE SORGO | ND | 18.88% | 0154001110 — SEMILLA DE SORGO
0154001111 | SEMILLA DE SOYA | ND | 18.88% | 0154001111 — SEMILLA DE SOYA
0154001112 | SEMILLA DE YUCA ARMENIA | ND | 18.88% | 0154001112 — SEMILLA DE YUCA ARMENIA
0154001113 | SEMILLA DE YUCA LLANERA | ND | 18.88% | 0154001113 — SEMILLA DE YUCA LLANERA
0154001114 | SEMILLA DE ARROZ | ND | 18.88% | 0154001114 — SEMILLA DE ARROZ
0154001115 | SEMILLA DE FRIJOL BOLA ROJA | ND | 18.88% | 0154001115 — SEMILLA DE FRIJOL BOLA ROJA
0154001116 | SEMILLA DE FRIJOL CALIMA | ND | 18.88% | 0154001116 — SEMILLA DE FRIJOL CALIMA
0154001117 | SEMILLA DE FRIJOL CARAOTA | ND | 18.88% | 0154001117 — SEMILLA DE FRIJOL CARAOTA
0154001118 | SEMILLA DE HABICHUELA | ND | 18.88% | 0154001118 — SEMILLA DE HABICHUELA
0154001119 | SEMILLA DE QUINUA | ND | 18.88% | 0154001119 — SEMILLA DE QUINUA
015400112 | SEMILLA DE FRIJOL CARGAMANTO ROJO | ND | 18.88% | 015400112 — SEMILLA DE FRIJOL CARGAMANTO ROJO
0154001120 | SEMILLA DE CANOLA | ND | 18.88% | 0154001120 — SEMILLA DE CANOLA
0154001121 | SEMILLA DE CENTENO | ND | 18.88% | 0154001121 — SEMILLA DE CENTENO
0154001122 | SEMILLA DE AJO | ND | 18.88% | 0154001122 — SEMILLA DE AJO
0154001123 | SEMILLA DE CALABACIN | ND | 18.88% | 0154001123 — SEMILLA DE CALABACIN
0154001124 | SEMILLA DE CALABAZA | ND | 18.88% | 0154001124 — SEMILLA DE CALABAZA
0154001125 | SEMILLA DE CEBOLLA CABEZONA BLANCA | ND | 18.88% | 0154001125 — SEMILLA DE CEBOLLA CABEZONA BLANCA
0154001126 | SEMILLA DE CEBOLLA CABEZONA ROJA | ND | 18.88% | 0154001126 — SEMILLA DE CEBOLLA CABEZONA ROJA
0154001127 | SEMILLA DE CEBOLLA LARGA | ND | 18.88% | 0154001127 — SEMILLA DE CEBOLLA LARGA
0154001128 | SEMILLA DE CEBOLLIN | ND | 18.88% | 0154001128 — SEMILLA DE CEBOLLIN
0154001129 | SEMILLA DE COL CHINA | ND | 18.88% | 0154001129 — SEMILLA DE COL CHINA
015400113 | SEMILLA DE FRIJOL QUIMBAYA | ND | 18.88% | 015400113 — SEMILLA DE FRIJOL QUIMBAYA
0154001130 | SEMILLA DE COLIFLOR | ND | 18.88% | 0154001130 — SEMILLA DE COLIFLOR
0154001131 | SEMILLA DE ESPARRAGO | ND | 18.88% | 0154001131 — SEMILLA DE ESPARRAGO
0154001132 | SEMILLA DE ESPINACA | ND | 18.88% | 0154001132 — SEMILLA DE ESPINACA
0154001133 | SEMILLA DE AJI | ND | 18.88% | 0154001133 — SEMILLA DE AJI
0154001136 | SEMILLA DE PEPINO COMUN | ND | 18.88% | 0154001136 — SEMILLA DE PEPINO COMUN
0154001137 | SEMILLA DE PEREJIL CRESPO | ND | 18.88% | 0154001137 — SEMILLA DE PEREJIL CRESPO
0154001138 | SEMILLA DE PEREJIL LISO | ND | 18.88% | 0154001138 — SEMILLA DE PEREJIL LISO
0154001139 | SEMILLA DE PIMENTON | ND | 18.88% | 0154001139 — SEMILLA DE PIMENTON
015400114 | SEMILLA DE FRIJOL VERDE ANDINO | ND | 18.88% | 015400114 — SEMILLA DE FRIJOL VERDE ANDINO
0154001140 | SEMILLA DE ALCACHOFA | ND | 18.88% | 0154001140 — SEMILLA DE ALCACHOFA
0154001141 | SEMILLA DE RABANO BLANCO | ND | 18.88% | 0154001141 — SEMILLA DE RABANO BLANCO
0154001142 | SEMILLA DE RABANO ROJO | ND | 18.88% | 0154001142 — SEMILLA DE RABANO ROJO
0154001143 | SEMILLA DE REPOLLITA | ND | 18.88% | 0154001143 — SEMILLA DE REPOLLITA
0154001144 | SEMILLA DE REPOLLO BLANCO | ND | 18.88% | 0154001144 — SEMILLA DE REPOLLO BLANCO
0154001145 | SEMILLA DE REPOLLO MORADO | ND | 18.88% | 0154001145 — SEMILLA DE REPOLLO MORADO
0154001146 | SEMILLA DE TOMATE CHONTO | ND | 18.88% | 0154001146 — SEMILLA DE TOMATE CHONTO
0154001147 | SEMILLA DE TOMATE MILANO | ND | 18.88% | 0154001147 — SEMILLA DE TOMATE MILANO
0154001148 | SEMILLA DE ZANAHORIA | ND | 18.88% | 0154001148 — SEMILLA DE ZANAHORIA
0154001149 | SEMILLA DE APIO | ND | 18.88% | 0154001149 — SEMILLA DE APIO
015400115 | SEMILLA DE HABA | ND | 18.88% | 015400115 — SEMILLA DE HABA
0154001150 | SEMILLA DE BERENJENA | ND | 18.88% | 0154001150 — SEMILLA DE BERENJENA
0154001151 | SEMILLA DE ACELGA | ND | 18.88% | 0154001151 — SEMILLA DE ACELGA
0154001152 | SEMILLA DE BERROS | ND | 18.88% | 0154001152 — SEMILLA DE BERROS
0154001153 | SEMILLA DE BROCOLI | ND | 18.88% | 0154001153 — SEMILLA DE BROCOLI
0154001154 | SEMILLA DE AHUYAMA | ND | 18.88% | 0154001154 — SEMILLA DE AHUYAMA
0154001155 | SEMILLA DE CHUGUAS | ND | 18.88% | 0154001155 — SEMILLA DE CHUGUAS
0154001156 | SEMILLA DE CUBIOS | ND | 18.88% | 0154001156 — SEMILLA DE CUBIOS
0154001157 | SEMILLA DE GUATILA | ND | 18.88% | 0154001157 — SEMILLA DE GUATILA
0154001158 | SEMILLA DE HIBIAS | ND | 18.88% | 0154001158 — SEMILLA DE HIBIAS
0154001159 | SEMILLA DE RAICES CHINAS | ND | 18.88% | 0154001159 — SEMILLA DE RAICES CHINAS
015400116 | SEMILLA DE PAPA CRIOLLA | ND | 18.88% | 015400116 — SEMILLA DE PAPA CRIOLLA
0154001160 | SEMILLA DE CHACHAFRUTO | ND | 18.88% | 0154001160 — SEMILLA DE CHACHAFRUTO
015400117 | SEMILLA DE PAPA CHOLA | ND | 18.88% | 015400117 — SEMILLA DE PAPA CHOLA
015400118 | SEMILLA DE PAPA EMILIA | ND | 18.88% | 015400118 — SEMILLA DE PAPA EMILIA
015400119 | SEMILLA DE PAPA BLANCA | ND | 18.88% | 015400119 — SEMILLA DE PAPA BLANCA
015400121 | SEMILLA DE FRIJOL CARGAMANTO BLANCO | ND | 18.88% | 015400121 — SEMILLA DE FRIJOL CARGAMANTO BLANCO
0154001210 | SEMILLA DE SORGO | ND | 18.88% | 0154001210 — SEMILLA DE SORGO
0154001211 | SEMILLA DE SOYA | ND | 18.88% | 0154001211 — SEMILLA DE SOYA
0154001212 | SEMILLA DE YUCA BLANCA | ND | 18.88% | 0154001212 — SEMILLA DE YUCA BLANCA
0154001213 | SEMILLA DE YUCA AMARILLA | ND | 18.88% | 0154001213 — SEMILLA DE YUCA AMARILLA
0154001215 | SEMILLA DE ARVEJA IMPORTADA | ND | 18.88% | 0154001215 — SEMILLA DE ARVEJA IMPORTADA
0154001216 | SEMILLA DE ARVEJA NACIONAL | ND | 18.88% | 0154001216 — SEMILLA DE ARVEJA NACIONAL
0154001217 | SEMILLA DE FRIJOL BOLA ROJA | ND | 18.88% | 0154001217 — SEMILLA DE FRIJOL BOLA ROJA
0154001218 | SEMILLA DE FRIJOL CALIMA | ND | 18.88% | 0154001218 — SEMILLA DE FRIJOL CALIMA
0154001219 | SEMILLA DE FRIJOL CARAOTA | ND | 18.88% | 0154001219 — SEMILLA DE FRIJOL CARAOTA
015400122 | SEMILLA DE FRIJOL CARGAMANTO ROJO | ND | 18.88% | 015400122 — SEMILLA DE FRIJOL CARGAMANTO ROJO
0154001220 | SEMILLA DE HABICHUELA | ND | 18.88% | 0154001220 — SEMILLA DE HABICHUELA
0154001221 | SEMILLA DE QUINUA | ND | 18.88% | 0154001221 — SEMILLA DE QUINUA
0154001222 | SEMILLA DE CANOLA | ND | 18.88% | 0154001222 — SEMILLA DE CANOLA
0154001223 | SEMILLA DE CENTENO | ND | 18.88% | 0154001223 — SEMILLA DE CENTENO
0154001225 | SEMILLA DE CALABACIN | ND | 18.88% | 0154001225 — SEMILLA DE CALABACIN
0154001226 | SEMILLA DE CALABAZA | ND | 18.88% | 0154001226 — SEMILLA DE CALABAZA
0154001227 | SEMILLA DE CEBOLLA CABEZONA BLANCA | ND | 18.88% | 0154001227 — SEMILLA DE CEBOLLA CABEZONA BLANCA
0154001228 | SEMILLA DE CEBOLLA CABEZONA ROJA | ND | 18.88% | 0154001228 — SEMILLA DE CEBOLLA CABEZONA ROJA
0154001229 | SEMILLA DE CEBOLLA LARGA | ND | 18.88% | 0154001229 — SEMILLA DE CEBOLLA LARGA
015400123 | SEMILLA DE FRIJOL QUIMBAYA | ND | 18.88% | 015400123 — SEMILLA DE FRIJOL QUIMBAYA
0154001230 | SEMILLA DE CEBOLLIN | ND | 18.88% | 0154001230 — SEMILLA DE CEBOLLIN
0154001231 | SEMILLA DE COL CHINA | ND | 18.88% | 0154001231 — SEMILLA DE COL CHINA
0154001232 | SEMILLA DE COLIFLOR | ND | 18.88% | 0154001232 — SEMILLA DE COLIFLOR
0154001233 | SEMILLA DE ESPARRAGO | ND | 18.88% | 0154001233 — SEMILLA DE ESPARRAGO
0154001234 | SEMILLA DE ESPINACA | ND | 18.88% | 0154001234 — SEMILLA DE ESPINACA
0154001237 | SEMILLA DE LECHUGA BATAVIA | ND | 18.88% | 0154001237 — SEMILLA DE LECHUGA BATAVIA
0154001238 | SEMILLA DE LECHUGA CRESPA | ND | 18.88% | 0154001238 — SEMILLA DE LECHUGA CRESPA
0154001239 | SEMILLA DE LECHUGA ESCALONA | ND | 18.88% | 0154001239 — SEMILLA DE LECHUGA ESCALONA
015400124 | SEMILLA DE FRIJOL VERDE ANDINO | ND | 18.88% | 015400124 — SEMILLA DE FRIJOL VERDE ANDINO
0154001240 | SEMILLA DE LECHUGA LISA | ND | 18.88% | 0154001240 — SEMILLA DE LECHUGA LISA
0154001241 | SEMILLA DE LECHUGA MORADA | ND | 18.88% | 0154001241 — SEMILLA DE LECHUGA MORADA
0154001242 | SEMILLA DE LECHUGA RIZADA | ND | 18.88% | 0154001242 — SEMILLA DE LECHUGA RIZADA
0154001243 | SEMILLA DE LECHUGA ROMANA | ND | 18.88% | 0154001243 — SEMILLA DE LECHUGA ROMANA
0154001244 | SEMILLA DE PEPINO COHOMBRO | ND | 18.88% | 0154001244 — SEMILLA DE PEPINO COHOMBRO
0154001245 | SEMILLA DE PEPINO COMUN | ND | 18.88% | 0154001245 — SEMILLA DE PEPINO COMUN
0154001246 | SEMILLA DE PEREJIL CRESPO | ND | 18.88% | 0154001246 — SEMILLA DE PEREJIL CRESPO
0154001247 | SEMILLA DE PEREJIL LISO | ND | 18.88% | 0154001247 — SEMILLA DE PEREJIL LISO
0154001248 | SEMILLA DE PIMENTON | ND | 18.88% | 0154001248 — SEMILLA DE PIMENTON
015400125 | SEMILLA DE HABA | ND | 18.88% | 015400125 — SEMILLA DE HABA
0154001250 | SEMILLA DE RABANO BLANCO | ND | 18.88% | 0154001250 — SEMILLA DE RABANO BLANCO
0154001251 | SEMILLA DE RABANO ROJO | ND | 18.88% | 0154001251 — SEMILLA DE RABANO ROJO
0154001252 | SEMILLA DE REPOLLITA | ND | 18.88% | 0154001252 — SEMILLA DE REPOLLITA
0154001253 | SEMILLA DE REPOLLO BLANCO | ND | 18.88% | 0154001253 — SEMILLA DE REPOLLO BLANCO
0154001254 | SEMILLA DE REPOLLO MORADO | ND | 20.18% | 0154001254 — SEMILLA DE REPOLLO MORADO
0154001255 | SEMILLA DE TOMATE CHONTO | ND | 18.88% | 0154001255 — SEMILLA DE TOMATE CHONTO
0154001256 | SEMILLA DE TOMATE MILANO | ND | 18.88% | 0154001256 — SEMILLA DE TOMATE MILANO
0154001259 | SEMILLA DE BERENJENA | ND | 18.88% | 0154001259 — SEMILLA DE BERENJENA
015400126 | SEMILLA DE PAPA CRIOLLA | ND | 18.88% | 015400126 — SEMILLA DE PAPA CRIOLLA
0154001261 | SEMILLA DE BERROS | ND | 18.88% | 0154001261 — SEMILLA DE BERROS
0154001262 | SEMILLA DE BROCOLI | ND | 18.88% | 0154001262 — SEMILLA DE BROCOLI
0154001264 | SEMILLA DE CHUGUAS | ND | 18.88% | 0154001264 — SEMILLA DE CHUGUAS
0154001265 | SEMILLA DE CUBIOS | ND | 18.88% | 0154001265 — SEMILLA DE CUBIOS
0154001266 | SEMILLA DE GUATILA | ND | 18.88% | 0154001266 — SEMILLA DE GUATILA
0154001267 | SEMILLA DE HIBIAS | ND | 18.88% | 0154001267 — SEMILLA DE HIBIAS
0154001268 | SEMILLA DE RAICES CHINAS | ND | 18.88% | 0154001268 — SEMILLA DE RAICES CHINAS
0154001269 | SEMILLA DE CHACHAFRUTO | ND | 18.88% | 0154001269 — SEMILLA DE CHACHAFRUTO
015400127 | SEMILLA DE PAPA BOLONA | ND | 18.88% | 015400127 — SEMILLA DE PAPA BOLONA
015400131 | SEMILLA DE BORRAJA | ND | 18.88% | 015400131 — SEMILLA DE BORRAJA
0154001310 | SEMILLA DE MENTA | ND | 18.88% | 0154001310 — SEMILLA DE MENTA
0154001311 | SEMILLA DE OREGANO | ND | 18.88% | 0154001311 — SEMILLA DE OREGANO
0154001312 | SEMILLA DE ROMERO | ND | 18.88% | 0154001312 — SEMILLA DE ROMERO
0154001313 | SEMILLA DE RUDA | ND | 18.88% | 0154001313 — SEMILLA DE RUDA
0154001314 | SEMILLA DE SALVIA | ND | 18.88% | 0154001314 — SEMILLA DE SALVIA
0154001315 | SEMILLA DE ALHUCEMA | ND | 18.88% | 0154001315 — SEMILLA DE ALHUCEMA
0154001316 | SEMILLA DE TOMILLO | ND | 18.88% | 0154001316 — SEMILLA DE TOMILLO
0154001317 | SEMILLA DE TORONJIL | ND | 18.88% | 0154001317 — SEMILLA DE TORONJIL
0154001318 | SEMILLA DE VALERIANA | ND | 18.88% | 0154001318 — SEMILLA DE VALERIANA
0154001319 | SEMILLA DE YERBABUENA | ND | 18.88% | 0154001319 — SEMILLA DE YERBABUENA
015400132 | SEMILLA DE DIENTE DE LEON | ND | 18.88% | 015400132 — SEMILLA DE DIENTE DE LEON
015400133 | SEMILLA DE ENELDO | ND | 18.88% | 015400133 — SEMILLA DE ENELDO
015400134 | SEMILLA DE LAVANDA | ND | 18.88% | 015400134 — SEMILLA DE LAVANDA
015400135 | SEMILLA DE MANZANILLA | ND | 18.88% | 015400135 — SEMILLA DE MANZANILLA
015400136 | SEMILLA DE CALENDULA | ND | 18.88% | 015400136 — SEMILLA DE CALENDULA
015400137 | SEMILLA DE AJENJO | ND | 18.88% | 015400137 — SEMILLA DE AJENJO
015400138 | SEMILLA DE CARDAMOMO | ND | 18.88% | 015400138 — SEMILLA DE CARDAMOMO
015400139 | SEMILLA DE MEJORANA | ND | 18.88% | 015400139 — SEMILLA DE MEJORANA
016110011 | CAFE ARABICA | ND | 56.37% | 016110011 — CAFE ARABICA
016110012 | CAFE ROBUSTA | ND | 56.37% | 016110012 — CAFE ROBUSTA
016110111 | CAFE SIN TOSTAR, DESCAFEINADO CON O SIN CASCARA | ND | 56.37% | 016110111 — CAFE SIN TOSTAR, DESCAFEINADO CON O SIN CASCARA
016120211 | TE MEZCLADO CON FRUTAS | ND | 25.55% | 016120211 — TE MEZCLADO CON FRUTAS
016120212 | TE AROMATIZADO | ND | 25.55% | 016120212 — TE AROMATIZADO
016120213 | TE NEGRO | ND | 25.55% | 016120213 — TE NEGRO
016120214 | TE VERDE | ND | 25.55% | 016120214 — TE VERDE
016140011 | CACAO BASICO | ND | 29.95% | 016140011 — CACAO BASICO
016140012 | CACAO DE AROMA | ND | 29.95% | 016140012 — CACAO DE AROMA
016200011 | ESPECIA PURA DE PIMIENTA BLANCA | ND | 25.55% | 016200011 — ESPECIA PURA DE PIMIENTA BLANCA
016200111 | ESPECIA PURA DE PIMIENTA NEGRA | ND | 25.55% | 016200111 — ESPECIA PURA DE PIMIENTA NEGRA
016200211 | ESPECIA PURA DE OREGANO | ND | 25.55% | 016200211 — ESPECIA PURA DE OREGANO
0162002110 | ESPECIA PURA DE AJO | ND | 25.55% | 0162002110 — ESPECIA PURA DE AJO
0162002111 | ESPECIA PURA DE CEBOLLA | ND | 25.55% | 0162002111 — ESPECIA PURA DE CEBOLLA
0162002112 | ESPECIA PURA DE CLAVO DE OLOR | ND | 25.55% | 0162002112 — ESPECIA PURA DE CLAVO DE OLOR
0162002113 | ESPECIA PURA DE COLOR | ND | 25.55% | 0162002113 — ESPECIA PURA DE COLOR
0162002114 | ESPECIA PURA DE COMINO | ND | 25.55% | 0162002114 — ESPECIA PURA DE COMINO
0162002115 | ESPECIA PURA DE CURRY | ND | 25.55% | 0162002115 — ESPECIA PURA DE CURRY
0162002116 | ESPECIA PURA DE LAUREL | ND | 25.55% | 0162002116 — ESPECIA PURA DE LAUREL
0162002117 | CANASTA DE ESPECIAS PURAS-PRODUCTOS PROCESADOS | ND | 25.55% | 0162002117 — CANASTA DE ESPECIAS PURAS-PRODUCTOS PROCESADOS
016200212 | ESPECIA PURA DE PEREJIL | ND | 25.55% | 016200212 — ESPECIA PURA DE PEREJIL
016200213 | ESPECIA PURA DE PIMENTON | ND | 25.55% | 016200213 — ESPECIA PURA DE PIMENTON
016200214 | ESPECIA PURA DE ROMERO | ND | 25.55% | 016200214 — ESPECIA PURA DE ROMERO
016200215 | ESPECIA PURA DE TOMILLO | ND | 25.55% | 016200215 — ESPECIA PURA DE TOMILLO
016200216 | ESPECIA PURA DE TOMILLO - LAUREL - OREGANO | ND | 25.55% | 016200216 — ESPECIA PURA DE TOMILLO - LAUREL - OREGANO
016200217 | ESPECIA PURA DE YERBABUENA | ND | 25.55% | 016200217 — ESPECIA PURA DE YERBABUENA
016200218 | ESPECIA PURA DE ACHIOTE | ND | 25.55% | 016200218 — ESPECIA PURA DE ACHIOTE
016200219 | ESPECIA PURA DE AJI | ND | 25.55% | 016200219 — ESPECIA PURA DE AJI
016200911 | PIMIENTA BLANCA | ND | 25.55% | 016200911 — PIMIENTA BLANCA
016200912 | PIMIENTA NEGRA | ND | 25.55% | 016200912 — PIMIENTA NEGRA
016201011 | ESTRACTO | ND | 25.55% | 016201011 — ESTRACTO
016201012 | VAINILLA PURA | ND | 25.55% | 016201012 — VAINILLA PURA
016201111 | CANELA EN ASTILLA | ND | 25.55% | 016201111 — CANELA EN ASTILLA
016201211 | CANELA MOLIDA | ND | 48.28% | 016201211 — CANELA MOLIDA
016201311 | ESPECIE CLAVO DE OLOR | ND | 25.55% | 016201311 — ESPECIE CLAVO DE OLOR
016201411 | NUEZ MOSCADA | ND | 25.55% | 016201411 — NUEZ MOSCADA
016201511 | SEMILLA DE ANIS | ND | 25.55% | 016201511 — SEMILLA DE ANIS
016201611 | SEMILLA DE COMINO | ND | 25.55% | 016201611 — SEMILLA DE COMINO
016201612 | SEMILLA DE HINOJO | ND | 25.55% | 016201612 — SEMILLA DE HINOJO
016201613 | SEMILLA DE CILANTRO, VARIEDAD PURA | ND | 25.55% | 016201613 — SEMILLA DE CILANTRO, VARIEDAD PURA
016201614 | SEMILLA DE ESTRAGON | ND | 25.55% | 016201614 — SEMILLA DE ESTRAGON
016201615 | SEMILLA DE ALBAHACA | ND | 25.55% | 016201615 — SEMILLA DE ALBAHACA
016201616 | SEMILLA DE HISOLILLO | ND | 25.55% | 016201616 — SEMILLA DE HISOLILLO
016201811 | JENGIBRE | ND | 25.55% | 016201811 — JENGIBRE
016202011 | TOMILLO | ND | 25.55% | 016202011 — TOMILLO
016202211 | CURRY | ND | 25.55% | 016202211 — CURRY
017100011 | TABACO VIRGINEA | ND | 48.28% | 017100011 — TABACO VIRGINEA
017100012 | TABACO BURLEY | ND | 48.28% | 017100012 — TABACO BURLEY
017100013 | TABACO NEGRO | ND | 48.28% | 017100013 — TABACO NEGRO
018100011 | REMOLACHA AZUCARERA TIPO E | ND | 25.55% | 018100011 — REMOLACHA AZUCARERA TIPO E
018100012 | REMOLACHA AZUCARERA TIPO N | ND | 25.55% | 018100012 — REMOLACHA AZUCARERA TIPO N
018100013 | REMOLACHA AZUCARERA TIPO Z | ND | 25.55% | 018100013 — REMOLACHA AZUCARERA TIPO Z
019100011 | PAJA Y CASCABILLO DE CEREALES, SIN PREPARAR, ESTEN O NO PICADOS, MOLIDOS, PRENSADOS O EN FORMA GRANULAR | ND | 15.33% | 019100011 — PAJA Y CASCABILLO DE CEREALES, SIN PREPARAR, ESTEN O NO PICA
019210011 | ALGODON DESMOTADO SIN CARDAR NI PEINAR | ND | 17.86% | 019210011 — ALGODON DESMOTADO SIN CARDAR NI PEINAR
019220011 | YUTE | ND | 25.55% | 019220011 — YUTE
019230011 | LINO EN RAMA O ENRIADO | ND | 23.48% | 019230011 — LINO EN RAMA O ENRIADO
019231011 | CANAMO AUTENTICO, EN RAMA O ENRIADO | ND | 23.48% | 019231011 — CANAMO AUTENTICO, EN RAMA O ENRIADO
019232011 | SISAL | ND | 23.48% | 019232011 — SISAL
019232012 | CABUYA | ND | 23.48% | 019232012 — CABUYA
019232013 | PITA | ND | 23.48% | 019232013 — PITA
019233011 | ABACA (CANAMO DE MANILA), EN RAMA | ND | 23.48% | 019233011 — ABACA (CANAMO DE MANILA), EN RAMA
019234011 | FIBRAS DE COCO (BONOTE), EN RAMA | ND | 23.48% | 019234011 — FIBRAS DE COCO (BONOTE), EN RAMA
019235011 | PAJA TOQUILLA | ND | 23.48% | 019235011 — PAJA TOQUILLA
019300011 | RAICES DE REGALIZ | ND | 25.55% | 019300011 — RAICES DE REGALIZ
019300111 | RAICES DE GINSENG | ND | 25.55% | 019300111 — RAICES DE GINSENG
019400011 | SEMILLA DE REMOLACHA | ND | 15.33% | 019400011 — SEMILLA DE REMOLACHA
019400021 | SEMILLA DE REMOLACHA | ND | 18.88% | 019400021 — SEMILLA DE REMOLACHA
019400111 | SEMILLA DE MANI FORRAJERO | ND | 15.33% | 019400111 — SEMILLA DE MANI FORRAJERO
0194001110 | SEMILLA DE DECUMBENS | ND | 15.33% | 0194001110 — SEMILLA DE DECUMBENS
0194001111 | SEMILLA DE KUDZU TROPICAL | ND | 15.33% | 0194001111 — SEMILLA DE KUDZU TROPICAL
0194001112 | SEMILLA DE LEUCAENA | ND | 15.33% | 0194001112 — SEMILLA DE LEUCAENA
0194001113 | SEMILLA DE PANICUM | ND | 15.33% | 0194001113 — SEMILLA DE PANICUM
0194001114 | SEMILLA DE VICIA | ND | 15.33% | 0194001114 — SEMILLA DE VICIA
0194001115 | SEMILLA DE BRACHIARIA BRIZANTHA | ND | 15.33% | 0194001115 — SEMILLA DE BRACHIARIA BRIZANTHA
0194001116 | SEMILLA DE BRACHIARIA | ND | 15.33% | 0194001116 — SEMILLA DE BRACHIARIA
0194001117 | SEMILLA DE BRACHIARIA DIPTYONEURA | ND | 15.33% | 0194001117 — SEMILLA DE BRACHIARIA DIPTYONEURA
0194001118 | SEMILLA DE BRACHIARIA HUMIDICOLA | ND | 15.33% | 0194001118 — SEMILLA DE BRACHIARIA HUMIDICOLA
019400112 | SEMILLA DE AVENA FORRAJERA | ND | 15.33% | 019400112 — SEMILLA DE AVENA FORRAJERA
019400113 | SEMILLA DE NABO FORRAJERO | ND | 15.33% | 019400113 — SEMILLA DE NABO FORRAJERO
019400114 | SEMILLA DE SORGO FORRAJERO | ND | 15.33% | 019400114 — SEMILLA DE SORGO FORRAJERO
019400115 | SEMILLA DE TREBOL BLANCO | ND | 15.33% | 019400115 — SEMILLA DE TREBOL BLANCO
019400116 | SEMILLA DE TREBOL ROJO | ND | 15.33% | 019400116 — SEMILLA DE TREBOL ROJO
019400117 | SEMILLA DE ALFALFA | ND | 15.33% | 019400117 — SEMILLA DE ALFALFA
019400119 | SEMILLA DE CROTALARIA | ND | 15.33% | 019400119 — SEMILLA DE CROTALARIA
019400121 | SEMILLA DE MANI FORRAJERO | ND | 15.33% | 019400121 — SEMILLA DE MANI FORRAJERO
0194001210 | SEMILLA DE DECUMBENS | ND | 15.33% | 0194001210 — SEMILLA DE DECUMBENS
0194001211 | SEMILLA DE KUDZU TROPICAL | ND | 15.33% | 0194001211 — SEMILLA DE KUDZU TROPICAL
0194001212 | SEMILLA DE LEUCAENA | ND | 15.33% | 0194001212 — SEMILLA DE LEUCAENA
0194001213 | SEMILLA DE PANICUM | ND | 15.33% | 0194001213 — SEMILLA DE PANICUM
0194001214 | SEMILLA DE VICIA | ND | 15.33% | 0194001214 — SEMILLA DE VICIA
0194001215 | SEMILLA DE BRACHIARIA BRIZANTHA | ND | 15.33% | 0194001215 — SEMILLA DE BRACHIARIA BRIZANTHA
0194001216 | SEMILLA DE BRACHIARIA | ND | 15.33% | 0194001216 — SEMILLA DE BRACHIARIA
0194001217 | SEMILLA DE BRACHIARIA DIPTYONEURA | ND | 15.33% | 0194001217 — SEMILLA DE BRACHIARIA DIPTYONEURA
0194001218 | SEMILLA DE BRACHIARIA HUMIDICOLA | ND | 15.33% | 0194001218 — SEMILLA DE BRACHIARIA HUMIDICOLA
019400123 | SEMILLA DE NABO FORRAJERO | ND | 15.33% | 019400123 — SEMILLA DE NABO FORRAJERO
019400124 | SEMILLA DE SORGO FORRAJERO | ND | 15.33% | 019400124 — SEMILLA DE SORGO FORRAJERO
019400125 | SEMILLA DE TREBOL BLANCO | ND | 15.33% | 019400125 — SEMILLA DE TREBOL BLANCO
019400126 | SEMILLA DE TREBOL ROJO | ND | 15.33% | 019400126 — SEMILLA DE TREBOL ROJO
019400129 | SEMILLA DE CROTALARIA | ND | 15.33% | 019400129 — SEMILLA DE CROTALARIA
019900011 | CONOS DE LUPULO Y LUPULINO | ND | 25.55% | 019900011 — CONOS DE LUPULO Y LUPULINO
021110011 | HOLSTEIN-FRIESIAN | ND | 61.64% | 021110011 — HOLSTEIN-FRIESIAN
0211100110 | JERSEY | ND | 61.64% | 0211100110 — JERSEY
021110013 | BROWN SWISS | ND | 61.64% | 021110013 — BROWN SWISS
021110014 | GUERNSEY | ND | 61.64% | 021110014 — GUERNSEY
021110015 | GIR | ND | 61.64% | 021110015 — GIR
021110016 | HARIANA | ND | 15.33% | 021110016 — HARIANA
021110017 | SINDHI ROJA | ND | 61.64% | 021110017 — SINDHI ROJA
021110018 | SAHIWAL | ND | 61.64% | 021110018 — SAHIWAL
021110019 | THARPARKER | ND | 61.64% | 021110019 — THARPARKER
021110021 | HEREFORD | ND | 61.64% | 021110021 — HEREFORD
0211100211 | GALLOWAY | ND | 61.64% | 0211100211 — GALLOWAY
0211100212 | HIGHLAND DE ESCOCIA | ND | 61.64% | 0211100212 — HIGHLAND DE ESCOCIA
0211100213 | LIMOUSIN | ND | 61.64% | 0211100213 — LIMOUSIN
0211100214 | NORMANDO | ND | 61.64% | 0211100214 — NORMANDO
0211100215 | MAINE-ANJOU | ND | 23.22% | 0211100215 — MAINE-ANJOU
0211100216 | GELBVICH | ND | 61.64% | 0211100216 — GELBVICH
0211100217 | CHIANINA ITALIANA | ND | 61.64% | 0211100217 — CHIANINA ITALIANA
0211100218 | MURRAY GREY | ND | 61.64% | 0211100218 — MURRAY GREY
0211100219 | BONSMARA | ND | 61.64% | 0211100219 — BONSMARA
021110022 | HEREFORD SIN CUERNOS | ND | 61.64% | 021110022 — HEREFORD SIN CUERNOS
0211100220 | DRAKENSBERGER | ND | 61.64% | 0211100220 — DRAKENSBERGER
021110023 | ABERDEEN-ANGUS | ND | 61.64% | 021110023 — ABERDEEN-ANGUS
021110024 | CHAROLESA | ND | 61.64% | 021110024 — CHAROLESA
021110025 | BRAHMAN | ND | 61.64% | 021110025 — BRAHMAN
021110026 | SIMMENTAL | ND | 61.64% | 021110026 — SIMMENTAL
021110027 | PIAMONTESA | ND | 61.64% | 021110027 — PIAMONTESA
021110028 | RUBIA GALLEGA | ND | 61.64% | 021110028 — RUBIA GALLEGA
021110029 | SEBU | ND | 61.64% | 021110029 — SEBU
021110111 | TORO | ND | 61.64% | 021110111 — TORO
021110112 | VACA | ND | 61.64% | 021110112 — VACA
021110113 | TERNERO | ND | 61.64% | 021110113 — TERNERO
021110114 | TERNERA | ND | 61.64% | 021110114 — TERNERA
021110115 | NOVILLO | ND | 61.64% | 021110115 — NOVILLO
021110116 | NOVILLA | ND | 61.64% | 021110116 — NOVILLA
021110117 | TORETE | ND | 61.64% | 021110117 — TORETE
021110118 | BUFALO MACHO | ND | 56.82% | 021110118 — BUFALO MACHO
021110119 | BUFALO HEMBRA | ND | 56.82% | 021110119 — BUFALO HEMBRA
021120011 | OVEJA MACHO | ND | 56.82% | 021120011 — OVEJA MACHO
021120012 | OVEJA HEMBRA | ND | 56.82% | 021120012 — OVEJA HEMBRA
021120111 | CABRA MACHO | ND | 56.82% | 021120111 — CABRA MACHO
021120112 | CABRA HEMBRA | ND | 56.82% | 021120112 — CABRA HEMBRA
021130011 | CABALLO MACHO | ND | 56.82% | 021130011 — CABALLO MACHO
021130012 | YEHUA | ND | 56.82% | 021130012 — YEHUA
021210011 | DUROC | ND | 74.83% | 021210011 — DUROC
021210012 | LANDRACE | ND | 56.82% | 021210012 — LANDRACE
021210013 | BLANCO BELGA | ND | 61.64% | 021210013 — BLANCO BELGA
021210014 | HAMPSHIRE | ND | 56.82% | 021210014 — HAMPSHIRE
021210015 | LARGE WHITE | ND | 61.64% | 021210015 — LARGE WHITE
021210016 | PIETRAN | ND | 61.64% | 021210016 — PIETRAN
021210017 | YORKSHIRE | ND | 74.83% | 021210017 — YORKSHIRE
021210111 | CERDO MACHO | ND | 74.83% | 021210111 — CERDO MACHO
021210112 | CERDO HEMBRA | ND | 74.83% | 021210112 — CERDO HEMBRA
021220011 | POLLO | ND | 62.25% | 021220011 — POLLO
021220012 | POLLA | ND | 62.25% | 021220012 — POLLA
021220111 | PAVOS | ND | 74.83% | 021220111 — PAVOS
021220112 | PAVAS | ND | 56.73% | 021220112 — PAVAS
021220211 | PATOS | ND | 74.83% | 021220211 — PATOS
021220213 | PALOMAS | ND | 56.73% | 021220213 — PALOMAS
021220214 | CODORNICES | ND | 56.73% | 021220214 — CODORNICES
021220215 | FAISANES | ND | 56.73% | 021220215 — FAISANES
021220311 | GALLO CRIOLLO | ND | 62.25% | 021220311 — GALLO CRIOLLO
021220312 | GALLINA CRIOLLA | ND | 62.25% | 021220312 — GALLINA CRIOLLA
021220313 | GALLO DE PLANTEL AVICOLA | ND | 62.25% | 021220313 — GALLO DE PLANTEL AVICOLA
021220314 | GALLINA DE PLANTEL AVICOLA | ND | 62.25% | 021220314 — GALLINA DE PLANTEL AVICOLA
021220315 | GALLINAS PONEDORAS | ND | 62.25% | 021220315 — GALLINAS PONEDORAS
021220413 | PALOMAS | ND | 74.83% | 021220413 — PALOMAS
021290011 | ABEJAS | ND | 56.82% | 021290011 — ABEJAS
021290111 | BLANCO DE HOTOT | ND | 56.82% | 021290111 — BLANCO DE HOTOT
0212901110 | NUEVA ZELANDA | ND | 56.82% | 0212901110 — NUEVA ZELANDA
0212901111 | PLATEADO | ND | 56.82% | 0212901111 — PLATEADO
0212901112 | POLACO | ND | 56.82% | 0212901112 — POLACO
0212901113 | REX | ND | 56.82% | 0212901113 — REX
0212901114 | SAN INOCENCIO | ND | 56.73% | 0212901114 — SAN INOCENCIO
0212901115 | SUIZO DE PELO LARGO | ND | 56.73% | 0212901115 — SUIZO DE PELO LARGO
021290112 | CALIFORNIA | ND | 56.82% | 021290112 — CALIFORNIA
021290113 | CHINCHILLA | ND | 56.82% | 021290113 — CHINCHILLA
021290114 | CINAMON | ND | 56.82% | 021290114 — CINAMON
021290115 | GIGANTE BLANCO DE BOUSCAT | ND | 56.82% | 021290115 — GIGANTE BLANCO DE BOUSCAT
021290116 | HABANA | ND | 56.82% | 021290116 — HABANA
021290117 | HIMALAYA | ND | 56.82% | 021290117 — HIMALAYA
021290118 | HOLANDES | ND | 56.82% | 021290118 — HOLANDES
021290119 | MARTHA SIVELINA | ND | 56.73% | 021290119 — MARTHA SIVELINA
021290211 | CUYES O COBAYOS VIVOS | ND | 56.82% | 021290211 — CUYES O COBAYOS VIVOS
021290311 | PERROS, GATOS Y OTROS ANIMALES DE COMPANIA VIVOS | ND | 56.82% | 021290311 — PERROS, GATOS Y OTROS ANIMALES DE COMPANIA VIVOS
021290312 | PERROS DE DETECCION DE PERSONAS Y CADAVERES, PERROS PARA USO MILITAR Y POLICIAL | ND | 56.82% | 021290312 — PERROS DE DETECCION DE PERSONAS Y CADAVERES, PERROS PARA USO
021290411 | RANAS VIVAS | ND | 56.82% | 021290411 — RANAS VIVAS
021290511 | AVES DE RAPINA | ND | 56.73% | 021290511 — AVES DE RAPINA
021290611 | LOROS | ND | 56.73% | 021290611 — LOROS
021290612 | GUACAMAYOS | ND | 56.73% | 021290612 — GUACAMAYOS
021290613 | CACATUAS | ND | 56.73% | 021290613 — CACATUAS
021290614 | PAPAGAYOS | ND | 56.73% | 021290614 — PAPAGAYOS
021290711 | MONOS | ND | 56.82% | 021290711 — MONOS
021290811 | BALLENAS, ETC. | ND | 56.82% | 021290811 — BALLENAS, ETC.
029100011 | LECHE DE GANADO BOVINO SIN ELABORAR | ND | 60.49% | 029100011 — LECHE DE GANADO BOVINO SIN ELABORAR
029100111 | LECHE DE GANADO OVINO Y CAPRINO SIN ELABORAR | ND | 60.49% | 029100111 — LECHE DE GANADO OVINO Y CAPRINO SIN ELABORAR
029200011 | HUEVO DE GALLINA | ND | 48.28% | 029200011 — HUEVO DE GALLINA
029200012 | HUEVO DE CODORNIS | ND | 48.28% | 029200012 — HUEVO DE CODORNIS
029300011 | MIEL VIRGEN DE CAÑA | ND | 60.36% | 029300011 — MIEL VIRGEN DE CAÑA
029300012 | MIEL FINAL DE CAÑA | ND | 60.36% | 029300012 — MIEL FINAL DE CAÑA
029300013 | MIEL DE AVEJA | ND | 60.36% | 029300013 — MIEL DE AVEJA
029400011 | ANCAS DE RANA FRESCAS, REFRIGERADAS O CONGELADAS | ND | 64.05% | 029400011 — ANCAS DE RANA FRESCAS, REFRIGERADAS O CONGELADAS
029400111 | CARACOLES (EXCEPTO CARACOLES MARINOS) VIVOS, FRESCOS, REFRIGERADOS, CONGELADOS, SECOS, SALADOS O EN SALMUERA | ND | 13.97% | 029400111 — CARACOLES (EXCEPTO CARACOLES MARINOS) VIVOS, FRESCOS, REFRIG
029500011 | PRODUCTOS COMESTIBLES DE ORIGEN ANIMAL, N.C.P. | ND | 60.36% | 029500011 — PRODUCTOS COMESTIBLES DE ORIGEN ANIMAL, N.C.P.
029610011 | LANA DE OVEJA | ND | 13.97% | 029610011 — LANA DE OVEJA
029610012 | LANA DE ALPACA | ND | 56.82% | 029610012 — LANA DE ALPACA
029621011 | CRINES Y SUS DESPERDICIOS, ESTEN O NO ACONDICIONADOS EN CAPAS, CON MATERIAL DE APOYO O SIN EL | ND | 40% | 029621011 — CRINES Y SUS DESPERDICIOS, ESTEN O NO ACONDICIONADOS EN CAPA
029621911 | OTROS PELOS ORDINARIOS DE ANIMALES SIN CARDAR NI PEINAR: PELOS DE EQUINOS Y BOVINOS Y PELOS DE CABRA COMUN, OBTENIDOS POR DEPILACION | ND | 13.97% | 029621911 — OTROS PELOS ORDINARIOS DE ANIMALES SIN CARDAR NI PEINAR: PEL
029630011 | PELOS FINOS DE ANIMALES SIN CARDAR NI PEINAR: ALPACA O LLAMA, DE CONEJO O LIEBRE Y OTROS | ND | 13.97% | 029630011 — PELOS FINOS DE ANIMALES SIN CARDAR NI PEINAR: ALPACA O LLAMA
029640011 | CAPULLOS DE GUSANO DE SEDA ADECUADOS PARA EL DEVANADO | ND | 13.97% | 029640011 — CAPULLOS DE GUSANO DE SEDA ADECUADOS PARA EL DEVANADO
029710011 | PIEL DE VACA | ND | 25.25% | 029710011 — PIEL DE VACA
029710012 | PIEL DE TORO DE MEDIA CALIDAD | ND | 25.25% | 029710012 — PIEL DE TORO DE MEDIA CALIDAD
029710013 | PIEL DE TORO DE ALTA CALIDAD | ND | 25.25% | 029710013 — PIEL DE TORO DE ALTA CALIDAD
029710014 | PIEL DE TORO BAJA CALIDAD | ND | 25.25% | 029710014 — PIEL DE TORO BAJA CALIDAD
029710015 | PIEL DE BECERRO | ND | 25.25% | 029710015 — PIEL DE BECERRO
029710021 | CUERO DE BECERRO PARA LA CONFECCION CURTIDO AL MINERAL | ND | 25.25% | 029710021 — CUERO DE BECERRO PARA LA CONFECCION CURTIDO AL MINERAL
029710022 | CUERO DE BECERRO PARA LA CONFECCION CURTIDO MIXTO | ND | 25.25% | 029710022 — CUERO DE BECERRO PARA LA CONFECCION CURTIDO MIXTO
029710211 | CUERO PARA CALZADO DE ORIGEN EQUINO CURTIDO AL MINERAL | ND | 25.25% | 029710211 — CUERO PARA CALZADO DE ORIGEN EQUINO CURTIDO AL MINERAL
029710212 | CUERO PARA CALZADO DE ORIGEN EQUINO CURTIDO MIXTO | ND | 25.25% | 029710212 — CUERO PARA CALZADO DE ORIGEN EQUINO CURTIDO MIXTO
029711011 | CUEROS Y PIELES ENTEROS DE GANADO BOVINO, CUYO PESO POR UNIDAD NO SEA MAS DE 8 KG SI ESTAN SIMPLEMENTE SECADOS, NO MAS DE 10 KG SI ESTAN SALADOS EN SECO, Y NO MAS DE 14 KG SI SON FRESCOS, SALADOS HUMEDOS O ESTAN CONSERVADOS DE OTRA FORMA | ND | 25.25% | 029711011 — CUEROS Y PIELES ENTEROS DE GANADO BOVINO, CUYO PESO POR UNID
029712011 | PIELES DE CABRA O CABRITILLA, SI CURTIR (FRESCAS O SALADAS, SECADAS, EN CAL, EN SALMUERA O CONSERVADAS DE OTRA FORMA, PERO SIN CURTIR NI APERGAMINAR NI PREPARADAS DE OTRO MODO), ESTEN O NO DEPILADAS O ASERRADAS | ND | 25.25% | 029712011 — PIELES DE CABRA O CABRITILLA, SI CURTIR (FRESCAS O SALADAS,
029713011 | PIELES DE OVEJA Y CORDERO CON SU LANA, SIN CURTIR (FRESCAS O SALADAS, SECADAS, EN CAL, EN SALMUERA O CONSERVADAS DE OTRA FORMA, PERO SIN CURTIR NI APERGAMINAR NI PREPARADAS DE OTRO MODO), ESTEN O NO DEPILADAS O ASERRADAS | ND | 25.25% | 029713011 — PIELES DE OVEJA Y CORDERO CON SU LANA, SIN CURTIR (FRESCAS O
029714011 | PIELES DE OVEJA Y CORDERO SIN SU LANA, SIN CURTIR (FRESCAS O SALADAS, SECADAS, EN CAL, EN SALMUERA O CONSERVADAS DE OTRA FORMA, PERO SIN CURTIR NI APERGAMINAR NI PREPARADAS DE OTRO MODO), ESTEN O NO DEPILADAS O ASERRADAS | ND | 25.25% | 029714011 — PIELES DE OVEJA Y CORDERO SIN SU LANA, SIN CURTIR (FRESCAS O
029720011 | PIELES DE VISON SIN CURTIR, ENTERAS, CON CABEZAS, COLA O PATAS, O SIN ELLAS | ND | 25.25% | 029720011 — PIELES DE VISON SIN CURTIR, ENTERAS, CON CABEZAS, COLA O PAT
029721011 | PIELES DE CASTOR ENTERAS, CON CABEZA, COLA O PATAS, O SIN ELLAS, SIN CURTIR | ND | 25.25% | 029721011 — PIELES DE CASTOR ENTERAS, CON CABEZA, COLA O PATAS, O SIN EL
029721111 | PIELES DE RATA ALMIZCLERA ENTERAS, CON CABEZA, COLA O PATAS, O SIN ELLAS, SIN CURTIR | ND | 25.25% | 029721111 — PIELES DE RATA ALMIZCLERA ENTERAS, CON CABEZA, COLA O PATAS,
029721211 | PIELES DE ZORRO ENTERAS, CON CABEZA, COLA O PATAS, O SIN ELLAS, SIN CURTIR | ND | 25.25% | 029721211 — PIELES DE ZORRO ENTERAS, CON CABEZA, COLA O PATAS, O SIN ELL
029721311 | PIELES DE FOCA ENTERAS, CON CABEZA, COLA O PATAS, O SIN ELLAS, SIN CURTIR | ND | 25.25% | 029721311 — PIELES DE FOCA ENTERAS, CON CABEZA, COLA O PATAS, O SIN ELLA
029721411 | PIELES FINAS DE CONEJO O LIEBRE ENTERAS, CON CABEZA, COLA O PATAS, O SIN ELLAS, SIN CURTIR | ND | 25.25% | 029721411 — PIELES FINAS DE CONEJO O LIEBRE ENTERAS, CON CABEZA, COLA O
029721911 | OTRAS PIELES FINAS ENTERAS, CON CABEZA, COLA O PATAS, O SIN ELLAS, SIN CURTIR | ND | 25.25% | 029721911 — OTRAS PIELES FINAS ENTERAS, CON CABEZA, COLA O PATAS, O SIN
029722011 | CABEZAS, COLAS, PATAS Y OTRAS PIEZAS O CORTES ADECUADOS PARA PELETERIA | ND | 25.25% | 029722011 — CABEZAS, COLAS, PATAS Y OTRAS PIEZAS O CORTES ADECUADOS PARA
029730111 | PIELES FINAS DE CORDERO, DE LOS TIPOS: CORDERO ASTRACAN, CARACUL, PERSA Y SIMILARES, CORDERO INDIO, CHINO, MONGOL O TIBETANO, ENTERAS Y CON CABEZA, COLA O PATAS, O SIN ELLAS, SIN CURTIR | ND | 25.25% | 029730111 — PIELES FINAS DE CORDERO, DE LOS TIPOS: CORDERO ASTRACAN, CAR
029740011 | CUERO PARA FORRO DE CALZADO PLENA FLOR DE ORIGEN ANIMALES EXOTICOS | ND | 25.25% | 029740011 — CUERO PARA FORRO DE CALZADO PLENA FLOR DE ORIGEN ANIMALES EX
029740911 | CUEROS Y PIELES, DE OTROS ANIMALES N.C.P. (FRESCOS, SALADOS, SECADOS, O CONSERVADAS DE OTRA FORMA, PERO SIN CURTIR NI APERGAMINAR NI PREPARAR DE OTRO MODO), ESTEN O NO DEPILADOS O ASERRADOS | ND | 25.25% | 029740911 — CUEROS Y PIELES, DE OTROS ANIMALES N.C.P. (FRESCOS, SALADOS,
029800011 | CERA DE ABEJA | ND | 13.97% | 029800011 — CERA DE ABEJA
029800012 | ESPERMA DE BALLENA | ND | 13.97% | 029800012 — ESPERMA DE BALLENA
029900011 | HOLSTEIN-FRIESIAN | ND | 56.82% | 029900011 — HOLSTEIN-FRIESIAN
0299000110 | JERSEY | ND | 13.97% | 0299000110 — JERSEY
0299000117 | PIAMONTESA | ND | 13.97% | 0299000117 — PIAMONTESA
029900012 | AYRSHIRE | ND | 13.97% | 029900012 — AYRSHIRE
0299000120 | DEVON | ND | 23.22% | 0299000120 — DEVON
0299000130 | DRAKENSBERGER | ND | 13.97% | 0299000130 — DRAKENSBERGER
0299000131 | TORO DE LA INDIA | ND | 56.82% | 0299000131 — TORO DE LA INDIA
029900019 | THARPARKER | ND | 13.97% | 029900019 — THARPARKER
031100018 | TSUGA | ND | 25.5% | 031100018 — TSUGA
031100019 | PICEA | ND | 25.5% | 031100019 — PICEA
031200011 | MERANTIS ROJO | ND | 25.5% | 031200011 — MERANTIS ROJO
0312000110 | LAUAN BLANCO | ND | 13.97% | 0312000110 — LAUAN BLANCO
0312000111 | SERAYA BLANCA | ND | 25.5% | 0312000111 — SERAYA BLANCA
0312000112 | MAKORE | ND | 25.5% | 0312000112 — MAKORE
0312000114 | SAPELLI | ND | 13.97% | 0312000114 — SAPELLI
0312000115 | SIPO | ND | 25.5% | 0312000115 — SIPO
031200012 | MERANTIS BLANCO | ND | 23.22% | 031200012 — MERANTIS BLANCO
031200013 | MERANTIS AMARILLO | ND | 13.97% | 031200013 — MERANTIS AMARILLO
031200015 | CAOBA | ND | 25.5% | 031200015 — CAOBA
031200016 | MADERA ROLLIZA, TROZAS, PINGOS, COLUMNAS, PUNTALES, ESCUADRADAS CORRESPONDIENTE A TECA | ND | 13.97% | 031200016 — MADERA ROLLIZA, TROZAS, PINGOS, COLUMNAS, PUNTALES, ESCUADRA
031200017 | OBECHE | ND | 25.5% | 031200017 — OBECHE
031200018 | MERBAU | ND | 25.5% | 031200018 — MERBAU
031200913 | SANGUINUELA | ND | 25.5% | 031200913 — SANGUINUELA
031200915 | OLMO | ND | 25.5% | 031200915 — OLMO
031200916 | OCOTEA | ND | 25.5% | 031200916 — OCOTEA
031300011 | LENA EN TRONCOS, LENOS, HACES O EN FORMAS SIMILARES (EXCEPTO DESPERDICIOS DE MADERA) | ND | 25.5% | 031300011 — LENA EN TRONCOS, LENOS, HACES O EN FORMAS SIMILARES (EXCEPTO
031900011 | PORTA BASTON FORRADO EN CUERO | ND | 40% | 031900011 — PORTA BASTON FORRADO EN CUERO
031900012 | BASTONES | ND | 40% | 031900012 — BASTONES
031900022 | MADERA DE CONIFERAS, VARAS DE MADERA, FLEJES, ALFAJIA, LARGUEROS, TAPAMARCOS, BARREDERAS, TIRAS, | ND | 40% | 031900022 — MADERA DE CONIFERAS, VARAS DE MADERA, FLEJES, ALFAJIA, LARGU
031900023 | VARAS DE MADERA, FLEJES, ALFAJIA, LARGUEROS, TAPAMARCOS, BARREDERAS, TIRAS | ND | 40% | 031900023 — VARAS DE MADERA, FLEJES, ALFAJIA, LARGUEROS, TAPAMARCOS, BAR
032100011 | GUANTE ESPECIAL EN LATEX | ND | 25.5% | 032100011 — GUANTE ESPECIAL EN LATEX
032100012 | GUANTE PARA EL HOGAR Y LA INDUSTRIA EN LATEX | ND | 25.5% | 032100012 — GUANTE PARA EL HOGAR Y LA INDUSTRIA EN LATEX
032100021 | LATEX DE CAUCHO | ND | 25.5% | 032100021 — LATEX DE CAUCHO
032100022 | BASES ELASTOMERAS (CAUCHO) PARA PUENTES | ND | 25.5% | 032100022 — BASES ELASTOMERAS (CAUCHO) PARA PUENTES
032101011 | CAUCHO NATURAL EN HOJAS AHUMADAS | ND | 25.5% | 032101011 — CAUCHO NATURAL EN HOJAS AHUMADAS
032101111 | CAUCHO NATURAL TECNICAMENTE ESPECIFICADO (TSNR) | ND | 25.5% | 032101111 — CAUCHO NATURAL TECNICAMENTE ESPECIFICADO (TSNR)
032200011 | BALARA | ND | 25.5% | 032200011 — BALARA
032200012 | GUTAPERCHA | ND | 25.5% | 032200012 — GUTAPERCHA
032200013 | GUAYULE | ND | 25.5% | 032200013 — GUAYULE
032200014 | CHICLE NATURAL | ND | 25.5% | 032200014 — CHICLE NATURAL
032300011 | GOMA LACA | ND | 25.5% | 032300011 — GOMA LACA
032300111 | GOMA ARABIGA | ND | 25.5% | 032300111 — GOMA ARABIGA
032301011 | EXTRACTO DE LUPULO | ND | 25.5% | 032301011 — EXTRACTO DE LUPULO
032301012 | EXTRACTO DE PIRETRO | ND | 25.5% | 032301012 — EXTRACTO DE PIRETRO
032301111 | MATERIAS PEPTICAS, PECTINA TOS Y PECTATOS | ND | 25.5% | 032301111 — MATERIAS PEPTICAS, PECTINA TOS Y PECTATOS
032301611 | DE ALGAS | ND | 25.5% | 032301611 — DE ALGAS
032301612 | DE SEMILLAS DE LINO | ND | 25.5% | 032301612 — DE SEMILLAS DE LINO
032301613 | DE RAICES DE MALVA | ND | 25.5% | 032301613 — DE RAICES DE MALVA
032301614 | DE MEMBRILLO | ND | 25.5% | 032301614 — DE MEMBRILLO
032301615 | DE LIQUEN | ND | 25.5% | 032301615 — DE LIQUEN
032301616 | DE AGAR | ND | 25.5% | 032301616 — DE AGAR
032301617 | DE ALGARROBA | ND | 25.5% | 032301617 — DE ALGARROBA
032301618 | DE SEMILLAS DE GUAR | ND | 25.5% | 032301618 — DE SEMILLAS DE GUAR
039100011 | CORCHO NATURAL EN BRUTO O EN PREPARACION SIMPLE | ND | 25.5% | 039100011 — CORCHO NATURAL EN BRUTO O EN PREPARACION SIMPLE
039200011 | AMARANTHUS SPP. | ND | 25.5% | 039200011 — AMARANTHUS SPP.
0392000110 | BEFARIA LEDIFOLIA | ND | 25.5% | 0392000110 — BEFARIA LEDIFOLIA
0392000111 | BEFARIA MATHENVWSII | ND | 25.5% | 0392000111 — BEFARIA MATHENVWSII
0392000112 | BOMAREA ACUTIFOLIA | ND | 25.5% | 0392000112 — BOMAREA ACUTIFOLIA
0392000113 | BOUGANVILLEA GLABRA | ND | 25.5% | 0392000113 — BOUGANVILLEA GLABRA
0392000114 | CALATHEA COLOMBIANA | ND | 25.5% | 0392000114 — CALATHEA COLOMBIANA
0392000115 | CALATHEA ORNATA | ND | 25.5% | 0392000115 — CALATHEA ORNATA
0392000116 | CALLISIA ELEGANS | ND | 25.5% | 0392000116 — CALLISIA ELEGANS
0392000117 | CAMPYLONEURUM FASCIALE | ND | 25.5% | 0392000117 — CAMPYLONEURUM FASCIALE
0392000118 | CANNA AFF INDICA | ND | 25.5% | 0392000118 — CANNA AFF INDICA
0392000119 | CAVENDISHIA AURANTIACA | ND | 25.5% | 0392000119 — CAVENDISHIA AURANTIACA
039200012 | ACALYPHA HISPIDA | ND | 25.5% | 039200012 — ACALYPHA HISPIDA
0392000120 | CHEIROGLOSSA PALMATA | ND | 25.5% | 0392000120 — CHEIROGLOSSA PALMATA
0392000121 | CLARISIA BIFLORA | ND | 25.5% | 0392000121 — CLARISIA BIFLORA
0392000122 | CURCULIGO SCORZONECAEFOLIA | ND | 25.5% | 0392000122 — CURCULIGO SCORZONECAEFOLIA
0392000123 | DECUSSOCARPUS ROSPIGLIOSII | ND | 25.5% | 0392000123 — DECUSSOCARPUS ROSPIGLIOSII
0392000124 | DRACAENA FRAGANS | ND | 25.5% | 0392000124 — DRACAENA FRAGANS
0392000125 | EPIDENDRUM STROBILIFERUM | ND | 25.5% | 0392000125 — EPIDENDRUM STROBILIFERUM
0392000126 | EPIDENDRUMANTHINUM | ND | 25.5% | 0392000126 — EPIDENDRUMANTHINUM
0392000127 | ESCALLONIA MYRTILLOIDES | ND | 25.5% | 0392000127 — ESCALLONIA MYRTILLOIDES
0392000128 | EUPHORBIA CARACASANA | ND | 25.5% | 0392000128 — EUPHORBIA CARACASANA
0392000129 | EUPLASSA SAXICOLA | ND | 25.5% | 0392000129 — EUPLASSA SAXICOLA
039200013 | ACALYPHA WILKESIANA | ND | 25.5% | 039200013 — ACALYPHA WILKESIANA
0392000130 | HAGENBACHIA PANAMENSIS | ND | 25.5% | 0392000130 — HAGENBACHIA PANAMENSIS
0392000131 | HEDERA HELIX | ND | 25.5% | 0392000131 — HEDERA HELIX
0392000132 | HELICONIA PSITTACORUM | ND | 25.5% | 0392000132 — HELICONIA PSITTACORUM
0392000133 | HELIOCARPUS POPAYANENSIS | ND | 25.5% | 0392000133 — HELIOCARPUS POPAYANENSIS
0392000134 | HUPERZIA REFLEXA | ND | 25.5% | 0392000134 — HUPERZIA REFLEXA
0392000135 | HYMENOPHYLIUM FUCOIDES | ND | 25.5% | 0392000135 — HYMENOPHYLIUM FUCOIDES
0392000136 | ILEX AQUIFOLIUM | ND | 25.5% | 0392000136 — ILEX AQUIFOLIUM
0392000137 | JACARANDA CAUCANA | ND | 25.5% | 0392000137 — JACARANDA CAUCANA
0392000138 | LAURUS NOBILIS | ND | 25.5% | 0392000138 — LAURUS NOBILIS
0392000139 | LIGUSTRUM JAPONICUM | ND | 25.5% | 0392000139 — LIGUSTRUM JAPONICUM
039200014 | ACHATOCARPUS NITRIGANS | ND | 25.5% | 039200014 — ACHATOCARPUS NITRIGANS
0392000140 | LIGUSTRUM LUCIDUM | ND | 25.5% | 0392000140 — LIGUSTRUM LUCIDUM
0392000141 | LOMARIOPSIS VESTITA | ND | 25.5% | 0392000141 — LOMARIOPSIS VESTITA
0392000142 | MACHAERIUM CAPOTE | ND | 25.5% | 0392000142 — MACHAERIUM CAPOTE
0392000143 | MAGNOLIA GRANDIFLORA | ND | 25.5% | 0392000143 — MAGNOLIA GRANDIFLORA
0392000144 | MONSTERA OBLIQUA | ND | 25.5% | 0392000144 — MONSTERA OBLIQUA
0392000145 | MYRSINE GUIANENSIS | ND | 25.5% | 0392000145 — MYRSINE GUIANENSIS
0392000146 | OREOPANAX ARGENTATUM | ND | 25.5% | 0392000146 — OREOPANAX ARGENTATUM
0392000147 | OREOPANAX DIGUENSE | ND | 25.5% | 0392000147 — OREOPANAX DIGUENSE
0392000148 | OREOPANAX MUTISIANUS | ND | 25.5% | 0392000148 — OREOPANAX MUTISIANUS
0392000149 | OREPANAX CAPITATUMX | ND | 25.5% | 0392000149 — OREPANAX CAPITATUMX
039200015 | ASPIDISTRA ELIATOR | ND | 25.5% | 039200015 — ASPIDISTRA ELIATOR
0392000150 | PASSIFLORA CORIACEA | ND | 25.5% | 0392000150 — PASSIFLORA CORIACEA
0392000151 | PEDILANTHUS TITHYMALOIDES | ND | 25.5% | 0392000151 — PEDILANTHUS TITHYMALOIDES
0392000152 | PEPEROMIA ALBIDIFLORA | ND | 25.5% | 0392000152 — PEPEROMIA ALBIDIFLORA
0392000153 | PEPEROMIA ANDREI | ND | 25.5% | 0392000153 — PEPEROMIA ANDREI
0392000154 | PEPEROMIA AQUABONITENSIS | ND | 25.5% | 0392000154 — PEPEROMIA AQUABONITENSIS
0392000155 | PEPEROMIA BLEPHARIPHYLLA | ND | 25.5% | 0392000155 — PEPEROMIA BLEPHARIPHYLLA
0392000156 | PEPEROMIA CLUSIIFOLIA | ND | 25.5% | 0392000156 — PEPEROMIA CLUSIIFOLIA
0392000157 | PEPEROMIA DUENDENSIS | ND | 25.5% | 0392000157 — PEPEROMIA DUENDENSIS
0392000158 | PEPEROMIA PERESKIAEFOLIA | ND | 25.5% | 0392000158 — PEPEROMIA PERESKIAEFOLIA
0392000159 | PEPEROMIA QUADRAGULARIS | ND | 25.5% | 0392000159 — PEPEROMIA QUADRAGULARIS
039200016 | ASPLENIUM AURITUM | ND | 25.5% | 039200016 — ASPLENIUM AURITUM
0392000160 | PEPEROMIA SUBESTPATULATA | ND | 25.5% | 0392000160 — PEPEROMIA SUBESTPATULATA
0392000161 | PEPOREMIA AMBIQUIFOLIA | ND | 25.5% | 0392000161 — PEPOREMIA AMBIQUIFOLIA
0392000162 | PHILODENDRON HETERESIUM | ND | 25.5% | 0392000162 — PHILODENDRON HETERESIUM
0392000163 | PHYLLANTUS ACUMINATUS | ND | 25.5% | 0392000163 — PHYLLANTUS ACUMINATUS
0392000164 | PHYLLANTUS ADENOPHYLLUS | ND | 25.5% | 0392000164 — PHYLLANTUS ADENOPHYLLUS
0392000165 | PHYLLANTUS DUIDAE | ND | 25.5% | 0392000165 — PHYLLANTUS DUIDAE
0392000166 | PHYLLANTUS MADEIRENSISX | ND | 25.5% | 0392000166 — PHYLLANTUS MADEIRENSISX
0392000167 | PHYLLANTUS MAJUS | ND | 25.5% | 0392000167 — PHYLLANTUS MAJUS
0392000168 | PHYLLANTUS NIRURI | ND | 25.5% | 0392000168 — PHYLLANTUS NIRURI
0392000169 | PICUS ELASTICA | ND | 25.5% | 0392000169 — PICUS ELASTICA
039200017 | ASPLENIUM SERRA | ND | 25.5% | 039200017 — ASPLENIUM SERRA
0392000170 | PICUS PUMILA | ND | 25.5% | 0392000170 — PICUS PUMILA
0392000171 | PICUS RELIGIOSA | ND | 25.5% | 0392000171 — PICUS RELIGIOSA
0392000172 | PICUS REPENS | ND | 25.5% | 0392000172 — PICUS REPENS
0392000173 | PLEOPELTIS LEUCOSPORA | ND | 25.5% | 0392000173 — PLEOPELTIS LEUCOSPORA
0392000174 | PLEOPELTIS MACROCARPA | ND | 25.5% | 0392000174 — PLEOPELTIS MACROCARPA
0392000175 | PODOCARPUS OLEIFOLIUS | ND | 25.5% | 0392000175 — PODOCARPUS OLEIFOLIUS
0392000176 | POLYPODIUM CACERESSI | ND | 25.5% | 0392000176 — POLYPODIUM CACERESSI
0392000177 | POLYPODIUM LAEVIGATUM | ND | 25.5% | 0392000177 — POLYPODIUM LAEVIGATUM
0392000178 | SAMANEA SAMAN | ND | 25.5% | 0392000178 — SAMANEA SAMAN
0392000179 | SAPIUM POEPPIGII | ND | 25.5% | 0392000179 — SAPIUM POEPPIGII
039200018 | AVERRHOA CARAMBOLA | ND | 25.5% | 039200018 — AVERRHOA CARAMBOLA
0392000180 | SAPIUM VERUM | ND | 25.5% | 0392000180 — SAPIUM VERUM
0392000181 | SCHIEKIA ORINOCENSI | ND | 25.5% | 0392000181 — SCHIEKIA ORINOCENSI
0392000182 | SELAGINELLA LAEUCHEANA | ND | 25.5% | 0392000182 — SELAGINELLA LAEUCHEANA
0392000183 | SPHAERADENIA LAUCHEANA | ND | 25.5% | 0392000183 — SPHAERADENIA LAUCHEANA
0392000184 | SPHAERADENIA PTEROSTIGMA | ND | 25.5% | 0392000184 — SPHAERADENIA PTEROSTIGMA
0392000185 | WEINMANIA PARVIFOLIOLATA | ND | 25.5% | 0392000185 — WEINMANIA PARVIFOLIOLATA
0392000186 | WEINMANIA PUBESCENS | ND | 25.5% | 0392000186 — WEINMANIA PUBESCENS
0392000187 | WEINMANIA TOMENTOSA | ND | 25.5% | 0392000187 — WEINMANIA TOMENTOSA
0392000188 | XIPHIDIUM CAERULEUM | ND | 25.5% | 0392000188 — XIPHIDIUM CAERULEUM
039200019 | BEFARIA AESTUANS | ND | 25.5% | 039200019 — BEFARIA AESTUANS
039200111 | GRAMINEAS | ND | 25.5% | 039200111 — GRAMINEAS
039200112 | MUSGOS | ND | 25.5% | 039200112 — MUSGOS
039200113 | LIQUENES | ND | 25.5% | 039200113 — LIQUENES
039300111 | BEJUCOS | ND | 25.5% | 039300111 — BEJUCOS
039300211 | JUNCO | ND | 25.5% | 039300211 — JUNCO
039300212 | MIMBRE | ND | 25.5% | 039300212 — MIMBRE
039300213 | PAJA DE CEREALES | ND | 25.5% | 039300213 — PAJA DE CEREALES
039301011 | CRIN VEGETAL | ND | 25.5% | 039301011 — CRIN VEGETAL
039301012 | CRIN MARINA | ND | 25.5% | 039301012 — CRIN MARINA
039301013 | KAPOK | ND | 25.5% | 039301013 — KAPOK
039301014 | LANA DE CEIBO | ND | 25.5% | 039301014 — LANA DE CEIBO
039301111 | SORGO | ND | 25.5% | 039301111 — SORGO
039301112 | PIASAVA | ND | 25.5% | 039301112 — PIASAVA
039301113 | TAMPICO | ND | 25.5% | 039301113 — TAMPICO
039301911 | AGALLA DE PINO | ND | 25.5% | 039301911 — AGALLA DE PINO
039301912 | CASCARA DE COCO | ND | 25.5% | 039301912 — CASCARA DE COCO
039301913 | CASCARA DE NUEZ | ND | 25.5% | 039301913 — CASCARA DE NUEZ
039301914 | CORTEZA DE ROBLE | ND | 25.5% | 039301914 — CORTEZA DE ROBLE
0411000101 | GASTEROPELECUS STERNIDA PECHONA, HACHITA | ND | 38.28% | 0411000101 — GASTEROPELECUS STERNIDA PECHONA, HACHITA
0411000102 | THORACOCHARAX STELLATUS PECHONA, HACHITA | ND | 38.28% | 0411000102 — THORACOCHARAX STELLATUS PECHONA, HACHITA
0411000103 | CARNEGIELLA MARTHAE PECHONA, HACHITA | ND | 38.28% | 0411000103 — CARNEGIELLA MARTHAE PECHONA, HACHITA
0411000104 | CARNEGIELLA STRIGATA PECHONA, HACHITA, ESTRIGATA | ND | 38.28% | 0411000104 — CARNEGIELLA STRIGATA PECHONA, HACHITA, ESTRIGATA
041100011 | PARATRYGON AIEREBA RAYA MANTA | ND | 38.28% | 041100011 — PARATRYGON AIEREBA RAYA MANTA
0411000111 | COPELLA METAE VOLADORA | ND | 38.28% | 0411000111 — COPELLA METAE VOLADORA
0411000112 | NANNOSTOMUS EQUES PEZ LAPIZ | ND | 38.28% | 0411000112 — NANNOSTOMUS EQUES PEZ LAPIZ
0411000113 | NANNOSTOMUS MARILYNAE PEZ LAPIZ | ND | 38.28% | 0411000113 — NANNOSTOMUS MARILYNAE PEZ LAPIZ
0411000114 | NANNOSTOMUS UNIFASCIATUS PEZ LAPIZ | ND | 38.28% | 0411000114 — NANNOSTOMUS UNIFASCIATUS PEZ LAPIZ
0411000115 | PYRRHULINA BREVIS PIRRULINA, VOLADORITA | ND | 38.28% | 0411000115 — PYRRHULINA BREVIS PIRRULINA, VOLADORITA
0411000116 | PYRRHULINA FILAMENTOSA PIRRULINA, VOLADORITA | ND | 38.28% | 0411000116 — PYRRHULINA FILAMENTOSA PIRRULINA, VOLADORITA
0411000117 | PYRRHULINA LUGUBRIS PIRRULINA, VOLADORITA | ND | 38.28% | 0411000117 — PYRRHULINA LUGUBRIS PIRRULINA, VOLADORITA
041100012 | POTAMOTRYGON MOTORO RAYA GUACAMAYA | ND | 38.28% | 041100012 — POTAMOTRYGON MOTORO RAYA GUACAMAYA
0411000121 | PARODON APOLINARI VOLADOR | ND | 38.28% | 0411000121 — PARODON APOLINARI VOLADOR
041100013 | POTAMOTRYGON ORBIGNYI RAYA TIGRITA | ND | 38.28% | 041100013 — POTAMOTRYGON ORBIGNYI RAYA TIGRITA
0411000131 | PROCHILODUS MARIAE COPORO, BOCACHICA | ND | 38.28% | 0411000131 — PROCHILODUS MARIAE COPORO, BOCACHICA
0411000132 | SEMAPROCHILODUS INSIGNIS BOCACHICO | ND | 38.28% | 0411000132 — SEMAPROCHILODUS INSIGNIS BOCACHICO
0411000133 | SEMAPROCHILODUS KNERI BOCACHICO | ND | 38.28% | 0411000133 — SEMAPROCHILODUS KNERI BOCACHICO
0411000134 | SEMAPROCHILODUS LATICEPS SAPOARA, ZAPOARA | ND | 38.28% | 0411000134 — SEMAPROCHILODUS LATICEPS SAPOARA, ZAPOARA
041100014 | POTAMOTRYGON SCHROEDERI RAYA GUAYANESA | ND | 38.28% | 041100014 — POTAMOTRYGON SCHROEDERI RAYA GUAYANESA
0411000141 | CURIMATA VITTATA BLANQUITA | ND | 38.28% | 0411000141 — CURIMATA VITTATA BLANQUITA
0411000142 | CURIMATOPSIS CRYPTICUS COPORITO, BOCACHICO | ND | 38.28% | 0411000142 — CURIMATOPSIS CRYPTICUS COPORITO, BOCACHICO
0411000143 | CURIMATOPSIS EVELINAE COPORITO, BOCACHICO | ND | 38.28% | 0411000143 — CURIMATOPSIS EVELINAE COPORITO, BOCACHICO
0411000144 | CURIMATOPSIS MACROLEPIS COPORITO, BOCACHICO | ND | 38.28% | 0411000144 — CURIMATOPSIS MACROLEPIS COPORITO, BOCACHICO
0411000145 | CYPHOCAHARAX MULTILINEATUS COPORITO, BOCACHICO | ND | 38.28% | 0411000145 — CYPHOCAHARAX MULTILINEATUS COPORITO, BOCACHICO
0411000146 | CYPHOCHARAX ABRAMOIDES COPORITO, BOCACHICO | ND | 38.28% | 0411000146 — CYPHOCHARAX ABRAMOIDES COPORITO, BOCACHICO
0411000147 | CYPHOCHARAX FESTIVUS | ND | 38.28% | 0411000147 — CYPHOCHARAX FESTIVUS
0411000148 | CYPHOCHARAX SPILURUS COPORITO, BOCACHICO | ND | 38.28% | 0411000148 — CYPHOCHARAX SPILURUS COPORITO, BOCACHICO
041100015 | POTAMOTRYGON YEPEZI RAYA DE MARACAIBO | ND | 38.28% | 041100015 — POTAMOTRYGON YEPEZI RAYA DE MARACAIBO
0411000151 | ABRAMITES HYPSELONOTUS PICUDO | ND | 38.28% | 0411000151 — ABRAMITES HYPSELONOTUS PICUDO
04110001510 | LEPORINUS FRIDERICI MIJE PUNTEADO | ND | 38.28% | 04110001510 — LEPORINUS FRIDERICI MIJE PUNTEADO
04110001511 | LEPORINUS MACULATUS MIJE MANCHADO, BOQUIMO | ND | 38.28% | 04110001511 — LEPORINUS MACULATUS MIJE MANCHADO, BOQUIMO
04110001512 | LEPORINUS MELANOPLEURA MIJE, BOQUIMO | ND | 38.28% | 04110001512 — LEPORINUS MELANOPLEURA MIJE, BOQUIMO
04110001513 | LEPORINUS STEYERMARKI MIJE MANCHADO, BOQUIMO | ND | 38.28% | 04110001513 — LEPORINUS STEYERMARKI MIJE MANCHADO, BOQUIMO
04110001514 | MANTECO, BOQUIMO RAYADO | ND | 38.28% | 04110001514 — MANTECO, BOQUIMO RAYADO
04110001515 | MIJE RAYADO, CABEZA DE | ND | 38.28% | 04110001515 — MIJE RAYADO, CABEZA DE
04110001516 | PSEUDANOS GRACILIS | ND | 38.28% | 04110001516 — PSEUDANOS GRACILIS
04110001517 | PUNTEADO | ND | 38.28% | 04110001517 — PUNTEADO
04110001518 | SCHIZODON SP MIJE, TUSA | ND | 38.28% | 04110001518 — SCHIZODON SP MIJE, TUSA
04110001519 | SYNAPTOLAEMUS CINGULATUS BOQUIMO | ND | 38.28% | 04110001519 — SYNAPTOLAEMUS CINGULATUS BOQUIMO
0411000152 | ANOSTOMUS ANOSTOMUS BOQUIMO, ANOSTOMO RAYADO | ND | 38.28% | 0411000152 — ANOSTOMUS ANOSTOMUS BOQUIMO, ANOSTOMO RAYADO
0411000153 | ANOSTOMUS TERNETZI BOQUIMO, ANOSTOMO RAYADO | ND | 38.28% | 0411000153 — ANOSTOMUS TERNETZI BOQUIMO, ANOSTOMO RAYADO
0411000154 | BOQUIMO, ANOSTOMO | ND | 38.28% | 0411000154 — BOQUIMO, ANOSTOMO
0411000155 | LAEMOLYTA TAENIATA MIJE, TUSA | ND | 38.28% | 0411000155 — LAEMOLYTA TAENIATA MIJE, TUSA
0411000156 | LEPORINUS AGASSIZI MIJE PUNTEADO | ND | 38.28% | 0411000156 — LEPORINUS AGASSIZI MIJE PUNTEADO
0411000157 | LEPORINUS ARCUS MIJE RAYADO, BOQUIMO | ND | 38.28% | 0411000157 — LEPORINUS ARCUS MIJE RAYADO, BOQUIMO
0411000158 | LEPORINUS BRUNNEUS MIJE, BOQUIMO | ND | 38.28% | 0411000158 — LEPORINUS BRUNNEUS MIJE, BOQUIMO
0411000159 | LEPORINUS FASCIATUS | ND | 38.28% | 0411000159 — LEPORINUS FASCIATUS
041100016 | FAMILIA PSEUDOPIMELODIDAE | ND | 38.28% | 041100016 — FAMILIA PSEUDOPIMELODIDAE
0411000161 | EIGENMANNIA VIRESCENS CUCHILLA TRANSPARENTE | ND | 38.28% | 0411000161 — EIGENMANNIA VIRESCENS CUCHILLA TRANSPARENTE
0411000162 | STERNOPYGUS MACRURUS CUCHILLO, MACHETE | ND | 38.28% | 0411000162 — STERNOPYGUS MACRURUS CUCHILLO, MACHETE
0411000171 | HYPOPYGUS LEPTURUS CUCHILLO | ND | 38.28% | 0411000171 — HYPOPYGUS LEPTURUS CUCHILLO
0411000172 | MICROSTERNARCHUS BILINEATUS CUCHILLO | ND | 38.28% | 0411000172 — MICROSTERNARCHUS BILINEATUS CUCHILLO
0411000173 | STEATOGENYS DUIDAE CUCHILLO | ND | 38.28% | 0411000173 — STEATOGENYS DUIDAE CUCHILLO
0411000174 | STEATOGENYS ELEGANS CUCHILLO | ND | 38.28% | 0411000174 — STEATOGENYS ELEGANS CUCHILLO
0411000181 | ADONTOSTERNARCHUS SACHSI CUCHILLO | ND | 38.28% | 0411000181 — ADONTOSTERNARCHUS SACHSI CUCHILLO
0411000182 | APTERONOTUS ALBIFRONS FANTASMA NEGRO, CUCHILLO | ND | 38.28% | 0411000182 — APTERONOTUS ALBIFRONS FANTASMA NEGRO, CUCHILLO
0411000183 | CUCHILLO TROMPA DE ELEFANTE | ND | 38.28% | 0411000183 — CUCHILLO TROMPA DE ELEFANTE
0411000184 | STERNARCHORYNCHUS CURVIROSTRIS CUCHILLO TROMPA DE ELEFANTE | ND | 38.28% | 0411000184 — STERNARCHORYNCHUS CURVIROSTRIS CUCHILLO TROMPA DE ELEFANTE
0411000185 | STERNARCHORYNCHUS OXYRHINCHUS | ND | 38.28% | 0411000185 — STERNARCHORYNCHUS OXYRHINCHUS
0411000191 | ELECTROPHORUS ELECTRICUS | ND | 38.28% | 0411000191 — ELECTROPHORUS ELECTRICUS
0411000192 | GYMNOTUS CARAPO CUCHILLO | ND | 38.28% | 0411000192 — GYMNOTUS CARAPO CUCHILLO
0411000193 | TEMBLADOR, ANGUILA ELECTRICA | ND | 38.28% | 0411000193 — TEMBLADOR, ANGUILA ELECTRICA
0411000201 | RHAMPHICHTHYS APURENSIS CUCHILLO | ND | 38.28% | 0411000201 — RHAMPHICHTHYS APURENSIS CUCHILLO
0411000202 | RHAMPHICHTHYS DREPANIUM CUCHILLO | ND | 38.28% | 0411000202 — RHAMPHICHTHYS DREPANIUM CUCHILLO
0411000203 | RHAMPHICHTHYS MARMORATUS CUCHILLO | ND | 38.28% | 0411000203 — RHAMPHICHTHYS MARMORATUS CUCHILLO
0411000204 | RHAMPHICHTHYS ROSTRATUS CUCHILLO | ND | 38.28% | 0411000204 — RHAMPHICHTHYS ROSTRATUS CUCHILLO
041100021 | ACESTRORHYNCHUS FALCIROSTRIS PICA, CARA DEPERRO | ND | 38.28% | 041100021 — ACESTRORHYNCHUS FALCIROSTRIS PICA, CARA DEPERRO
0411000211 | LIOSOMADORAS ONCINUS | ND | 38.28% | 0411000211 — LIOSOMADORAS ONCINUS
04110002110 | TETRANEMATICHTHYS QUADRIFILIS BAGRE CHOLA | ND | 38.28% | 04110002110 — TETRANEMATICHTHYS QUADRIFILIS BAGRE CHOLA
04110002111 | TRACHELYOPTERUS GALEATUS APRETON | ND | 38.28% | 04110002111 — TRACHELYOPTERUS GALEATUS APRETON
0411000212 | AGENEIOSUS MAGOI BAGRE CHOLA, ZAPATO | ND | 38.28% | 0411000212 — AGENEIOSUS MAGOI BAGRE CHOLA, ZAPATO
0411000213 | AGENEIOSUS PARDALIS BAGRE CHOLA, ZAPATO | ND | 38.28% | 0411000213 — AGENEIOSUS PARDALIS BAGRE CHOLA, ZAPATO
0411000214 | AUCHENIPTERYCHTHYS | ND | 38.28% | 0411000214 — AUCHENIPTERYCHTHYS
0411000215 | ENTOMOCORUS GAMEROI | ND | 38.28% | 0411000215 — ENTOMOCORUS GAMEROI
0411000216 | LONGIMANUS | ND | 38.28% | 0411000216 — LONGIMANUS
0411000217 | TATIA AULOPYGIA | ND | 38.28% | 0411000217 — TATIA AULOPYGIA
0411000218 | TATIA GALAXIAS | ND | 38.28% | 0411000218 — TATIA GALAXIAS
0411000219 | TATIA MUSAICA | ND | 38.28% | 0411000219 — TATIA MUSAICA
041100022 | ACESTRORHYNCHUS FALCATUS PICA, CARA DEPERRO | ND | 38.28% | 041100022 — ACESTRORHYNCHUS FALCATUS PICA, CARA DEPERRO
0411000221 | HOPLOSTERNUM LITTORALE CURITO, BUSCO | ND | 38.28% | 0411000221 — HOPLOSTERNUM LITTORALE CURITO, BUSCO
0411000222 | CALLICHTHYS CALLICHTHYS BUSCO | ND | 38.28% | 0411000222 — CALLICHTHYS CALLICHTHYS BUSCO
0411000223 | CORYDORAS AENEUS COCHINITO | ND | 38.28% | 0411000223 — CORYDORAS AENEUS COCHINITO
0411000224 | CORYDORAS AXELRODI COCHINITO | ND | 38.28% | 0411000224 — CORYDORAS AXELRODI COCHINITO
0411000225 | CORYDORAS BLOCHI COCHINITO | ND | 38.28% | 0411000225 — CORYDORAS BLOCHI COCHINITO
0411000226 | CORYDORAS CONCOLOR COCHINITO | ND | 38.28% | 0411000226 — CORYDORAS CONCOLOR COCHINITO
0411000227 | CORYDORAS HABROSUS COCHINITO | ND | 38.28% | 0411000227 — CORYDORAS HABROSUS COCHINITO
0411000228 | CORYDORAS MELANISTIUS COCHINITO | ND | 38.28% | 0411000228 — CORYDORAS MELANISTIUS COCHINITO
0411000229 | CORYDORAS SEPTENTRIONALIS COCHINITO | ND | 38.28% | 0411000229 — CORYDORAS SEPTENTRIONALIS COCHINITO
041100023 | ACESTRORHYNCHUS MINIMUS PICA, CARA DEPERRO | ND | 38.28% | 041100023 — ACESTRORHYNCHUS MINIMUS PICA, CARA DEPERRO
041100024 | ACESTRORHYNCHUS MICROLEPIS PICA, CARA DEPERRO | ND | 38.28% | 041100024 — ACESTRORHYNCHUS MICROLEPIS PICA, CARA DEPERRO
0411000251 | GOELDIELLA EQUES BAGRE | ND | 38.28% | 0411000251 — GOELDIELLA EQUES BAGRE
0411000252 | BRACHYRHAMDIA IMITATOR BAGRECITO | ND | 38.28% | 0411000252 — BRACHYRHAMDIA IMITATOR BAGRECITO
0411000253 | PIMELODELLA CRISTATA PIMELODELA, PUYON | ND | 38.28% | 0411000253 — PIMELODELLA CRISTATA PIMELODELA, PUYON
0411000254 | PIMELODELLA CRUXENTI PIMELODELA, PUYON | ND | 38.28% | 0411000254 — PIMELODELLA CRUXENTI PIMELODELA, PUYON
0411000255 | PSEUDOPIMELODUS BUFONIUS BAGRE SAPITO | ND | 38.28% | 0411000255 — PSEUDOPIMELODUS BUFONIUS BAGRE SAPITO
0411000261 | FARLOWELLA VITTATA AGUJA, TABLA | ND | 38.28% | 0411000261 — FARLOWELLA VITTATA AGUJA, TABLA
04110002610 | HYPOSTOMUS AMNOPHILUS CORRONCHO, GUARAGUARA | ND | 38.28% | 04110002610 — HYPOSTOMUS AMNOPHILUS CORRONCHO, GUARAGUARA
04110002611 | HYPOSTOMUS HEMICOCHLIODON CORRONCHO, GUARAGUARA | ND | 38.28% | 04110002611 — HYPOSTOMUS HEMICOCHLIODON CORRONCHO, GUARAGUARA
04110002612 | HYPOSTOMUS PLECOSTOMOIDES CORRONCHO, GUARAGUARA | ND | 38.28% | 04110002612 — HYPOSTOMUS PLECOSTOMOIDES CORRONCHO, GUARAGUARA
04110002613 | HYPOSTOMUS PLECOSTOMUS CORRONCHO, GUARAGUARA | ND | 38.28% | 04110002613 — HYPOSTOMUS PLECOSTOMUS CORRONCHO, GUARAGUARA
04110002614 | LORICARIA CATAPHRACTA TABLA, RASPACANOA | ND | 38.28% | 04110002614 — LORICARIA CATAPHRACTA TABLA, RASPACANOA
04110002615 | LORICARICHTYS BRUNNEUS TABLA, RASPACANOA | ND | 38.28% | 04110002615 — LORICARICHTYS BRUNNEUS TABLA, RASPACANOA
04110002616 | OTOCINCLUS VITTATUS OTOCINCLO | ND | 38.28% | 04110002616 — OTOCINCLUS VITTATUS OTOCINCLO
04110002617 | PANAQUE MACCUS PANAQUE | ND | 38.28% | 04110002617 — PANAQUE MACCUS PANAQUE
04110002618 | PANAQUE NIGROLINEATUS PANAQUE | ND | 38.28% | 04110002618 — PANAQUE NIGROLINEATUS PANAQUE
04110002619 | PANAQUE SUTTONORUM PANAQUE | ND | 38.28% | 04110002619 — PANAQUE SUTTONORUM PANAQUE
0411000262 | HYPOPTOPOMA GULARE | ND | 38.28% | 0411000262 — HYPOPTOPOMA GULARE
04110002620 | PECKOLTIA SABAJI CUCHA, CORRONCHO | ND | 38.28% | 04110002620 — PECKOLTIA SABAJI CUCHA, CORRONCHO
04110002621 | PTERIGOPLICHTYS MULTIRRADIATUS CORRONCHO | ND | 38.28% | 04110002621 — PTERIGOPLICHTYS MULTIRRADIATUS CORRONCHO
04110002622 | PTERYGOPLICHTYS GIBBICEPS CORRONCHO | ND | 38.28% | 04110002622 — PTERYGOPLICHTYS GIBBICEPS CORRONCHO
04110002623 | RINELORICARIA CARACASENSIS TABLA, PALETA | ND | 38.28% | 04110002623 — RINELORICARIA CARACASENSIS TABLA, PALETA
04110002624 | RINELORICARIA FORMOSA TABLA, PALETA | ND | 38.28% | 04110002624 — RINELORICARIA FORMOSA TABLA, PALETA
04110002625 | STURISOMA TENUIROSTRE TABLA, PALETA | ND | 38.28% | 04110002625 — STURISOMA TENUIROSTRE TABLA, PALETA
0411000263 | ACANTHICUS CF HYSTRIX | ND | 38.28% | 0411000263 — ACANTHICUS CF HYSTRIX
0411000264 | ANCISTRUS MARTINI CORRONCHO | ND | 38.28% | 0411000264 — ANCISTRUS MARTINI CORRONCHO
0411000265 | CHAETOSTOMA GUAIRENSIS CORRONCHO, GUARAGUARA | ND | 38.28% | 0411000265 — CHAETOSTOMA GUAIRENSIS CORRONCHO, GUARAGUARA
0411000266 | CHAETOSTOMA MILESI CORRONCHO, GUARAGUARA | ND | 38.28% | 0411000266 — CHAETOSTOMA MILESI CORRONCHO, GUARAGUARA
0411000267 | CHAETOSTOMA TACHIRAENSE CORRONCHO, GUARAGUARA | ND | 38.28% | 0411000267 — CHAETOSTOMA TACHIRAENSE CORRONCHO, GUARAGUARA
0411000268 | CORDYLANCISTRUS TORBESENSIS CORRONCHO | ND | 38.28% | 0411000268 — CORDYLANCISTRUS TORBESENSIS CORRONCHO
0411000269 | HYPOPTOPOMA STEINDACHNERI | ND | 38.28% | 0411000269 — HYPOPTOPOMA STEINDACHNERI
0411000271 | HEMILIOPTERUS CAJARO | ND | 38.28% | 0411000271 — HEMILIOPTERUS CAJARO
04110002710 | SORUBIMICHTHYS PLANICEPS CABO DE HACHA, DONCELLA | ND | 38.28% | 04110002710 — SORUBIMICHTHYS PLANICEPS CABO DE HACHA, DONCELLA
0411000272 | HEMISORUBIM PLATYRRHYNCHOS CUPIDO, DORMILON | ND | 38.28% | 0411000272 — HEMISORUBIM PLATYRRHYNCHOS CUPIDO, DORMILON
0411000273 | PHARACTOCEPHALUS | ND | 38.28% | 0411000273 — PHARACTOCEPHALUS
0411000274 | PIMELODUS ALBOFASCIATUS CHORROSCO | ND | 38.28% | 0411000274 — PIMELODUS ALBOFASCIATUS CHORROSCO
0411000275 | PIMELODUS PICTUS TIGRITO | ND | 38.28% | 0411000275 — PIMELODUS PICTUS TIGRITO
0411000276 | PSEUDOPLATYSTOMA FASCIATUM RAYAO | ND | 38.28% | 0411000276 — PSEUDOPLATYSTOMA FASCIATUM RAYAO
0411000277 | PSEUDOPLATYSTOMA TIGRINUM RAYAO | ND | 38.28% | 0411000277 — PSEUDOPLATYSTOMA TIGRINUM RAYAO
0411000278 | SORUBIM ELONGATUS PALETA | ND | 38.28% | 0411000278 — SORUBIM ELONGATUS PALETA
0411000279 | SORUBIM LIMA PALETA | ND | 38.28% | 0411000279 — SORUBIM LIMA PALETA
0411000281 | MICROGLANIS POECILUS ARLEQUON | ND | 38.28% | 0411000281 — MICROGLANIS POECILUS ARLEQUON
0411000282 | CEPHALOSILURUS APURENSIS BAGRE SAPO | ND | 38.28% | 0411000282 — CEPHALOSILURUS APURENSIS BAGRE SAPO
0411000291 | BUNOCEPHALUS AMAURUS GIUTARRITA, RIQUI RIQUI | ND | 38.28% | 0411000291 — BUNOCEPHALUS AMAURUS GIUTARRITA, RIQUI RIQUI
0411000301 | HAENOMASTER VENEZUELAE BAGRECITO | ND | 38.28% | 0411000301 — HAENOMASTER VENEZUELAE BAGRECITO
041100031 | HEMIGRAMMUS BARRIGONAE SARDINITA | ND | 38.28% | 041100031 — HEMIGRAMMUS BARRIGONAE SARDINITA
0411000310 | BRYCON PESU PALAMBRA, BOCON | ND | 38.28% | 0411000310 — BRYCON PESU PALAMBRA, BOCON
0411000311 | BRYCONOPS ALBURNOIDES SARDINA | ND | 38.28% | 0411000311 — BRYCONOPS ALBURNOIDES SARDINA
04110003111 | Fluviphylax obscurus | ND | 38.28% | 04110003111 — Fluviphylax obscurus
0411000312 | BRYCONOPS CAUDOMACULATUS SARDINA | ND | 38.28% | 0411000312 — BRYCONOPS CAUDOMACULATUS SARDINA
04110003121 | Fluviphylax pygmaeus | ND | 38.28% | 04110003121 — Fluviphylax pygmaeus
0411000313 | BRYCONOPS CF AFFINIS SARDINA | ND | 38.28% | 0411000313 — BRYCONOPS CF AFFINIS SARDINA
04110003131 | Poecilia reticulata Gupy | ND | 38.28% | 04110003131 — Poecilia reticulata Gupy
0411000314 | BRYCONOPS COLANEGRA SARDINA COLANEGRA | ND | 38.28% | 0411000314 — BRYCONOPS COLANEGRA SARDINA COLANEGRA
0411000315 | BRYCONOPS COLAROJA SARDINA COLAROJA | ND | 38.28% | 0411000315 — BRYCONOPS COLAROJA SARDINA COLAROJA
04110003151 | Monocirrhus polyacanthus Pez hoja | ND | 38.28% | 04110003151 — Monocirrhus polyacanthus Pez hoja
04110003152 | Polycentrus schomburgkii Falso pez hoja | ND | 38.28% | 04110003152 — Polycentrus schomburgkii Falso pez hoja
0411000316 | BRYCONOPS GIACOPINNI SARDINA | ND | 38.28% | 0411000316 — BRYCONOPS GIACOPINNI SARDINA
0411000317 | CATOPRION MENTO PALOMETA CARIBE | ND | 38.28% | 0411000317 — CATOPRION MENTO PALOMETA CARIBE
0411000318 | CHALCEUS EPAKROS SARDINA | ND | 38.28% | 0411000318 — CHALCEUS EPAKROS SARDINA
0411000319 | CHALCEUS MACROLEPIDOTUS SARDINA | ND | 38.28% | 0411000319 — CHALCEUS MACROLEPIDOTUS SARDINA
041100032 | AGONIATES HALECINUS SARDINA | ND | 38.28% | 041100032 — AGONIATES HALECINUS SARDINA
0411000320 | CHARAX GIBBOSUS JIBAO | ND | 38.28% | 0411000320 — CHARAX GIBBOSUS JIBAO
0411000321 | CHARAX METAE JIBAO | ND | 38.28% | 0411000321 — CHARAX METAE JIBAO
04110003214 | RENOVA OSCARI PEZ ANUAL | ND | 38.28% | 04110003214 — RENOVA OSCARI PEZ ANUAL
04110003215 | ROVULUS COLA DE LIRA, ROVULUS | ND | 38.28% | 04110003215 — ROVULUS COLA DE LIRA, ROVULUS
04110003216 | RIVULUS DELTAPHILUS ROVULUS DELADELTA DEL | ND | 38.28% | 04110003216 — RIVULUS DELTAPHILUS ROVULUS DELADELTA DEL
04110003217 | RIVULUS GRANSABANAE ROVULUS DE LA GRAN SABANA | ND | 38.28% | 04110003217 — RIVULUS GRANSABANAE ROVULUS DE LA GRAN SABANA
04110003218 | RIVULUS HARTTI ROVULUS DE LA COSTA | ND | 38.28% | 04110003218 — RIVULUS HARTTI ROVULUS DE LA COSTA
04110003219 | RIVULUS INMACULATUS ROVULUS DELACUYUNO | ND | 38.28% | 04110003219 — RIVULUS INMACULATUS ROVULUS DELACUYUNO
0411000322 | COLOSSOMA MACROPOMUM CACHAMA | ND | 38.28% | 0411000322 — COLOSSOMA MACROPOMUM CACHAMA
04110003220 | RIVULUS LANCEOLATUS ROVULUS LANCEOLADO | ND | 38.28% | 04110003220 — RIVULUS LANCEOLATUS ROVULUS LANCEOLADO
04110003221 | RIVULUS LYRICAUDA | ND | 38.28% | 04110003221 — RIVULUS LYRICAUDA
04110003222 | RIVULUS MARMORATUS ROVULUS MARMOLEADO | ND | 38.28% | 04110003222 — RIVULUS MARMORATUS ROVULUS MARMOLEADO
04110003223 | RIVULUS NICOI ROVULUS | ND | 38.28% | 04110003223 — RIVULUS NICOI ROVULUS
04110003224 | RIVULUS TECMINAE ROVULUS | ND | 38.28% | 04110003224 — RIVULUS TECMINAE ROVULUS
04110003225 | TERRANATOS DOLICHOPTERUS PEZ ANUAL | ND | 38.28% | 04110003225 — TERRANATOS DOLICHOPTERUS PEZ ANUAL
0411000323 | CORYNOPOMA RISEII SARDINITA CACHETE DE ESPADA | ND | 38.28% | 0411000323 — CORYNOPOMA RISEII SARDINITA CACHETE DE ESPADA
0411000324 | AUSTROFUNDULUS TRANSILIS PEZ ANUAL | ND | 38.28% | 0411000324 — AUSTROFUNDULUS TRANSILIS PEZ ANUAL
0411000325 | CTENOBRYCON SPILURUS SARDINA | ND | 38.28% | 0411000325 — CTENOBRYCON SPILURUS SARDINA
0411000326 | EXODON PARADOXUS DOS PUNTOS | ND | 38.28% | 0411000326 — EXODON PARADOXUS DOS PUNTOS
0411000327 | HEMIGRAMMUS BELLOTTI SARDINITA | ND | 38.28% | 0411000327 — HEMIGRAMMUS BELLOTTI SARDINITA
0411000328 | HEMIGRAMMUS CF. ANALIS SARDINITA | ND | 38.28% | 0411000328 — HEMIGRAMMUS CF. ANALIS SARDINITA
0411000329 | HEMIGRAMMUS CF. ELEGANS SARDINITA | ND | 38.28% | 0411000329 — HEMIGRAMMUS CF. ELEGANS SARDINITA
041100033 | APHYOCARAX COLYFAX SARDINITA COLA ROJA | ND | 38.28% | 041100033 — APHYOCARAX COLYFAX SARDINITA COLA ROJA
0411000330 | HEMIGRAMMUS MARGINATUS SARDINITA | ND | 38.28% | 0411000330 — HEMIGRAMMUS MARGINATUS SARDINITA
0411000331 | HEMIGRAMMUS MICROPTERUS SARDINITA | ND | 38.28% | 0411000331 — HEMIGRAMMUS MICROPTERUS SARDINITA
04110003311 | Potamorraphis guianensis Pez aguja | ND | 38.28% | 04110003311 — Potamorraphis guianensis Pez aguja
0411000332 | HEMIGRAMMUS OCELLIFER SARDINITA | ND | 38.28% | 0411000332 — HEMIGRAMMUS OCELLIFER SARDINITA
04110003321 | Belonion apodion Agujita | ND | 38.28% | 04110003321 — Belonion apodion Agujita
0411000333 | HEMIGRAMMUS RHODOSTOMUS RODOSTOMO, NARIZ DE BORRACHO | ND | 38.28% | 0411000333 — HEMIGRAMMUS RHODOSTOMUS RODOSTOMO, NARIZ DE BORRACHO
04110003331 | Belonion dibranchodon Agujita | ND | 38.28% | 04110003331 — Belonion dibranchodon Agujita
0411000334 | HEMIGRAMMUS RODWAYI SARDINITA | ND | 38.28% | 0411000334 — HEMIGRAMMUS RODWAYI SARDINITA
04110003341 | Potamorraphis petersi Pez aguja | ND | 38.28% | 04110003341 — Potamorraphis petersi Pez aguja
0411000335 | HEMIGRAMMUS SCHMARDAE SARDINITA | ND | 38.28% | 0411000335 — HEMIGRAMMUS SCHMARDAE SARDINITA
0411000336 | HEMIGRAMMUS STICTUS SARDINITA | ND | 38.28% | 0411000336 — HEMIGRAMMUS STICTUS SARDINITA
0411000337 | HEMIGRAMMUS UNILINEATUS SARDINITA | ND | 38.28% | 0411000337 — HEMIGRAMMUS UNILINEATUS SARDINITA
0411000338 | HEMIGRAMMUS VORDERWINKLERI SARDINITA | ND | 38.28% | 0411000338 — HEMIGRAMMUS VORDERWINKLERI SARDINITA
0411000339 | HETEROCHARAZ MACROLEPIS SARDINITA | ND | 38.28% | 0411000339 — HETEROCHARAZ MACROLEPIS SARDINITA
041100034 | APHYOCARAX ERYTHRURUS SARDINITA COLA ROJA | ND | 38.28% | 041100034 — APHYOCARAX ERYTHRURUS SARDINITA COLA ROJA
0411000340 | HYPHESSOBRYCON SOVICHTHYS SARDINITA | ND | 38.28% | 0411000340 — HYPHESSOBRYCON SOVICHTHYS SARDINITA
0411000341 | IGUANODECTES SPILURUS SARDINA | ND | 38.28% | 0411000341 — IGUANODECTES SPILURUS SARDINA
0411000342 | JUPIANA POLYLEPIS SARDINA DOS PUNTOS | ND | 38.28% | 0411000342 — JUPIANA POLYLEPIS SARDINA DOS PUNTOS
0411000343 | LONCHOGENYS ILISHA SARDINITA | ND | 38.28% | 0411000343 — LONCHOGENYS ILISHA SARDINITA
0411000344 | MARKIANA GEAYI SARDINA PECHIROJO | ND | 38.28% | 0411000344 — MARKIANA GEAYI SARDINA PECHIROJO
0411000345 | METYNNIS HYPSAUCHEN SILVER DOLAR, PALOMETICA | ND | 38.28% | 0411000345 — METYNNIS HYPSAUCHEN SILVER DOLAR, PALOMETICA
0411000346 | METYNNIS LUNA SILVER DOLAR, PALOMETICA | ND | 38.28% | 0411000346 — METYNNIS LUNA SILVER DOLAR, PALOMETICA
0411000347 | MICROSCHEMOBRYCON CALLOPS SARDINITA | ND | 38.28% | 0411000347 — MICROSCHEMOBRYCON CALLOPS SARDINITA
0411000348 | MICROSCHEMOBRYCON CASIQUIARE SARDINITA | ND | 38.28% | 0411000348 — MICROSCHEMOBRYCON CASIQUIARE SARDINITA
0411000349 | MIOENKHAUSIA PITTIERI TETRA DIAMANTE | ND | 38.28% | 0411000349 — MIOENKHAUSIA PITTIERI TETRA DIAMANTE
041100035 | APHYOCHARAX YEKUANAE SARDINITA COLA ROJA | ND | 38.28% | 041100035 — APHYOCHARAX YEKUANAE SARDINITA COLA ROJA
0411000350 | MOENKHAUSIA BROWNI SARDINITA | ND | 38.28% | 0411000350 — MOENKHAUSIA BROWNI SARDINITA
0411000351 | MOENKHAUSIA CHRYSARGYREA SARDINITA | ND | 38.28% | 0411000351 — MOENKHAUSIA CHRYSARGYREA SARDINITA
0411000352 | MOENKHAUSIA COLLETTII SARDINITA, TETRA | ND | 38.28% | 0411000352 — MOENKHAUSIA COLLETTII SARDINITA, TETRA
0411000353 | MOENKHAUSIA COPEI SARDINITA, TETRA | ND | 38.28% | 0411000353 — MOENKHAUSIA COPEI SARDINITA, TETRA
0411000354 | MOENKHAUSIA DICHROURA COLA DE TIJERA | ND | 38.28% | 0411000354 — MOENKHAUSIA DICHROURA COLA DE TIJERA
0411000355 | MOENKHAUSIA INTERMEDIA SARDINITA | ND | 38.28% | 0411000355 — MOENKHAUSIA INTERMEDIA SARDINITA
0411000356 | MOENKHAUSIA LEPIDURA SARDINITA | ND | 38.28% | 0411000356 — MOENKHAUSIA LEPIDURA SARDINITA
0411000357 | MOENKHAUSIA OLIGOLEPIS BOBITA, SARDINA | ND | 38.28% | 0411000357 — MOENKHAUSIA OLIGOLEPIS BOBITA, SARDINA
0411000358 | MYLEUS ASTERIAS POMPANO | ND | 38.28% | 0411000358 — MYLEUS ASTERIAS POMPANO
0411000359 | MYLEUS RHOMBOIDALIS POMPANO | ND | 38.28% | 0411000359 — MYLEUS RHOMBOIDALIS POMPANO
041100036 | ASIPHONICHTHYS CONDEI SARDINITA | ND | 38.28% | 041100036 — ASIPHONICHTHYS CONDEI SARDINITA
0411000360 | MYLEUS RUBRIPINNIS GANCHO ROJO, POMPANO | ND | 38.28% | 0411000360 — MYLEUS RUBRIPINNIS GANCHO ROJO, POMPANO
0411000361 | ACARONIA VULTUOSA VIEJA | ND | 38.28% | 0411000361 — ACARONIA VULTUOSA VIEJA
04110003610 | BIOTODOMA CUPIDO VIEJITA, CUPIDO | ND | 38.28% | 04110003610 — BIOTODOMA CUPIDO VIEJITA, CUPIDO
04110003611 | BIOTODOMA WAVRINI VIEJITA, CUPIDO | ND | 38.28% | 04110003611 — BIOTODOMA WAVRINI VIEJITA, CUPIDO
04110003612 | BUJURQUINA CF. MARIAE VIEJA | ND | 38.28% | 04110003612 — BUJURQUINA CF. MARIAE VIEJA
04110003613 | CICHLA INTERMEDIA PAVON REAL | ND | 38.28% | 04110003613 — CICHLA INTERMEDIA PAVON REAL
04110003614 | CICHLA ORINOCENSIS PAVON ESTRELLA | ND | 38.28% | 04110003614 — CICHLA ORINOCENSIS PAVON ESTRELLA
04110003615 | CICHLA TEMENSIS PAVON CINCHADO | ND | 38.28% | 04110003615 — CICHLA TEMENSIS PAVON CINCHADO
04110003616 | CICHLASOMA ORINOCENSIS VIEJA | ND | 38.28% | 04110003616 — CICHLASOMA ORINOCENSIS VIEJA
04110003617 | CICLASOMA TAENIA VIEJA | ND | 38.28% | 04110003617 — CICLASOMA TAENIA VIEJA
04110003618 | CRENICICHLA GEAYI MATAGÑARO | ND | 38.28% | 04110003618 — CRENICICHLA GEAYI MATAGÑARO
04110003619 | CRENICICHLA LENTICULATA MATAGÑARO | ND | 38.28% | 04110003619 — CRENICICHLA LENTICULATA MATAGÑARO
0411000362 | MYLOSSOMA AUREUM PALOMETA LLANERA | ND | 38.28% | 0411000362 — MYLOSSOMA AUREUM PALOMETA LLANERA
04110003620 | CRENICICHLA LUGUBRIS MATAGÑARO | ND | 38.28% | 04110003620 — CRENICICHLA LUGUBRIS MATAGÑARO
04110003621 | CRENICICHLA SAXATILIS MATAGÑARO | ND | 38.28% | 04110003621 — CRENICICHLA SAXATILIS MATAGÑARO
04110003622 | DICROSSUS FILAMENTOSUS COCLIDO DE CUADRITOS | ND | 38.28% | 04110003622 — DICROSSUS FILAMENTOSUS COCLIDO DE CUADRITOS
04110003623 | GEOPHAGUS ABALIOS CARA DE CABALLO, | ND | 38.28% | 04110003623 — GEOPHAGUS ABALIOS CARA DE CABALLO,
04110003624 | GEOPHAGUS DICROZOSTER CARA DE CABALLO, | ND | 38.28% | 04110003624 — GEOPHAGUS DICROZOSTER CARA DE CABALLO,
04110003625 | GEOPHAGUS GRAMMEPAREIUS CARA DE CABALLO, | ND | 38.28% | 04110003625 — GEOPHAGUS GRAMMEPAREIUS CARA DE CABALLO,
04110003626 | GEOPHAGUS TAENIOPAREIUS CARA DE CABALLO, | ND | 38.28% | 04110003626 — GEOPHAGUS TAENIOPAREIUS CARA DE CABALLO,
04110003627 | GEOPHAGUS WINEMILLERI CARA DE CABALLO, | ND | 38.28% | 04110003627 — GEOPHAGUS WINEMILLERI CARA DE CABALLO,
04110003628 | HEROS SEVERUM SEVERO, FALSO DISCO, | ND | 38.28% | 04110003628 — HEROS SEVERUM SEVERO, FALSO DISCO,
04110003629 | HOPLARCHUS PSITTACUM VIEJA | ND | 38.28% | 04110003629 — HOPLARCHUS PSITTACUM VIEJA
0411000363 | PARACHEIRODON AXELRODI CARDENAL (YUMBO) | ND | 38.28% | 0411000363 — PARACHEIRODON AXELRODI CARDENAL (YUMBO)
04110003630 | HYPSELACARA COYPHAENOIDES VIEJA | ND | 38.28% | 04110003630 — HYPSELACARA COYPHAENOIDES VIEJA
04110003631 | LAETACARA SP N. VIEJA | ND | 38.28% | 04110003631 — LAETACARA SP N. VIEJA
04110003632 | MESONAUTA EGREGIUS MESONAUTA, FESTIVO, | ND | 38.28% | 04110003632 — MESONAUTA EGREGIUS MESONAUTA, FESTIVO,
04110003633 | MESONAUTA INSIGNIS MESONAUTA, FESTIVO, | ND | 38.28% | 04110003633 — MESONAUTA INSIGNIS MESONAUTA, FESTIVO,
04110003634 | SATANOPERCA DAEMON CARA DE CABALLO, CHUPATIERRA, | ND | 38.28% | 04110003634 — SATANOPERCA DAEMON CARA DE CABALLO, CHUPATIERRA,
04110003635 | SATANOPERCA MAPIRITENSIS CARA DE CABALLO, | ND | 38.28% | 04110003635 — SATANOPERCA MAPIRITENSIS CARA DE CABALLO,
0411000364 | APISTOGRAMMA BREVIS VIEJITA | ND | 38.28% | 0411000364 — APISTOGRAMMA BREVIS VIEJITA
0411000365 | APISTOGRAMMA HOIGNEI VIEJITA | ND | 38.28% | 0411000365 — APISTOGRAMMA HOIGNEI VIEJITA
0411000366 | APISTOGRAMMA HONGSLOI VIEJITA | ND | 38.28% | 0411000366 — APISTOGRAMMA HONGSLOI VIEJITA
0411000367 | APISTOGRAMMA INIRIDAE VIEJITA | ND | 38.28% | 0411000367 — APISTOGRAMMA INIRIDAE VIEJITA
0411000368 | ASTRONOTUS SP OSCAR, PAVONA, CUPANECA, | ND | 38.28% | 0411000368 — ASTRONOTUS SP OSCAR, PAVONA, CUPANECA,
0411000369 | BIOTECUS DICENTRARCHUS VIEJITA | ND | 38.28% | 0411000369 — BIOTECUS DICENTRARCHUS VIEJITA
041100037 | BRYCON AMAZONICUS PALAMBRA, BOCON | ND | 38.28% | 041100037 — BRYCON AMAZONICUS PALAMBRA, BOCON
0411000371 | MICROGEOPHAGUS RAMIREZI RAMIREZI | ND | 38.28% | 0411000371 — MICROGEOPHAGUS RAMIREZI RAMIREZI
0411000372 | NANNACARA QUADRISPINIS COCLIDO ENANO | ND | 38.28% | 0411000372 — NANNACARA QUADRISPINIS COCLIDO ENANO
0411000373 | PTEROPHYLLUM ALTUM ESCALAR | ND | 38.28% | 0411000373 — PTEROPHYLLUM ALTUM ESCALAR
0411000374 | UARU FERNANDEZYEPEZI UAR | ND | 38.28% | 0411000374 — UARU FERNANDEZYEPEZI UAR
041100038 | BRYCON BICOLOR PALAMBRA, BOCON | ND | 38.28% | 041100038 — BRYCON BICOLOR PALAMBRA, BOCON
0411000381 | MICROPHILYPNUS AMAZONICUS GOBIDO ENANO | ND | 38.28% | 0411000381 — MICROPHILYPNUS AMAZONICUS GOBIDO ENANO
0411000382 | MICROPHILYPNUS MACROSTOMA GOBIDO ENANO | ND | 38.28% | 0411000382 — MICROPHILYPNUS MACROSTOMA GOBIDO ENANO
0411000383 | MICROPHILYPNUS TERNETZI GOBIDO ENANO | ND | 38.28% | 0411000383 — MICROPHILYPNUS TERNETZI GOBIDO ENANO
041100039 | BRYCON FALCATUS PALAMBRA, BOCON | ND | 38.28% | 041100039 — BRYCON FALCATUS PALAMBRA, BOCON
041100041 | PARAGONIATES ALBURNUS SARDINA | ND | 38.28% | 041100041 — PARAGONIATES ALBURNUS SARDINA
0411000410 | PYGOPRISTIS DENTICULATUS PALOMETA CARIBE | ND | 38.28% | 0411000410 — PYGOPRISTIS DENTICULATUS PALOMETA CARIBE
0411000411 | SERRABRYCON MAGOI SARDINITA | ND | 38.28% | 0411000411 — SERRABRYCON MAGOI SARDINITA
04110004111 | Lepidosiren paradoxa Lung fish | ND | 38.28% | 04110004111 — Lepidosiren paradoxa Lung fish
0411000412 | SERRASALMUS ELONGATUS CARIBE, PIRAÑA | ND | 38.28% | 0411000412 — SERRASALMUS ELONGATUS CARIBE, PIRAÑA
04110004121 | Osteoglossum bicirrhosum Arahuana silver | ND | 38.28% | 04110004121 — Osteoglossum bicirrhosum Arahuana silver
0411000413 | SERRASALMUS IRRITANS CARIBE PINCHE | ND | 38.28% | 0411000413 — SERRASALMUS IRRITANS CARIBE PINCHE
0411000414 | SERRASALMUS MANUELI CARIBE, PIRAÑA | ND | 38.28% | 0411000414 — SERRASALMUS MANUELI CARIBE, PIRAÑA
0411000415 | SERRASALMUS MEDINAI CARIBE, PIRAÑA | ND | 38.28% | 0411000415 — SERRASALMUS MEDINAI CARIBE, PIRAÑA
0411000416 | SERRASALMUS RHOMBEUS CARIBE NEGRO, CARIBE OJO ROJO | ND | 38.28% | 0411000416 — SERRASALMUS RHOMBEUS CARIBE NEGRO, CARIBE OJO ROJO
0411000417 | TETRAGONOPTERUS ARGENTEUS SARDINA, ARENCA | ND | 38.28% | 0411000417 — TETRAGONOPTERUS ARGENTEUS SARDINA, ARENCA
0411000418 | TETRAGONOPTERUS CHALCEUS SARDINA, ARENCA | ND | 38.28% | 0411000418 — TETRAGONOPTERUS CHALCEUS SARDINA, ARENCA
0411000419 | THAYERIA OBLICUA SARDINA, OBLICUA | ND | 38.28% | 0411000419 — THAYERIA OBLICUA SARDINA, OBLICUA
041100042 | PARAPRISTELLA GEORGIAE SARDINA | ND | 38.28% | 041100042 — PARAPRISTELLA GEORGIAE SARDINA
0411000420 | TRIPORTHEUS AURITUS ARENCA | ND | 38.28% | 0411000420 — TRIPORTHEUS AURITUS ARENCA
0411000421 | TRIPORTHEUS BRACHIPOMUS ARENCA | ND | 38.28% | 0411000421 — TRIPORTHEUS BRACHIPOMUS ARENCA
0411000422 | TRIPORTHEUS ORINOCENSIS ARENCA | ND | 38.28% | 0411000422 — TRIPORTHEUS ORINOCENSIS ARENCA
0411000423 | TRIPORTHEUS VENEZUELENSIS ARENCA | ND | 38.28% | 0411000423 — TRIPORTHEUS VENEZUELENSIS ARENCA
0411000424 | XENAGONIATES BONDI PEZ CRISTAL | ND | 38.28% | 0411000424 — XENAGONIATES BONDI PEZ CRISTAL
041100043 | PHENACOGASTER MEGALOSTICTUS SARDINA | ND | 38.28% | 041100043 — PHENACOGASTER MEGALOSTICTUS SARDINA
0411000431 | ARAPAIMA GIGAS PAICHE | ND | 38.28% | 0411000431 — ARAPAIMA GIGAS PAICHE
041100044 | BRACHYCHALCINUS ORBICULARIS SARDINA | ND | 38.28% | 041100044 — BRACHYCHALCINUS ORBICULARIS SARDINA
0411000441 | ACESTRORHYNCHUS FALCATUS PEZ ZORRO | ND | 38.28% | 0411000441 — ACESTRORHYNCHUS FALCATUS PEZ ZORRO
04110004410 | ASTYANAX FASCIATUS ASTYANAX | ND | 38.28% | 04110004410 — ASTYANAX FASCIATUS ASTYANAX
04110004411 | ASTYANAX KENNEDYI MOJARITA | ND | 38.28% | 04110004411 — ASTYANAX KENNEDYI MOJARITA
04110004412 | AXELRODIA STIGMATIAS MOJARITA | ND | 38.28% | 04110004412 — AXELRODIA STIGMATIAS MOJARITA
04110004413 | BARIO STEINDACHNERI MOJARITA | ND | 38.28% | 04110004413 — BARIO STEINDACHNERI MOJARITA
04110004414 | BOEHLKEA FREDCOCHUI TETRA BLUE | ND | 38.28% | 04110004414 — BOEHLKEA FREDCOCHUI TETRA BLUE
04110004415 | BRYCONOPS CAUDOMACULATUS SABALITO | ND | 38.28% | 04110004415 — BRYCONOPS CAUDOMACULATUS SABALITO
04110004416 | BRYCONOPS MELANURUS SABALITO | ND | 38.28% | 04110004416 — BRYCONOPS MELANURUS SABALITO
04110004417 | CHALCEUS ERYTHRURUS | ND | 38.28% | 04110004417 — CHALCEUS ERYTHRURUS
04110004418 | CHALCEUS HUACAMAYO | ND | 38.28% | 04110004418 — CHALCEUS HUACAMAYO
04110004419 | CHALCEUS MACROLEPIDOTUS CHALCEUS | ND | 38.28% | 04110004419 — CHALCEUS MACROLEPIDOTUS CHALCEUS
0411000442 | ACESTRORHYNCHUS FALCIROSTRIS CACHORRO | ND | 38.28% | 0411000442 — ACESTRORHYNCHUS FALCIROSTRIS CACHORRO
04110004420 | CHALLUA | ND | 38.28% | 04110004420 — CHALLUA
04110004421 | CHARAX GIBBOSUS DENTON | ND | 38.28% | 04110004421 — CHARAX GIBBOSUS DENTON
04110004422 | CREAGRUTUS BENI MOJARA | ND | 38.28% | 04110004422 — CREAGRUTUS BENI MOJARA
04110004423 | CREAGRUTUS COCHUI MOJARITA | ND | 38.28% | 04110004423 — CREAGRUTUS COCHUI MOJARITA
04110004424 | CRENUCHUS SPILURUS CRENUCHUS | ND | 38.28% | 04110004424 — CRENUCHUS SPILURUS CRENUCHUS
04110004425 | CTENOBRYCON HAUXWELLIANUS MOJARRA PLATEADA | ND | 38.28% | 04110004425 — CTENOBRYCON HAUXWELLIANUS MOJARRA PLATEADA
04110004426 | CTENOBRYCON SPILURUS | ND | 38.28% | 04110004426 — CTENOBRYCON SPILURUS
04110004427 | CYNOPOTAMUS AMAZONAS DENTON | ND | 38.28% | 04110004427 — CYNOPOTAMUS AMAZONAS DENTON
04110004428 | ELACHOCHARAX PULCHER MOJARITA | ND | 38.28% | 04110004428 — ELACHOCHARAX PULCHER MOJARITA
04110004429 | GYMNOCORYMBUS THAYERI MONJITA O AZULEJO | ND | 38.28% | 04110004429 — GYMNOCORYMBUS THAYERI MONJITA O AZULEJO
0411000443 | ACESTRORHYNCHUS HETEROLEPIS CACHORRO | ND | 38.28% | 0411000443 — ACESTRORHYNCHUS HETEROLEPIS CACHORRO
04110004430 | HEMIBRYCON POLYODON MOJARA | ND | 38.28% | 04110004430 — HEMIBRYCON POLYODON MOJARA
04110004431 | HEMIGRAMMUS LUELINGI MOJARITA | ND | 38.28% | 04110004431 — HEMIGRAMMUS LUELINGI MOJARITA
04110004432 | HEMIGRAMMUS MARGINATUS MOJARITA | ND | 38.28% | 04110004432 — HEMIGRAMMUS MARGINATUS MOJARITA
04110004433 | HEMIGRAMMUS OCELLIFER TETRA OCELLIFER | ND | 38.28% | 04110004433 — HEMIGRAMMUS OCELLIFER TETRA OCELLIFER
04110004434 | HEMIGRAMMUS PULCHER PULCHER TETRA INDIO | ND | 38.28% | 04110004434 — HEMIGRAMMUS PULCHER PULCHER TETRA INDIO
04110004435 | HEMIGRAMMUS RODWAYI MOJARITA | ND | 38.28% | 04110004435 — HEMIGRAMMUS RODWAYI MOJARITA
04110004436 | HEMIGRAMMUS SCHMARDAE MOJARITA | ND | 38.28% | 04110004436 — HEMIGRAMMUS SCHMARDAE MOJARITA
04110004437 | HYPHESSOBRYCON ARGENTINO TETRA ARGENTINO | ND | 38.28% | 04110004437 — HYPHESSOBRYCON ARGENTINO TETRA ARGENTINO
04110004438 | HYPHESSOBRYCON BENTOSI BENTOS TETRA | ND | 38.28% | 04110004438 — HYPHESSOBRYCON BENTOSI BENTOS TETRA
04110004439 | HYPHESSOBRYCON COPELANDI TETRA BLEEDING BLACK | ND | 38.28% | 04110004439 — HYPHESSOBRYCON COPELANDI TETRA BLEEDING BLACK
0411000444 | ACESTRORHYNCHUS LACUSTRIS CACHORRO | ND | 38.28% | 0411000444 — ACESTRORHYNCHUS LACUSTRIS CACHORRO
04110004440 | HYPHESSOBRYCON ERYTHROSTIGMA TETRA BLEEDING HEART | ND | 38.28% | 04110004440 — HYPHESSOBRYCON ERYTHROSTIGMA TETRA BLEEDING HEART
04110004441 | HYPHESSOBRYCON LORETOENSIS TETRA LORETO | ND | 38.28% | 04110004441 — HYPHESSOBRYCON LORETOENSIS TETRA LORETO
04110004442 | HYPHESSOBRYCON MINIMUS PIABA ENERO | ND | 38.28% | 04110004442 — HYPHESSOBRYCON MINIMUS PIABA ENERO
04110004443 | HYPHESSOBRYCON PERUVIANUS TETRA LORETO | ND | 38.28% | 04110004443 — HYPHESSOBRYCON PERUVIANUS TETRA LORETO
04110004444 | HYPHESSOBRYCON SERPAE TETRA SERPAE | ND | 38.28% | 04110004444 — HYPHESSOBRYCON SERPAE TETRA SERPAE
04110004445 | HYPHESSOBRYCON SP. TETRA AZULINO | ND | 38.28% | 04110004445 — HYPHESSOBRYCON SP. TETRA AZULINO
04110004446 | PEZ PLATA MOJARRA PLATEADA | ND | 38.28% | 04110004446 — PEZ PLATA MOJARRA PLATEADA
0411000445 | ACESTRORHYNCHUS MICROLEPIS CACHORRO | ND | 38.28% | 0411000445 — ACESTRORHYNCHUS MICROLEPIS CACHORRO
0411000446 | APHYOCHARAX ALBURNUS COLA ROJA | ND | 38.28% | 0411000446 — APHYOCHARAX ALBURNUS COLA ROJA
0411000447 | APHYOCHARAX ANISITZI TETRA BLOOD FIN | ND | 38.28% | 0411000447 — APHYOCHARAX ANISITZI TETRA BLOOD FIN
0411000448 | ASTYANAX ABRAMIS ABRAMIS | ND | 38.28% | 0411000448 — ASTYANAX ABRAMIS ABRAMIS
0411000449 | ASTYANAX BIMACULATUS ASTYANAX | ND | 38.28% | 0411000449 — ASTYANAX BIMACULATUS ASTYANAX
041100045 | PHENACOGASTER MICROSTICTUS SARDINA | ND | 38.28% | 041100045 — PHENACOGASTER MICROSTICTUS SARDINA
041100046 | PIARACTUS BRACHYPOMUS MOROCOTO | ND | 38.28% | 041100046 — PIARACTUS BRACHYPOMUS MOROCOTO
0411000461 | CHARACIDIUM FASCIATUM CHARACIDIUM | ND | 38.28% | 0411000461 — CHARACIDIUM FASCIATUM CHARACIDIUM
041100047 | POECILOCHARAX WEITZMANI SARDINITA | ND | 38.28% | 041100047 — POECILOCHARAX WEITZMANI SARDINITA
041100048 | PRISTELLA MAXILLARIS SARDINITA | ND | 38.28% | 041100048 — PRISTELLA MAXILLARIS SARDINITA
0411000481 | HYDROLYCUS SCOMBEROIDES HUAPETA | ND | 38.28% | 0411000481 — HYDROLYCUS SCOMBEROIDES HUAPETA
0411000482 | RHAPHYODON VULPINUS CHAMBIRA | ND | 38.28% | 0411000482 — RHAPHYODON VULPINUS CHAMBIRA
041100049 | PYGOCENTRUS CARIBA CARIBE COLORAO, CAPABURRO | ND | 38.28% | 041100049 — PYGOCENTRUS CARIBA CARIBE COLORAO, CAPABURRO
0411000491 | HEMIODOPSIS GRACILIS TETRA HEMIODUS | ND | 25.5% | 0411000491 — HEMIODOPSIS GRACILIS TETRA HEMIODUS
0411000492 | HEMIODOPSIS MICROLEPIS YULILLA | ND | 25.5% | 0411000492 — HEMIODOPSIS MICROLEPIS YULILLA
0411000493 | PTEROHEMIODUS LUELINGI YULILLA | ND | 25.5% | 0411000493 — PTEROHEMIODUS LUELINGI YULILLA
0411000521 | NANNOSTOMUS DIAGRAMMUS TORPEDO NEGRO | ND | 38.28% | 0411000521 — NANNOSTOMUS DIAGRAMMUS TORPEDO NEGRO
04110005210 | PYRRHULINA VITTATA STRIPED PYRRHULINA | ND | 38.28% | 04110005210 — PYRRHULINA VITTATA STRIPED PYRRHULINA
0411000522 | COPEINA GUTTATA COPEINA PUNTO ROJO | ND | 38.28% | 0411000522 — COPEINA GUTTATA COPEINA PUNTO ROJO
0411000523 | COPELLA METAE COPELLA | ND | 38.28% | 0411000523 — COPELLA METAE COPELLA
0411000524 | NANNOSTOMUS EQUES AURAATUS | ND | 38.28% | 0411000524 — NANNOSTOMUS EQUES AURAATUS
0411000525 | NANNOSTOMUS TRIFASCIATUS TETRA TRIFASCIATUS | ND | 38.28% | 0411000525 — NANNOSTOMUS TRIFASCIATUS TETRA TRIFASCIATUS
0411000526 | PYRRHULINA BREVIS SHORT-PIRRHULINA | ND | 38.28% | 0411000526 — PYRRHULINA BREVIS SHORT-PIRRHULINA
0411000527 | PYRRHULINA LAETA HALFBANDED PYRRHULINA | ND | 38.28% | 0411000527 — PYRRHULINA LAETA HALFBANDED PYRRHULINA
0411000528 | PYRRHULINA LUCIA COPEINA RAYA ROJA | ND | 38.28% | 0411000528 — PYRRHULINA LUCIA COPEINA RAYA ROJA
0411000529 | PYRRHULINA SPILOTA COPEINA 4 PUNTOS | ND | 38.28% | 0411000529 — PYRRHULINA SPILOTA COPEINA 4 PUNTOS
0411000601 | ELECTROPHORUS ELECTRICUS ANGUILLA EEL | ND | 38.28% | 0411000601 — ELECTROPHORUS ELECTRICUS ANGUILLA EEL
041100071 | HEMIODUS GRACILIS SALTON, HEMIODO | ND | 38.28% | 041100071 — HEMIODUS GRACILIS SALTON, HEMIODO
041100072 | ANODUS ORINOCENSIS SALTON, HEMIODO | ND | 38.28% | 041100072 — ANODUS ORINOCENSIS SALTON, HEMIODO
041100073 | ARGONECTES LONGICEPS SALTON | ND | 38.28% | 041100073 — ARGONECTES LONGICEPS SALTON
0411000731 | POECILIA RETICULATA GUPI | ND | 38.28% | 0411000731 — POECILIA RETICULATA GUPI
041100074 | HEMIODUS VORDERWINKLERI SALTON, HEMIODO | ND | 38.28% | 041100074 — HEMIODUS VORDERWINKLERI SALTON, HEMIODO
0411000741 | SYNBRANCHUS MARMORATUS ATINGA | ND | 38.28% | 0411000741 — SYNBRANCHUS MARMORATUS ATINGA
0411000751 | MONOCIRRHUS POLYACANTHUS PEZ HOJA | ND | 38.28% | 0411000751 — MONOCIRRHUS POLYACANTHUS PEZ HOJA
0411000771 | ACHIRUS ACHIRUS PANGA RAYA | ND | 38.28% | 0411000771 — ACHIRUS ACHIRUS PANGA RAYA
0411000772 | APIONICHTHYS UNICOLOR PANGA RAYA | ND | 38.28% | 0411000772 — APIONICHTHYS UNICOLOR PANGA RAYA
0411000781 | COLOMESUS ASELLUS PEZ GLOBITO | ND | 38.28% | 0411000781 — COLOMESUS ASELLUS PEZ GLOBITO
0411000791 | THALASSOPHRINE AMAZONICA MONSTER FISH | ND | 38.28% | 0411000791 — THALASSOPHRINE AMAZONICA MONSTER FISH
041100081 | HOPLERYTHRINUS UNITAENIATUS AGUA DULCE, GÑABINA RAYADA | ND | 38.28% | 041100081 — HOPLERYTHRINUS UNITAENIATUS AGUA DULCE, GÑABINA RAYADA
041100082 | HOPLIAS MACROPHTHALMUS AIMARA | ND | 38.28% | 041100082 — HOPLIAS MACROPHTHALMUS AIMARA
041100083 | HOPLIAS MALABARICUS GÑABINA | ND | 38.28% | 041100083 — HOPLIAS MALABARICUS GÑABINA
041100091 | BOULENGERELLA LATERISTRIGA AGUJETA, PICA | ND | 38.28% | 041100091 — BOULENGERELLA LATERISTRIGA AGUJETA, PICA
041100092 | BOULENGERELLA LUCIA AGUJETA, PICA | ND | 38.28% | 041100092 — BOULENGERELLA LUCIA AGUJETA, PICA
041100093 | BOULENGERELLA MACULATA AGUJETA, PICA | ND | 38.28% | 041100093 — BOULENGERELLA MACULATA AGUJETA, PICA
041100111 | TRUCHA ARROYO | ND | 26.75% | 041100111 — TRUCHA ARROYO
0411001110 | CACHAMA | ND | 26.75% | 0411001110 — CACHAMA
041100113 | TRUCHA PARDA O T. MARRON O T. CAFE | ND | 26.75% | 041100113 — TRUCHA PARDA O T. MARRON O T. CAFE
041100114 | CARPAS | ND | 23.22% | 041100114 — CARPAS
041100115 | TRUCHAS | ND | 26.75% | 041100115 — TRUCHAS
041100116 | TRUCHA ARCO IRIS | ND | 26.75% | 041100116 — TRUCHA ARCO IRIS
041100117 | BLACK BASS O LOBINA NEGRA | ND | 26.75% | 041100117 — BLACK BASS O LOBINA NEGRA
041100118 | TILAPIA | ND | 26.75% | 041100118 — TILAPIA
041100119 | CARASSIO | ND | 26.75% | 041100119 — CARASSIO
041200011 | SALMONIDOS FRESCOS O REFRIGERADOS (EXCEPTO HIGADOS Y HUEVAS) | ND | 26.75% | 041200011 — SALMONIDOS FRESCOS O REFRIGERADOS (EXCEPTO HIGADOS Y HUEVAS)
041200111 | PESCADOS PLANOS (PLEURONECTOS) FRESCOS O REFRIGERADOS (EXCEPTO HIGADOS Y HUEVAS) | ND | 26.75% | 041200111 — PESCADOS PLANOS (PLEURONECTOS) FRESCOS O REFRIGERADOS (EXCEP
041200211 | ATUNES, LISTADO O BONITO DE PANZA VETEADA FRESCOS O REFRIGERADOS (EXCEPTO HIGADOS Y HUEVAS) | ND | 26.75% | 041200211 — ATUNES, LISTADO O BONITO DE PANZA VETEADA FRESCOS O REFRIGER
041200311 | ARENQUES, SARDINAS, SARDINETAS O ESPADINES FRESCOS O REFRIGERADOS (EXCEPTO HIGADOS Y HUEVAS) | ND | 26.75% | 041200311 — ARENQUES, SARDINAS, SARDINETAS O ESPADINES FRESCOS O REFRIGE
041200411 | BACALAO FRESCO O REFRIGERADO (EXCEPTO HIGADOS Y HUEVAS) | ND | 26.75% | 041200411 — BACALAO FRESCO O REFRIGERADO (EXCEPTO HIGADOS Y HUEVAS)
0412005121 | CABALLA (ESCOMBRIDOS) FRESCA O REFRIGERADA (EXCEPTO HIGADOS Y HUEVAS) | ND | 26.75% | 0412005121 — CABALLA (ESCOMBRIDOS) FRESCA O REFRIGERADA (EXCEPTO HIGADOS
041200911 | CONGRIO NEGRO | ND | 26.75% | 041200911 — CONGRIO NEGRO
0412009110 | SALMON | ND | 38.28% | 0412009110 — SALMON
0412009111 | CONGRIO DORADO | ND | 26.75% | 0412009111 — CONGRIO DORADO
0412009112 | MERO | ND | 26.75% | 0412009112 — MERO
0412009113 | MERLUZA | ND | 26.75% | 0412009113 — MERLUZA
0412009114 | MOJARRA | ND | 26.75% | 0412009114 — MOJARRA
0412009115 | SIERRA | ND | 25.5% | 0412009115 — SIERRA
0412009116 | TIBURON TOYO | ND | 25.5% | 0412009116 — TIBURON TOYO
0412009117 | PARGO | ND | 26.75% | 0412009117 — PARGO
0412009118 | PICUDA ENTERA | ND | 26.75% | 0412009118 — PICUDA ENTERA
041200912 | BAGRE DORADO | ND | 26.75% | 041200912 — BAGRE DORADO
041200913 | BAGRE RAYADO | ND | 26.75% | 041200913 — BAGRE RAYADO
041200914 | BOCACHICO ENTERO | ND | 26.75% | 041200914 — BOCACHICO ENTERO
041200915 | CACHAMA ENTERA | ND | 26.75% | 041200915 — CACHAMA ENTERA
041200916 | CAPAZ ENTERO | ND | 26.75% | 041200916 — CAPAZ ENTERO
041200917 | CORVINA | ND | 26.75% | 041200917 — CORVINA
041200918 | BAGRE DE MAR | ND | 26.75% | 041200918 — BAGRE DE MAR
041200919 | ROBALO | ND | 38.28% | 041200919 — ROBALO
042100012 | LANGOSTAS EXCEPTO LAS CONGELADAS | ND | 45.68% | 042100012 — LANGOSTAS EXCEPTO LAS CONGELADAS
042100111 | CAMARON TIGRE DE MAR | ND | 45.68% | 042100111 — CAMARON TIGRE DE MAR
042100112 | LANGOSTINO | ND | 45.68% | 042100112 — LANGOSTINO
042100113 | CAMARON TIGRE DE CULTIVO | ND | 26.75% | 042100113 — CAMARON TIGRE DE CULTIVO
042100114 | CAMARON TITI DE MAR | ND | 38.28% | 042100114 — CAMARON TITI DE MAR
042100213 | CARNE DE CRUSTACEOS, FRESCA O REFRIGERADA | ND | 45.68% | 042100213 — CARNE DE CRUSTACEOS, FRESCA O REFRIGERADA
042100311 | JAIBA | ND | 45.68% | 042100311 — JAIBA
042100312 | CANGREJO | ND | 45.68% | 042100312 — CANGREJO
042100412 | COLAS DE CIGALA, GAMBAS, FRESCOS O REFRIGERADOS | ND | 45.68% | 042100412 — COLAS DE CIGALA, GAMBAS, FRESCOS O REFRIGERADOS
042200011 | OSTRAS | ND | 45.68% | 042200011 — OSTRAS
042300011 | CALAMAR | ND | 45.68% | 042300011 — CALAMAR
042300012 | PULPO ENTERO(A) | ND | 45.68% | 042300012 — PULPO ENTERO(A)
042300013 | CALAMAR EN ANILLO | ND | 26.75% | 042300013 — CALAMAR EN ANILLO
042300111 | ALMEJA CRIOLLA | ND | 45.68% | 042300111 — ALMEJA CRIOLLA
042300112 | ALMEJA CHOLGA | ND | 26.75% | 042300112 — ALMEJA CHOLGA
042300211 | MEJILLON NEGRO | ND | 45.68% | 042300211 — MEJILLON NEGRO
042300212 | MEJILLON VERDE | ND | 26.75% | 042300212 — MEJILLON VERDE
042300911 | ESCALOPES | ND | 45.68% | 042300911 — ESCALOPES
042300912 | CARACOL | ND | 26.75% | 042300912 — CARACOL
049100011 | CORAL Y SUSTANCIAS ANALOGAS SIN TRABAJAR O SIMPLEMENTE PREPARADAS | ND | 33.81% | 049100011 — CORAL Y SUSTANCIAS ANALOGAS SIN TRABAJAR O SIMPLEMENTE PREPA
049100111 | CONCHAS DE MOLUSCOS, CRUSTACEOS O EQUINODERMOS, DESPERDICIOS DE JIBION SIN TRABAJAR O SIMPLEMENTE PREPARADAS, PERO NO RECORTADOS EN UNA FORMA DETERMINADA, INCLUSO POLVO Y DESPERDICIOS DE ESTOS PRODUCTOS | ND | 33.81% | 049100111 — CONCHAS DE MOLUSCOS, CRUSTACEOS O EQUINODERMOS, DESPERDICIOS
049200011 | ESPONJAS NATURALES DE ORIGEN ANIMAL | ND | 33.81% | 049200011 — ESPONJAS NATURALES DE ORIGEN ANIMAL
049300011 | ALGAS MARINAS Y OTRAS ALGAS FRESCAS O SECAS, MOLIDAS O SIN MOLER. | ND | 33.81% | 049300011 — ALGAS MARINAS Y OTRAS ALGAS FRESCAS O SECAS, MOLIDAS O SIN M
110100011 | ANTRACITA (CARBON), PULVERIZADA O NO, PERO SIN AGLOMERAR | ND | 30.19% | 110100011 — ANTRACITA (CARBON), PULVERIZADA O NO, PERO SIN AGLOMERAR
110101011 | CARBON BITUMINOSO, (HULLA), CARBON FOSIL (CARBON DE PIEDRA), NO AGLOMERADOS | ND | 30.19% | 110101011 — CARBON BITUMINOSO, (HULLA), CARBON FOSIL (CARBON DE PIEDRA),
110101911 | OTRAS VARIEDADES DE HULLA, PULVERIZADAS O NO, SIN AGLOMERAR: CARBON COQUIFICANTE Y HULLA SUBGRASOS, CARBON DE PARTICULAS, ETC. | ND | 30.19% | 110101911 — OTRAS VARIEDADES DE HULLA, PULVERIZADAS O NO, SIN AGLOMERAR:
110200011 | BRIQUETAS, OVOIDES Y COMBUSTIBLES SOLIDOS ANALOGOS PRODUCIDOS A BASE DE CARBON (HULLA) | ND | 29.9% | 110200011 — BRIQUETAS, OVOIDES Y COMBUSTIBLES SOLIDOS ANALOGOS PRODUCIDO
110300011 | LIGNITO NO AGLOMERADO | ND | 29.9% | 110300011 — LIGNITO NO AGLOMERADO
110300111 | LIGNITO AGLOMERADO | ND | 29.9% | 110300111 — LIGNITO AGLOMERADO
110400011 | TURBA A GRANEL | ND | 29.9% | 110400011 — TURBA A GRANEL
110400012 | TURBA EN BULTO | ND | 29.9% | 110400012 — TURBA EN BULTO
110400111 | TURBA (COMBUSTIBLE FOSIL), INCLUSO DESPERDICIOS DE TURBA, AGLOMERADA | ND | 29.9% | 110400111 — TURBA (COMBUSTIBLE FOSIL), INCLUSO DESPERDICIOS DE TURBA, AG
120100011 | ACEITES CRUDOS DE PETROLEO O DE MINERALABITUMINOSO, DE MENOS DE 25 GRADOS A.P.I. | ND | 33.77% | 120100011 — ACEITES CRUDOS DE PETROLEO O DE MINERALABITUMINOSO, DE MENOS
120100012 | ACEITES CRUDOS DE PETROLEO O DE MINERALABITUMINOSO, DE 25 GRADOS A.P.I. O MAS | ND | 33.77% | 120100012 — ACEITES CRUDOS DE PETROLEO O DE MINERALABITUMINOSO, DE 25 GR
120100013 | MEZCLA ASFALTICA EN CALIENTE INCLUIDO ADITIVO DE ADHERENCIA | ND | 33.77% | 120100013 — MEZCLA ASFALTICA EN CALIENTE INCLUIDO ADITIVO DE ADHERENCIA
120200011 | GAS NATURAL LICUADO | ND | 37.44% | 120200011 — GAS NATURAL LICUADO
120201011 | GAS NATURAL EN ESTADO GASEOSO | ND | 37.44% | 120201011 — GAS NATURAL EN ESTADO GASEOSO
120300011 | ESQUISTOS BITUMINOSOS O LUTITAS (ROCA DE TEXTURA PIZARROSA ABETUNADA) Y ARENAS ALQUITRANIFERAS | ND | 33.77% | 120300011 — ESQUISTOS BITUMINOSOS O LUTITAS (ROCA DE TEXTURA PIZARROSA A
130000011 | MINERALES DE URANIO Y SUS CONCENTRADOS | ND | 30.19% | 130000011 — MINERALES DE URANIO Y SUS CONCENTRADOS
130001011 | MINERALES DE TORIO Y SUS CONCENTRADOS | ND | 30.19% | 130001011 — MINERALES DE TORIO Y SUS CONCENTRADOS
141000011 | LIMONITA | ND | 30.19% | 141000011 — LIMONITA
141000012 | MAGNETITA | ND | 30.19% | 141000012 — MAGNETITA
141000013 | SIDEROSA | ND | 30.19% | 141000013 — SIDEROSA
141000014 | TACOMITA | ND | 30.19% | 141000014 — TACOMITA
141001011 | POLVO DE HIERRO PARA PRODUCTOS SINTERIZADOS | ND | 30.19% | 141001011 — POLVO DE HIERRO PARA PRODUCTOS SINTERIZADOS
142100011 | CALCOCITA CUSO4 | ND | 30.19% | 142100011 — CALCOCITA CUSO4
142100012 | AZURITA | ND | 30.19% | 142100012 — AZURITA
142100013 | MALAQUITA CU2CO3(OH)2 | ND | 30.19% | 142100013 — MALAQUITA CU2CO3(OH)2
142100014 | CALCOPIRITA O PIRITA DE COBRE: CUFES2 | ND | 30.19% | 142100014 — CALCOPIRITA O PIRITA DE COBRE: CUFES2
142100015 | BORNITA CU5FES4 | ND | 30.19% | 142100015 — BORNITA CU5FES4
142100016 | BROCHANTITA CU4[(OH)6/SO4] | ND | 30.19% | 142100016 — BROCHANTITA CU4[(OH)6/SO4]
142100017 | CALCANTITA CUSO45H2O, | ND | 30.19% | 142100017 — CALCANTITA CUSO45H2O,
142100018 | ENARGITA CU3[ASS4] | ND | 30.19% | 142100018 — ENARGITA CU3[ASS4]
142100019 | TATRAEDRITA CUSBS3 | ND | 30.19% | 142100019 — TATRAEDRITA CUSBS3
142200011 | MINERALES DE NIQUEL Y SUS CONCENTRADOS: PENTLANDITA, GARNIERITA, NICOLITA, ETC. | ND | 30.19% | 142200011 — MINERALES DE NIQUEL Y SUS CONCENTRADOS: PENTLANDITA, GARNIER
142200012 | PENTLANDITA (NI,FE) | ND | 30.19% | 142200012 — PENTLANDITA (NI,FE)
142200013 | GARNIERITA (NI,MG)6[(OH)8//SI4O10 | ND | 30.19% | 142200013 — GARNIERITA (NI,MG)6[(OH)8//SI4O10
142200014 | NICOLITA | ND | 30.19% | 142200014 — NICOLITA
142300011 | BAUXITA | ND | 30.19% | 142300011 — BAUXITA
142300012 | GIBSITA [AL(OH)3] | ND | 30.19% | 142300012 — GIBSITA [AL(OH)3]
142300013 | PARABAUXITA FEAL2(PO4)2(OH)2 8H2O | ND | 30.19% | 142300013 — PARABAUXITA FEAL2(PO4)2(OH)2 8H2O
142300014 | TENANTITA CU3ASS3 | ND | 30.19% | 142300014 — TENANTITA CU3ASS3
142300015 | WAWELLITA AL3[(OH)3/(PO4)2]5H2O | ND | 30.19% | 142300015 — WAWELLITA AL3[(OH)3/(PO4)2]5H2O
142400011 | ARGENTITA (AG2S) | ND | 30.19% | 142400011 — ARGENTITA (AG2S)
142400012 | LA GALENA (O GALENITA PBS) | ND | 30.19% | 142400012 — LA GALENA (O GALENITA PBS)
142400013 | PIRARGIRITA (AG3 SB S3) | ND | 30.19% | 142400013 — PIRARGIRITA (AG3 SB S3)
142400014 | POLIBASITA [S11SB2(AG,CU)16. | ND | 30.19% | 142400014 — POLIBASITA [S11SB2(AG,CU)16.
142400015 | PROUSTITA (AG3ASS3) | ND | 30.19% | 142400015 — PROUSTITA (AG3ASS3)
142400016 | STEPHANITA (S4SBAG5) | ND | 30.19% | 142400016 — STEPHANITA (S4SBAG5)
142400911 | IRIDIO | ND | 30.19% | 142400911 — IRIDIO
142400912 | OSMIO | ND | 30.19% | 142400912 — OSMIO
142400913 | PLATINO | ND | 30.19% | 142400913 — PLATINO
142400914 | RODIO | ND | 30.19% | 142400914 — RODIO
142400915 | PALADIO | ND | 30.19% | 142400915 — PALADIO
142900011 | ANGLESITA O VITRIOLO DE PLOMO (PBSO4) | ND | 30.19% | 142900011 — ANGLESITA O VITRIOLO DE PLOMO (PBSO4)
142900012 | CERUSITA O PLOMO BLANCO (PBCO3) | ND | 30.19% | 142900012 — CERUSITA O PLOMO BLANCO (PBCO3)
142900013 | LA GALENA PBS | ND | 30.19% | 142900013 — LA GALENA PBS
142900014 | PIROMORFITA PB5[CL / (PO4)3]. | ND | 30.19% | 142900014 — PIROMORFITA PB5[CL / (PO4)3].
142901011 | BLENDA | ND | 30.19% | 142901011 — BLENDA
142901012 | CLAMINA | ND | 30.19% | 142901012 — CLAMINA
142901013 | ESFALERITA | ND | 30.19% | 142901013 — ESFALERITA
142901014 | HEMIMORFITA | ND | 30.19% | 142901014 — HEMIMORFITA
142901015 | ZINCITA | ND | 30.19% | 142901015 — ZINCITA
142902011 | CASITERITA | ND | 30.19% | 142902011 — CASITERITA
142902012 | ESTANNITA | ND | 30.19% | 142902012 — ESTANNITA
142903011 | BRAUNITA | ND | 30.19% | 142903011 — BRAUNITA
142903012 | MANGANITA | ND | 30.19% | 142903012 — MANGANITA
142903013 | PIROLUSITA | ND | 30.19% | 142903013 — PIROLUSITA
142903014 | POLIANITA | ND | 30.19% | 142903014 — POLIANITA
142903015 | RODOCROSITA | ND | 30.19% | 142903015 — RODOCROSITA
142904011 | MOLIBDENITA TOSTADA | ND | 30.19% | 142904011 — MOLIBDENITA TOSTADA
142904012 | WULFENITA TOSTADA | ND | 30.19% | 142904012 — WULFENITA TOSTADA
142904111 | MOLIBDENITA NO TOSTADA | ND | 30.19% | 142904111 — MOLIBDENITA NO TOSTADA
142904112 | WULFENITA NO TOSTADA | ND | 30.19% | 142904112 — WULFENITA NO TOSTADA
142904113 | MOLIBEDENO | ND | 30.19% | 142904113 — MOLIBEDENO
142904211 | ANATASA | ND | 30.19% | 142904211 — ANATASA
142904212 | BRUQUITA | ND | 30.19% | 142904212 — BRUQUITA
142904213 | ILMENITA | ND | 30.19% | 142904213 — ILMENITA
142904214 | RUTILO | ND | 30.19% | 142904214 — RUTILO
142904311 | ARENA DE CIRCONIO | ND | 30.19% | 142904311 — ARENA DE CIRCONIO
142904312 | BADDELEYITA | ND | 30.19% | 142904312 — BADDELEYITA
142904313 | SILICATOS DE CIRCONIO | ND | 30.19% | 142904313 — SILICATOS DE CIRCONIO
142904314 | CIRCONIO | ND | 30.19% | 142904314 — CIRCONIO
142904411 | NIOBIO | ND | 30.19% | 142904411 — NIOBIO
1429044110 | MICA DE MANADIO | ND | 30.19% | 1429044110 — MICA DE MANADIO
142904412 | TANTALIO | ND | 30.19% | 142904412 — TANTALIO
142904413 | VANADIO | ND | 30.19% | 142904413 — VANADIO
142904414 | CLORURO DE PLOMO | ND | 30.19% | 142904414 — CLORURO DE PLOMO
142904415 | COLUMBITA | ND | 30.19% | 142904415 — COLUMBITA
142904416 | NIOBITA | ND | 30.19% | 142904416 — NIOBITA
142904417 | PATRONITA | ND | 30.19% | 142904417 — PATRONITA
142904418 | TANTALITA | ND | 30.19% | 142904418 — TANTALITA
142904419 | VANADINITA | ND | 30.19% | 142904419 — VANADINITA
142905011 | CROMITA | ND | 30.19% | 142905011 — CROMITA
142905012 | CROMO | ND | 30.19% | 142905012 — CROMO
142905013 | HIERRO CROMICO | ND | 30.19% | 142905013 — HIERRO CROMICO
142905111 | ESQUEELITA | ND | 30.19% | 142905111 — ESQUEELITA
142905112 | FERBERITA | ND | 30.19% | 142905112 — FERBERITA
142905113 | HUBNERITA | ND | 30.19% | 142905113 — HUBNERITA
142905114 | WOLFRAMITA | ND | 30.19% | 142905114 — WOLFRAMITA
142905115 | TUNGSTENO | ND | 30.19% | 142905115 — TUNGSTENO
142905116 | WOLFRAMIO | ND | 30.19% | 142905116 — WOLFRAMIO
142905911 | TIERRAS RARAS | ND | 30.19% | 142905911 — TIERRAS RARAS
142905912 | ANTIMONIO BLANCO | ND | 30.19% | 142905912 — ANTIMONIO BLANCO
142905913 | BERILIO | ND | 30.19% | 142905913 — BERILIO
142905914 | BISMUTITA | ND | 30.19% | 142905914 — BISMUTITA
142905915 | CERVANTITA | ND | 30.19% | 142905915 — CERVANTITA
142905916 | GERMANITA | ND | 30.19% | 142905916 — GERMANITA
142905917 | OCRE DE BISMUTO | ND | 30.19% | 142905917 — OCRE DE BISMUTO
151100011 | PIZARRA DEBASTADA | ND | 30.19% | 151100011 — PIZARRA DEBASTADA
151100012 | PIZARRA EN MASA | ND | 30.19% | 151100012 — PIZARRA EN MASA
151200001 | MARMOL Y OTRAS PIEDRAS CALIZAS DE TALLA O DE CONSTRUCCION DE DENSIDAD APARENTE DE 2.5 O MAS, ESTEN O NO DESBASTADOS O TROCEADOS, POR ASERRADO O DE OTRA FORMA, EN BLOQUES O LOSAS: ALABASTRO CALIZO O YESOSO, ECAUSSINES, GRANITO BELGA O DE FLANDES,MARMOL, | ND | 30.19% | 151200001 — MARMOL Y OTRAS PIEDRAS CALIZAS DE TALLA O DE CONSTRUCCION DE
151300011 | GRANITO | ND | 30.19% | 151300011 — GRANITO
151300111 | CALIZA PARA LA CONSTRUCCION EN BRUTO O DESBASTADA O SIMPLEMENTE TROCEADA, POR ASERRADO O DE OTRO MODO, EN BLOQUES O EN PLACAS CUADRADAS O RECTANGULARES. | ND | 30.19% | 151300111 — CALIZA PARA LA CONSTRUCCION EN BRUTO O DESBASTADA O SIMPLEME
151300911 | PORFIDO | ND | 30.19% | 151300911 — PORFIDO
151300912 | BASALTO | ND | 30.19% | 151300912 — BASALTO
151300913 | AREMISA | ND | 30.19% | 151300913 — AREMISA
151300914 | DIORITA | ND | 30.19% | 151300914 — DIORITA
151300915 | OFITA | ND | 30.19% | 151300915 — OFITA
151300916 | LAVA | ND | 30.19% | 151300916 — LAVA
151300917 | PIEDRA DE CONSTRUCCION O DE TALLA | ND | 30.19% | 151300917 — PIEDRA DE CONSTRUCCION O DE TALLA
151300918 | PORTLAND | ND | 30.19% | 151300918 — PORTLAND
152000011 | FUNDENTE CALIZO Y PIEDRA CALCAREA DEL TIPO HABITUALMENTE UTILIZADO PARA LA FABRICACION DE CAL O CEMENTO: CALIZA O PIEDRA CALIZA EN POLVO PARA MEJORA DE SUELOS | ND | 30.19% | 152000011 — FUNDENTE CALIZO Y PIEDRA CALCAREA DEL TIPO HABITUALMENTE UTI
1520001111 | ANHIDRITA | ND | 30.19% | 1520001111 — ANHIDRITA
1520001112 | SULFATO DE CALCIO | ND | 30.19% | 1520001112 — SULFATO DE CALCIO
1520001113 | YESO TRITURADO | ND | 30.19% | 1520001113 — YESO TRITURADO
153100011 | ARENAS DE SILICE Y ARENAS DE CUARZO | ND | 30.19% | 153100011 — ARENAS DE SILICE Y ARENAS DE CUARZO
153100111 | ARENAS ARCILLOSAS | ND | 30.19% | 153100111 — ARENAS ARCILLOSAS
153100112 | ARENAS CAOLINICAS | ND | 30.19% | 153100112 — ARENAS CAOLINICAS
153100113 | ARENAS FELDESPATICAS | ND | 30.19% | 153100113 — ARENAS FELDESPATICAS
153100114 | ARENAS DE CANTERA | ND | 30.19% | 153100114 — ARENAS DE CANTERA
153100115 | ARENAS DE LAGO | ND | 30.19% | 153100115 — ARENAS DE LAGO
153100116 | ARENAS DE MAR | ND | 30.19% | 153100116 — ARENAS DE MAR
153100117 | ARENAS DE RIO | ND | 30.19% | 153100117 — ARENAS DE RIO
153200011 | GRAVA | ND | 30.19% | 153200011 — GRAVA
153200012 | PIEDRA PARTIDA O TRITURADA | ND | 30.19% | 153200012 — PIEDRA PARTIDA O TRITURADA
153200013 | PEDERNALES | ND | 30.19% | 153200013 — PEDERNALES
153200014 | GUIJARROS | ND | 30.19% | 153200014 — GUIJARROS
153200015 | AGREGADOS PETREOS | ND | 30.19% | 153200015 — AGREGADOS PETREOS
153200016 | GRANITO LAVADO, PIEDRA CORALINA PARA ENCHAPE | ND | 30.19% | 153200016 — GRANITO LAVADO, PIEDRA CORALINA PARA ENCHAPE
153200111 | MARMOL EN POLVO, GRAVILLA O LASCAS, CON O SIN TRATAMIENTO TERMICO (EXCEPTO EL COLOREADO ARTIFICIALMENTE) | ND | 30.19% | 153200111 — MARMOL EN POLVO, GRAVILLA O LASCAS, CON O SIN TRATAMIENTO TE
153200211 | MACADAN ALQUITRANADO O NO | ND | 30.19% | 153200211 — MACADAN ALQUITRANADO O NO
153200311 | SERPENTINA EN POLVO CON O SIN TRATAMINETO TERMICO (EXCEPTO EL COLOREADO ARTIFICIALMENTE) | ND | 30.19% | 153200311 — SERPENTINA EN POLVO CON O SIN TRATAMINETO TERMICO (EXCEPTO E
153300011 | ASFALTITAS | ND | 30.19% | 153300011 — ASFALTITAS
1533000110 | MEZCLA ASFÁLTICA | ND | 30.19% | 1533000110 — MEZCLA ASFÁLTICA
153300012 | ROCAS ASFALTICAS | ND | 30.19% | 153300012 — ROCAS ASFALTICAS
153300013 | ARENAS ASFALTICAS | ND | 30.19% | 153300013 — ARENAS ASFALTICAS
153300014 | ASFALTO NATURAL | ND | 30.19% | 153300014 — ASFALTO NATURAL
153300015 | BETUN NATURAL | ND | 30.19% | 153300015 — BETUN NATURAL
153300016 | CALIZA ASFALTICA | ND | 30.19% | 153300016 — CALIZA ASFALTICA
153300017 | EMULSION ASFALTICA | ND | 30.19% | 153300017 — EMULSION ASFALTICA
153300018 | CEMENTO ASFALTICO RC250 | ND | 30.19% | 153300018 — CEMENTO ASFALTICO RC250
153300019 | CEMENTO ASFALTICO AP3 | ND | 30.19% | 153300019 — CEMENTO ASFALTICO AP3
154000011 | CAOLIN | ND | 30.19% | 154000011 — CAOLIN
154000012 | ARCILLA BLANCA PARA PORCELANA | ND | 30.19% | 154000012 — ARCILLA BLANCA PARA PORCELANA
1540001111 | BENTONITA | ND | 30.19% | 1540001111 — BENTONITA
1540001112 | ARCILLA CAOLIDAL | ND | 30.19% | 1540001112 — ARCILLA CAOLIDAL
154000911 | ANDALUCITA | ND | 30.19% | 154000911 — ANDALUCITA
154000912 | CIANITA | ND | 30.19% | 154000912 — CIANITA
154000913 | SILIMANITA | ND | 30.19% | 154000913 — SILIMANITA
154000914 | MULLITA | ND | 30.19% | 154000914 — MULLITA
154000915 | TIERRAS DE CHAMOTA | ND | 30.19% | 154000915 — TIERRAS DE CHAMOTA
154000916 | TIERAS DECOLORANTES Y DE BATAN | ND | 30.19% | 154000916 — TIERAS DECOLORANTES Y DE BATAN
154000917 | ARCILAS REFRACTARIAS Y DE DINAS | ND | 30.19% | 154000917 — ARCILAS REFRACTARIAS Y DE DINAS
161100011 | FOSFATO DE CALCIO | ND | 30.19% | 161100011 — FOSFATO DE CALCIO
161100012 | FOSFATO DE ALUMINIO | ND | 30.19% | 161100012 — FOSFATO DE ALUMINIO
161100013 | CRETA FOSFATADA | ND | 30.19% | 161100013 — CRETA FOSFATADA
161100014 | APATITA | ND | 30.19% | 161100014 — APATITA
161100015 | FOSFATOS TRICALCICOS | ND | 30.19% | 161100015 — FOSFATOS TRICALCICOS
161100016 | FOSFORITAS NATURALES | ND | 30.19% | 161100016 — FOSFORITAS NATURALES
161101011 | CARNALITA | ND | 30.19% | 161101011 — CARNALITA
161101012 | SILVITA | ND | 30.19% | 161101012 — SILVITA
161200011 | PIRITA DE HIERRO SIN TOSTAR (INCLUSO DE HIERRO CUPRIFERO), EN POLVO O NO | ND | 30.19% | 161200011 — PIRITA DE HIERRO SIN TOSTAR (INCLUSO DE HIERRO CUPRIFERO), E
161200111 | AZUFRE EN POLVO | ND | 30.19% | 161200111 — AZUFRE EN POLVO
161200112 | AZUFRE MINERAL EN BRUTO | ND | 30.19% | 161200112 — AZUFRE MINERAL EN BRUTO
161200113 | AZUFRE SIN REFINAR | ND | 30.19% | 161200113 — AZUFRE SIN REFINAR
161900011 | ESPATO FLUOR NO PRECIOSO | ND | 30.19% | 161900011 — ESPATO FLUOR NO PRECIOSO
161900012 | FLUORITA NO PRECIOSA | ND | 30.19% | 161900012 — FLUORITA NO PRECIOSA
161900013 | FLUORURO DE CALCIO NATURAL | ND | 30.19% | 161900013 — FLUORURO DE CALCIO NATURAL
161900111 | CRIOLITA NATURAL - QUIOLITA NATURAL | ND | 30.19% | 161900111 — CRIOLITA NATURAL - QUIOLITA NATURAL
161901011 | SULFATO DE BARIO NATURAL (BARITINA) | ND | 30.19% | 161901011 — SULFATO DE BARIO NATURAL (BARITINA)
161901111 | CARBONATO DE BARIO NATURAL, CALCINADO O NO | ND | 30.19% | 161901111 — CARBONATO DE BARIO NATURAL, CALCINADO O NO
161901211 | BORAX | ND | 30.19% | 161901211 — BORAX
161901311 | ACIDO BORICO NATURAL, QUE NO CONTENGA MAS DE UN 85% DE H3BO3, CALCULADO SOBRE LA BASE DEL PESO SECO | ND | 30.19% | 161901311 — ACIDO BORICO NATURAL, QUE NO CONTENGA MAS DE UN 85% DE H3BO3
161901411 | ALUMINATO DE BERILO NATURAL, AMBAR AGLOMERADO, EN PLACAS, VARILLAS, BARRAS O FORMAS SIMILARES SIN TRABAJAR DESPUES DE MOLDEADO | ND | 30.19% | 161901411 — ALUMINATO DE BERILO NATURAL, AMBAR AGLOMERADO, EN PLACAS, VA
161901412 | ALUMINATO DE BERILO NATURAL | ND | 30.19% | 161901412 — ALUMINATO DE BERILO NATURAL
161901413 | AMBAR AGLOMERADO | ND | 30.19% | 161901413 — AMBAR AGLOMERADO
161901511 | OXIDOS DE HIERRO MICACEOS NATURALES | ND | 30.19% | 161901511 — OXIDOS DE HIERRO MICACEOS NATURALES
161901911 | ARAGONITA | ND | 30.19% | 161901911 — ARAGONITA
161901912 | CALCITA | ND | 30.19% | 161901912 — CALCITA
161901913 | CALIZA PARA LITOGRAFIA | ND | 30.19% | 161901913 — CALIZA PARA LITOGRAFIA
161901914 | CLORUROS DE COBRE | ND | 30.19% | 161901914 — CLORUROS DE COBRE
161901915 | CLORUROS DE MAGNESIO | ND | 30.19% | 161901915 — CLORUROS DE MAGNESIO
161901916 | MICA DE LITIO | ND | 30.19% | 161901916 — MICA DE LITIO
161901917 | OXIDOS DE MOLIBDENO | ND | 30.19% | 161901917 — OXIDOS DE MOLIBDENO
161901919 | FERRO CALCIO EN ALAMBRE | ND | 30.19% | 161901919 — FERRO CALCIO EN ALAMBRE
162000011 | SAL CON ADITIVOS PARA CONSUMO HUMANO | ND | 30.19% | 162000011 — SAL CON ADITIVOS PARA CONSUMO HUMANO
162000012 | SAL CON SABOR A QUESO | ND | 30.19% | 162000012 — SAL CON SABOR A QUESO
162000013 | SAL CON AJO | ND | 30.19% | 162000013 — SAL CON AJO
162000014 | SAL CON SABOR A BARBECUE | ND | 30.19% | 162000014 — SAL CON SABOR A BARBECUE
162000015 | SAL CON CEBOLLA | ND | 30.19% | 162000015 — SAL CON CEBOLLA
162000016 | SAL DIETETICA | ND | 30.19% | 162000016 — SAL DIETETICA
162000017 | SAL CON SABOR A HIERBAS | ND | 30.19% | 162000017 — SAL CON SABOR A HIERBAS
162000018 | SAL CON SABOR A MANTEQUILLA | ND | 30.19% | 162000018 — SAL CON SABOR A MANTEQUILLA
162000111 | CLORURO DE SODIO Y SAL COMUN, ESTEN O NO EN SOLUCION ACUOSA | ND | 30.19% | 162000111 — CLORURO DE SODIO Y SAL COMUN, ESTEN O NO EN SOLUCION ACUOSA
162000112 | CLORURO DE SODIO | ND | 27.87% | 162000112 — CLORURO DE SODIO
163100011 | DIAMANTES EN BRUTO, INCLUSO TRABAJADOS, SIN MONTAR NI ENGARZAR, SIN CLASIFICAR | ND | 30.19% | 163100011 — DIAMANTES EN BRUTO, INCLUSO TRABAJADOS, SIN MONTAR NI ENGARZ
163100111 | DIAMANTES CLASIFICADOS (EXCEPTO LOS DIAMANTES INDUSTRIALES), SIN LABRAR O SIMPLEMENTE ASERRADOS, HENDIDOS O DESBASTADOS | ND | 30.19% | 163100111 — DIAMANTES CLASIFICADOS (EXCEPTO LOS DIAMANTES INDUSTRIALES),
163101011 | PIEDRAS PRECIOSAS (EXCEPTO DIAMANTES) Y SEMIPRECIOSAS NATURALES, SIN LABRAR O SIMPLEMENTE ASERRADAS O DESBASTADAS, ESTEN O NO CLASIFICADAS, SIN ENSARTAR, MONTAR NI ENGARZAR; PIEDRAS PRECIOSAS O SEMIPRECIOSAS, NATURALES, SIN CLASIFICAR, ENSARTADAS TEMPO | ND | 30.19% | 163101011 — PIEDRAS PRECIOSAS (EXCEPTO DIAMANTES) Y SEMIPRECIOSAS NATURA
163200011 | DIAMANTES INDUSTRIALES SIN LABRAR O SIMPLEMENTE ASERRADOS, HENDIDOS O DESBASTADOS: CARBONADOS (DIAMANTES NEGROS), DESECHOS DE DIAMANTES, OPACOS, ROTOS O TRITURADOS | ND | 30.19% | 163200011 — DIAMANTES INDUSTRIALES SIN LABRAR O SIMPLEMENTE ASERRADOS, H
163201011 | PIEDRA POMEZ | ND | 30.19% | 163201011 — PIEDRA POMEZ
163201012 | GRANATE NATURAL | ND | 30.19% | 163201012 — GRANATE NATURAL
163201111 | PIEDRA POMEZ,ESMERIL;CORIDON NATURAL, GRANATE NATURAL Y OTROS ABRASIVOS NATURALES EXCEPTO EN BRUTO, TERMOTRATADOS O NO | ND | 30.19% | 163201111 — PIEDRA POMEZ,ESMERIL;CORIDON NATURAL, GRANATE NATURAL Y OTRO
163300011 | DOLOMITA, CALCINADA O NO; SIMPLEMENTE DESBASTADA O TROCEADA, POR ASERRADO O DE OTRA FORMA, EN BLOQUES O LOSAS; DOLOMITA AGLOMERADA (INCLUSO ALQUITRANADA) | ND | 30.19% | 163300011 — DOLOMITA, CALCINADA O NO; SIMPLEMENTE DESBASTADA O TROCEADA,
163301011 | CRETA EN BRUTO, EN POLVO O CRIBADA O NO | ND | 30.19% | 163301011 — CRETA EN BRUTO, EN POLVO O CRIBADA O NO
163900011 | GRAFITO NATURAL EN BRUTO LAVADO TRITURADO, MOLIDO O EN POLVO | ND | 30.19% | 163900011 — GRAFITO NATURAL EN BRUTO LAVADO TRITURADO, MOLIDO O EN POLVO
163900111 | CARBONATO DE MAGNESIO NATURAL (MAGNESITA) | ND | 30.19% | 163900111 — CARBONATO DE MAGNESIO NATURAL (MAGNESITA)
163900211 | MAGNESIA FUNDIDA; MAGNESIA CALCINADA (SINTERIZADA); OTROS OXIDOS DE MAGNESIO, PUROS O NO | ND | 30.19% | 163900211 — MAGNESIA FUNDIDA; MAGNESIA CALCINADA (SINTERIZADA); OTROS OX
163901011 | ASBESTO (AMIANTO): ASBESTOS EN BRUTO, EN FORMA DE ROCA, COPOS, DESPERDICIOS, FIBRAS DE ASBESTOS EN BRUTO, BATIDAS O LAVADAS, CLASIFICADAS O NO POR LONGITUD, POLVO DE ASBESTOS | ND | 30.19% | 163901011 — ASBESTO (AMIANTO): ASBESTOS EN BRUTO, EN FORMA DE ROCA, COPO
163902011 | CUARZO (EXCEPTO ARENAS NATURALES); CUARCITA ESTE O NO SIMPLEMENTE DESBASTADA O TROCEADA, POR ASERRADO O DE OTRO MODO, EN BLOQUES O LOSAS: CUARZO NO PRECIOSO, CUARCITA EN BRUTO O TERMOTRATADA | ND | 30.19% | 163902011 — CUARZO (EXCEPTO ARENAS NATURALES); CUARCITA ESTE O NO SIMPLE
163902111 | MICA (INCLUSO MICA EXFOLIADA); DESPERDICIOS DE MICA: BIOTITA SIN TRABAJAR, CRISTALES DE MICA EN FORMA, TAMANO Y ESPESOR IRREGULARES, MICA CORTADA EN HOJAS, MICA EN BRUTO, POLVO DE MICA | ND | 21.7% | 163902111 — MICA (INCLUSO MICA EXFOLIADA); DESPERDICIOS DE MICA: BIOTITA
163902211 | FELDESPATO; LEUCITA; NEFELINA Y SIENITA NEFELINICA | ND | 30.19% | 163902211 — FELDESPATO; LEUCITA; NEFELINA Y SIENITA NEFELINICA
163903011 | CENIZAS DE MADERA A GRANEL | ND | 21.7% | 163903011 — CENIZAS DE MADERA A GRANEL
163903012 | CENIZAS DE MADERA EN BULTO | ND | 21.7% | 163903012 — CENIZAS DE MADERA EN BULTO
163903021 | ESCORIA A GRANEL | ND | 21.7% | 163903021 — ESCORIA A GRANEL
163903022 | ESCORIA EN BULTO | ND | 21.7% | 163903022 — ESCORIA EN BULTO
163904011 | ESTEATITA NATURAL | ND | 30.19% | 163904011 — ESTEATITA NATURAL
163904012 | CRETA DE VENECIA | ND | 30.19% | 163904012 — CRETA DE VENECIA
163904013 | CRETA FRANCESA | ND | 30.19% | 163904013 — CRETA FRANCESA
163904014 | JABONCILLO | ND | 30.19% | 163904014 — JABONCILLO
163904211 | DIATOMITA | ND | 30.19% | 163904211 — DIATOMITA
163904212 | KIESELGUHR | ND | 30.19% | 163904212 — KIESELGUHR
163904213 | TRIPOLI | ND | 30.19% | 163904213 — TRIPOLI
163904214 | TIERRAS SILICEAS | ND | 30.19% | 163904214 — TIERRAS SILICEAS
163904311 | VERMICULITA | ND | 30.19% | 163904311 — VERMICULITA
163904312 | PERLITA | ND | 30.19% | 163904312 — PERLITA
163904313 | CLORITAS | ND | 30.19% | 163904313 — CLORITAS
171000011 | ENERGIA ELECTRICA HIDRAULICA | ND | 40% | 171000011 — ENERGIA ELECTRICA HIDRAULICA
171000111 | ENERGIA ELECTRICA SOLAR | ND | 40% | 171000111 — ENERGIA ELECTRICA SOLAR
171000112 | ENERGIA ELECTRICA TERMICA | ND | 40% | 171000112 — ENERGIA ELECTRICA TERMICA
171000113 | ENERGIA ELECTRICA GEOTERMICA | ND | 40% | 171000113 — ENERGIA ELECTRICA GEOTERMICA
171000114 | ENERGIA ELECTRICA NUCLEAR | ND | 40% | 171000114 — ENERGIA ELECTRICA NUCLEAR
171000115 | ENERGIA ELECTRICA EOLICA | ND | 40% | 171000115 — ENERGIA ELECTRICA EOLICA
171000116 | ENERGIA ELECTRICA MAREAL | ND | 40% | 171000116 — ENERGIA ELECTRICA MAREAL
171000117 | PANELES SOLARES | ND | 40% | 171000117 — PANELES SOLARES
172000011 | GAS DE CARBON (HULLA) | ND | 21.7% | 172000011 — GAS DE CARBON (HULLA)
172000012 | GAS DE AGUA | ND | 21.7% | 172000012 — GAS DE AGUA
172000013 | GAS POBRE | ND | 21.7% | 172000013 — GAS POBRE
172000014 | GAS ACETILENO | ND | 40% | 172000014 — GAS ACETILENO
173000011 | VAPOR PARA CALEFACCION, ENERGIA Y OTROS USOS | ND | 21.7% | 173000011 — VAPOR PARA CALEFACCION, ENERGIA Y OTROS USOS
173000111 | AGUA CALIENTE PARA CALEFACCION, ENERGIA Y OTROS USOS | ND | 21.7% | 173000111 — AGUA CALIENTE PARA CALEFACCION, ENERGIA Y OTROS USOS
180000011 | AGUA PURIFICADA ENVASADA | ND | 21.7% | 180000011 — AGUA PURIFICADA ENVASADA
180000111 | AGUA POTABLE | ND | 21.7% | 180000111 — AGUA POTABLE
180000211 | AGUAS MINERALES NATURALES, HIELO Y NIEVE OJO ELA* INDICA QUE UNA PARTE DE LA SUBCLASE 24410 DE LA CPC ESTA INCLUIDO EN ESTE CODIGO | ND | 21.7% | 180000211 — AGUAS MINERALES NATURALES, HIELO Y NIEVE OJO ELA* INDICA QUE
211110011 | CARNE CON HUESO DE BUFALO | ND | 57.42% | 211110011 — CARNE CON HUESO DE BUFALO
211110012 | CARNE CON HUESO DE TERNERA | ND | 80.98% | 211110012 — CARNE CON HUESO DE TERNERA
211110013 | CARNE CON HUESO DE VACUNO | ND | 80.98% | 211110013 — CARNE CON HUESO DE VACUNO
211110111 | LOMO DE AGUJA | ND | 80.98% | 211110111 — LOMO DE AGUJA
2111101110 | MURILLO | ND | 80.98% | 2111101110 — MURILLO
2111101111 | OSSOBUCO | ND | 80.98% | 2111101111 — OSSOBUCO
2111101112 | PECHO | ND | 80.98% | 2111101112 — PECHO
2111101113 | PIERNA | ND | 80.98% | 2111101113 — PIERNA
2111101114 | PUNTA DE ANCA | ND | 80.98% | 2111101114 — PUNTA DE ANCA
2111101115 | BRAZO | ND | 80.98% | 2111101115 — BRAZO
2111101116 | SIRLOI | ND | 80.98% | 2111101116 — SIRLOI
2111101117 | SOBREBARRIGA | ND | 80.98% | 2111101117 — SOBREBARRIGA
2111101118 | TIRO | ND | 80.98% | 2111101118 — TIRO
2111101119 | TROZOS | ND | 80.98% | 2111101119 — TROZOS
211110112 | LOMO DE BRAZO | ND | 80.98% | 211110112 — LOMO DE BRAZO
2111101120 | CADERA | ND | 80.98% | 2111101120 — CADERA
2111101121 | CANAL | ND | 80.98% | 2111101121 — CANAL
2111101122 | CANALACUARTO DELANTERO 5/ COSTILLA | ND | 80.98% | 2111101122 — CANALACUARTO DELANTERO 5/ COSTILLA
2111101123 | CANALACUARTO TRASERO 8/ COSTILLA | ND | 80.98% | 2111101123 — CANALACUARTO TRASERO 8/ COSTILLA
2111101124 | CENTRO DE PIERNA | ND | 80.98% | 2111101124 — CENTRO DE PIERNA
2111101125 | CHATAS | ND | 80.98% | 2111101125 — CHATAS
2111101126 | CHURRASCO | ND | 80.98% | 2111101126 — CHURRASCO
2111101127 | COGOTE | ND | 80.98% | 2111101127 — COGOTE
2111101128 | COSTILLA | ND | 80.98% | 2111101128 — COSTILLA
2111101129 | FALDA | ND | 80.98% | 2111101129 — FALDA
211110113 | LOMO FINO | ND | 80.98% | 211110113 — LOMO FINO
211110114 | BOTA | ND | 80.98% | 211110114 — BOTA
211110116 | BOLA DE BRAZO | ND | 80.98% | 211110116 — BOLA DE BRAZO
211110117 | MEDIA CANAL | ND | 80.98% | 211110117 — MEDIA CANAL
211110118 | MORRILLO | ND | 80.98% | 211110118 — MORRILLO
211110119 | MUCHACHO | ND | 80.98% | 211110119 — MUCHACHO
211130011 | LOMO CON HUESO DE CERDO | ND | 74.96% | 211130011 — LOMO CON HUESO DE CERDO
211130012 | LOMO SIN HUESO DE CERDO | ND | 74.96% | 211130012 — LOMO SIN HUESO DE CERDO
211130013 | MEDIA CANALADE CERDO | ND | 74.96% | 211130013 — MEDIA CANALADE CERDO
211130014 | PALETA DE CERDO | ND | 74.96% | 211130014 — PALETA DE CERDO
211130015 | PIERNA DE CERDO | ND | 74.96% | 211130015 — PIERNA DE CERDO
211130016 | SOLOMILLO DE CERDO | ND | 74.96% | 211130016 — SOLOMILLO DE CERDO
211130017 | TROZOS DE CERDO | ND | 74.96% | 211130017 — TROZOS DE CERDO
211130018 | CANALADE CERDO | ND | 74.96% | 211130018 — CANALADE CERDO
211130019 | COSTILLAR/TOCINO DE CERDO | ND | 74.96% | 211130019 — COSTILLAR/TOCINO DE CERDO
211150011 | CORDERO EN MEDIA CANAL | ND | 57.42% | 211150011 — CORDERO EN MEDIA CANAL
211150012 | OVEJA EN MEDIA CANAL | ND | 57.42% | 211150012 — OVEJA EN MEDIA CANAL
211150013 | PERNILADE CABRA | ND | 57.42% | 211150013 — PERNILADE CABRA
211150014 | PERNILADE CORDERO | ND | 57.42% | 211150014 — PERNILADE CORDERO
211150015 | PERNILADE OVEJA | ND | 57.42% | 211150015 — PERNILADE OVEJA
211150016 | CABRA EN CANAL | ND | 57.42% | 211150016 — CABRA EN CANAL
211150017 | CORDERO EN CANAL | ND | 57.42% | 211150017 — CORDERO EN CANAL
211150018 | OVEJA EN CANAL | ND | 57.42% | 211150018 — OVEJA EN CANAL
211150019 | CABRA EN MEDIA CANAL | ND | 57.42% | 211150019 — CABRA EN MEDIA CANAL
211170011 | CARNE DE GANADO CAPRINO, FRESCA, REFRIGERADA O CONGELADA | ND | 57.42% | 211170011 — CARNE DE GANADO CAPRINO, FRESCA, REFRIGERADA O CONGELADA
211180011 | CARNE DE CABALLOS, ASNOS, MULAS O BURDEGANOS FRESCA, REFRIGERADA O CONGELADA | ND | 57.42% | 211180011 — CARNE DE CABALLOS, ASNOS, MULAS O BURDEGANOS FRESCA, REFRIGE
211190011 | RIÑON | ND | 10.6% | 211190011 — RIÑON
211190012 | VISCERAS | NP | 0% | 211190012 — VISCERAS
211190013 | CALLO | ND | 10.6% | 211190013 — CALLO
211190014 | COLA | ND | 10.6% | 211190014 — COLA
211190015 | CORAZON | ND | 10.6% | 211190015 — CORAZON
211190016 | HIGADO | NP | 0% | 211190016 — HIGADO
211190017 | LENGUA | ND | 10.6% | 211190017 — LENGUA
211190211 | PEZUÑA DE CERDO | ND | 64.05% | 211190211 — PEZUÑA DE CERDO
211190212 | CABEZA DE LOMO DE CERDO | ND | 64.05% | 211190212 — CABEZA DE LOMO DE CERDO
211190411 | DESPOJOS COMESTIBLES DE GANADO OVINO O CAPRINO, CABALLOS, ASNOS, MULAS O BURDEGANOS, FRESCOS O REFRIGERADOS | ND | 64.05% | 211190411 — DESPOJOS COMESTIBLES DE GANADO OVINO O CAPRINO, CABALLOS, AS
211190511 | DESPOJOS COMESTIBLES DE GANADO OVINO O CAPRINO, CABALLOS, ASNOS, MULAS O BURDEGANOS, CONGELADOS. | ND | 64.05% | 211190511 — DESPOJOS COMESTIBLES DE GANADO OVINO O CAPRINO, CABALLOS, AS
211210011 | ENTERO CON VISCERAS | ND | 64.05% | 211210011 — ENTERO CON VISCERAS
211210012 | ENTERO SIN VISCERAS | ND | 64.05% | 211210012 — ENTERO SIN VISCERAS
211210211 | HIGADOS GRASOS DE GANSO O PATO, FRESCOS O REFRIGERADOS | ND | 64.05% | 211210211 — HIGADOS GRASOS DE GANSO O PATO, FRESCOS O REFRIGERADOS
211210311 | BULTO DE ALAS | ND | 64.05% | 211210311 — BULTO DE ALAS
2112103110 | PERNIL | ND | 64.05% | 2112103110 — PERNIL
2112103112 | PIERNA - PERNILACON RABADILLA | ND | 64.05% | 2112103112 — PIERNA - PERNILACON RABADILLA
2112103113 | PIERNA - PERNILASIN RABADILLA | ND | 64.05% | 2112103113 — PIERNA - PERNILASIN RABADILLA
2112103114 | RABADILLA | ND | 64.05% | 2112103114 — RABADILLA
2112103116 | VISCERAS COMPLETA | ND | 64.05% | 2112103116 — VISCERAS COMPLETA
2112103117 | CABEZA | ND | 64.05% | 2112103117 — CABEZA
2112103118 | ALAS SIN COSTILLAR | ND | 64.05% | 2112103118 — ALAS SIN COSTILLAR
2112103119 | ALAS CON COSTILLAR | ND | 64.05% | 2112103119 — ALAS CON COSTILLAR
211210314 | FILETE DE PECHUGA | ND | 64.05% | 211210314 — FILETE DE PECHUGA
211210315 | FILETE DE PERNIL | ND | 64.05% | 211210315 — FILETE DE PERNIL
211210316 | MOLLEJA | ND | 64.05% | 211210316 — MOLLEJA
211210317 | MUSLOS | ND | 64.05% | 211210317 — MUSLOS
211210318 | PATAS | ND | 64.05% | 211210318 — PATAS
211210319 | PECHUGA | ND | 64.05% | 211210319 — PECHUGA
211210320 | BULTO DE PERNIL | ND | 64.05% | 211210320 — BULTO DE PERNIL
211220011 | POLLOS Y GALLINAS ENTEROS, CONGELADOS | ND | 64.05% | 211220011 — POLLOS Y GALLINAS ENTEROS, CONGELADOS
211220111 | PAVOS | ND | 56.73% | 211220111 — PAVOS
211220112 | PATOS | ND | 56.73% | 211220112 — PATOS
211220113 | GANSOS | ND | 74.9% | 211220113 — GANSOS
211220213 | ALAS | ND | 74.02% | 211220213 — ALAS
211220411 | HIGADOS DE AVES, CONGELADOS | ND | 74.9% | 211220411 — HIGADOS DE AVES, CONGELADOS
211290011 | CONEJO EN MEDIA CANAL | ND | 57.42% | 211290011 — CONEJO EN MEDIA CANAL
211290012 | PERNILADE CONEJO | ND | 57.42% | 211290012 — PERNILADE CONEJO
211290013 | CONEJO EN CANAL | ND | 57.42% | 211290013 — CONEJO EN CANAL
211290111 | CARNE DE BALLENA, FRESCOS, REFRIGERADOS O CONGELADOS | ND | 64.05% | 211290111 — CARNE DE BALLENA, FRESCOS, REFRIGERADOS O CONGELADOS
211290911 | CARNE DE CAMELLO | ND | 64.05% | 211290911 — CARNE DE CAMELLO
211290912 | CARNE DE CASTOR | ND | 64.05% | 211290912 — CARNE DE CASTOR
211290913 | CARNE DE CEBRA | ND | 64.05% | 211290913 — CARNE DE CEBRA
211290914 | CARNE DE CIERVO | ND | 64.05% | 211290914 — CARNE DE CIERVO
211290915 | CARNE DE VENADO | ND | 64.05% | 211290915 — CARNE DE VENADO
211290916 | CARNE DE GALAPAGO | ND | 64.05% | 211290916 — CARNE DE GALAPAGO
211290917 | CARNE DE RENO | ND | 64.05% | 211290917 — CARNE DE RENO
211290918 | CARNE DE MONO | ND | 64.05% | 211290918 — CARNE DE MONO
211310011 | JAMON | ND | 65.4% | 211310011 — JAMON
211310012 | JAMONADA | ND | 65.4% | 211310012 — JAMONADA
211310013 | JAMON MADURADO | ND | 65.4% | 211310013 — JAMON MADURADO
211310111 | TOCINO EN CUBOS | ND | 65.4% | 211310111 — TOCINO EN CUBOS
211310112 | TOCINO ENTERO | ND | 65.4% | 211310112 — TOCINO ENTERO
211310113 | TOCINETA TAJADO(A) | ND | 65.4% | 211310113 — TOCINETA TAJADO(A)
211310911 | FIAMBRE | ND | 65.4% | 211310911 — FIAMBRE
2113109110 | LECHONA | ND | 65.4% | 2113109110 — LECHONA
211310912 | HAMBURGUESA | ND | 65.4% | 211310912 — HAMBURGUESA
211310913 | CABANO | ND | 65.4% | 211310913 — CABANO
211310914 | COSTILLA DE CERDO | ND | 65.4% | 211310914 — COSTILLA DE CERDO
211310915 | CHULETA DE CERDO | ND | 65.4% | 211310915 — CHULETA DE CERDO
211310916 | LOMO DE CERDO | ND | 65.4% | 211310916 — LOMO DE CERDO
211310917 | ALBONDIGA | ND | 65.4% | 211310917 — ALBONDIGA
211310918 | CARNE ALIÑADA | ND | 65.4% | 211310918 — CARNE ALIÑADA
211310919 | HAMBURGUESA FRESCA | ND | 65.4% | 211310919 — HAMBURGUESA FRESCA
211311014 | COSTILLA DE RES | ND | 65.4% | 211311014 — COSTILLA DE RES
211311015 | LOMO DE RES | ND | 65.4% | 211311015 — LOMO DE RES
211311016 | CHULETA DE RES | ND | 65.4% | 211311016 — CHULETA DE RES
211311911 | CARNE DE DIABLO | ND | 65.4% | 211311911 — CARNE DE DIABLO
2113119110 | HARINA DE SANGRE | ND | 65.4% | 2113119110 — HARINA DE SANGRE
2113119111 | HARINA DE CARNE | ND | 65.4% | 2113119111 — HARINA DE CARNE
2113119112 | HARINA DE HUESO | ND | 65.4% | 2113119112 — HARINA DE HUESO
2113119113 | HARINA DE PLUMA | ND | 65.4% | 2113119113 — HARINA DE PLUMA
2113119114 | HARINA DE PESCADO | ND | 65.4% | 2113119114 — HARINA DE PESCADO
2113119115 | HARINA DE POLLO | ND | 65.4% | 2113119115 — HARINA DE POLLO
2113119116 | HARINA DE VISCERAS | ND | 65.4% | 2113119116 — HARINA DE VISCERAS
2113119117 | HARINA DE ORIGEN ANIMALACOMBINADA | ND | 65.4% | 2113119117 — HARINA DE ORIGEN ANIMALACOMBINADA
2113119118 | HEMOGLOBINA EN POLVO DESTINADA ALACONSUMO HUMANO | ND | 65.4% | 2113119118 — HEMOGLOBINA EN POLVO DESTINADA ALACONSUMO HUMANO
2113119119 | HEMOGLOBINA EN POLVO DESTINADA ALACONSUMO ANIMAL | ND | 65.4% | 2113119119 — HEMOGLOBINA EN POLVO DESTINADA ALACONSUMO ANIMAL
2113119120 | PLASMA BOVINO LIQUIDO | ND | 65.4% | 2113119120 — PLASMA BOVINO LIQUIDO
2113119121 | PLASMA BOVINO EN POLVO | ND | 65.4% | 2113119121 — PLASMA BOVINO EN POLVO
2113119122 | CANASTA DE PRODUCTOS CARNICOS Y HUEVOS | ND | 65.4% | 2113119122 — CANASTA DE PRODUCTOS CARNICOS Y HUEVOS
2113119123 | CANASTA DE PESCADOS Y MARISCOS | ND | 65.4% | 2113119123 — CANASTA DE PESCADOS Y MARISCOS
211311913 | PANCETA | ND | 65.4% | 211311913 — PANCETA
211311914 | PATE DE HIGADO | ND | 65.4% | 211311914 — PATE DE HIGADO
211311915 | GALANTINA | ND | 65.4% | 211311915 — GALANTINA
211311916 | HUESO DE CERDO | ND | 65.4% | 211311916 — HUESO DE CERDO
211311917 | HUESO DE POLLO | ND | 65.4% | 211311917 — HUESO DE POLLO
211311918 | HUESO DE PESCADO | ND | 65.4% | 211311918 — HUESO DE PESCADO
211311919 | HUESO DE RES | ND | 65.4% | 211311919 — HUESO DE RES
211320011 | EXTRACTOS Y JUGOS DE CARNE, PESCADO, CRUSTACEOS, MOLUSCOS Y OTROS INVERTEBRADOS ACUATICOS. | ND | 48.28% | 211320011 — EXTRACTOS Y JUGOS DE CARNE, PESCADO, CRUSTACEOS, MOLUSCOS Y
211321011 | MORTADELA | ND | 65.4% | 211321011 — MORTADELA
2113210110 | CHORIZO FRESCO | ND | 65.4% | 2113210110 — CHORIZO FRESCO
2113210111 | CHORIZO MADURADO | ND | 65.4% | 2113210111 — CHORIZO MADURADO
211321012 | SALCHICHA DE PASTA FINA | ND | 65.4% | 211321012 — SALCHICHA DE PASTA FINA
211321013 | SALCHICHA DE PASTA SEMI GRUESA | ND | 65.4% | 211321013 — SALCHICHA DE PASTA SEMI GRUESA
211321014 | SALCHICHON | ND | 65.4% | 211321014 — SALCHICHON
211321015 | SALCHICHON CERVECERO | ND | 65.4% | 211321015 — SALCHICHON CERVECERO
211321016 | CHORIZO | ND | 65.4% | 211321016 — CHORIZO
211321017 | MORCILLA | ND | 65.4% | 211321017 — MORCILLA
211321018 | LONGANIZA | ND | 65.4% | 211321018 — LONGANIZA
211321019 | SALAMI | ND | 65.4% | 211321019 — SALAMI
211322011 | PREPARADOS Y CONSERVAS DE HIGADO DE CUALQUIER ANIMAL: HIGADOS DE ANIMALAASADOS ALAHORNO O A LA PARRILLA, COCIDOS ALAVAPOR, FRITOS O HERVIDOS | ND | 65.4% | 211322011 — PREPARADOS Y CONSERVAS DE HIGADO DE CUALQUIER ANIMAL: HIGADO
2113230110 | MUSLOS DE PAVO | ND | 65.4% | 2113230110 — MUSLOS DE PAVO
2113230111 | MUSLOS DE POLLO | ND | 65.4% | 2113230111 — MUSLOS DE POLLO
2113230112 | PATE DE POLLO | ND | 65.4% | 2113230112 — PATE DE POLLO
2113230115 | PECHUGA DE PAVO | ND | 65.4% | 2113230115 — PECHUGA DE PAVO
2113230116 | PECHUGA DE POLLO | ND | 65.4% | 2113230116 — PECHUGA DE POLLO
2113230118 | ALBONDIGA | ND | 65.4% | 2113230118 — ALBONDIGA
211323013 | POLLO | ND | 65.4% | 211323013 — POLLO
211323015 | BULTO DE PAVO | ND | 65.4% | 211323015 — BULTO DE PAVO
211323016 | BULTO DE POLLO | ND | 65.4% | 211323016 — BULTO DE POLLO
211323017 | PERNILES DE POLLO | ND | 65.4% | 211323017 — PERNILES DE POLLO
211323018 | PERNILES DE PAVO | ND | 65.4% | 211323018 — PERNILES DE PAVO
211323019 | GALLINA | ND | 65.4% | 211323019 — GALLINA
211324011 | CONSERVAS DE CERDO | ND | 65.4% | 211324011 — CONSERVAS DE CERDO
211324012 | CHICHARRONES | ND | 65.4% | 211324012 — CHICHARRONES
211324013 | JAMON DE CERDO | ND | 65.4% | 211324013 — JAMON DE CERDO
211324014 | PATE DE CERDO | ND | 65.4% | 211324014 — PATE DE CERDO
211324015 | PICADA DE CERDO | ND | 65.4% | 211324015 — PICADA DE CERDO
211325011 | CARNE Y DESPOJOS DE CARNE (EXCEPTO HIGADO), DE GANADO BOVINO, PREPARADOS O EN CONSERVA, N.C.P.: CARNE DE BOVINO EN RECIPIENTES HERMETICOS, TRUFADA O CONDIMENTADA, RECUBIERTA CON PASTA O EMPANADA, DESPOJOS EN RECIPIENTES HERMETICOS, PASTA, ETC. | ND | 65.4% | 211325011 — CARNE Y DESPOJOS DE CARNE (EXCEPTO HIGADO), DE GANADO BOVINO
211329011 | OTROS PREPARADOS O CONSERVAS DE OTRAS CARNES O DESPOJOS COMESTIBLES (INCLUSO PREPARADOS DE LA SANGRE DE CUALQUIER ANIMAL): CARNES DE ASNO, CABALLO, CABRA, CONEJO, ETC. EN RECIPIENTES HERMETICOS, TRUFADAS O CONDIMENTADAS, EN PASTAS, PATE, ETC. | ND | 65.4% | 211329011 — OTROS PREPARADOS O CONSERVAS DE OTRAS CARNES O DESPOJOS COME
211400011 | HARINAS Y GRANULOS DE CARNE, HUESOS, ETC., O DESPOJOS DE CARNE, NO COMESTIBLES, CHICHARRONES (HARINA ZOOTECNICA) | ND | 58.12% | 211400011 — HARINAS Y GRANULOS DE CARNE, HUESOS, ETC., O DESPOJOS DE CAR
212100011 | HIGADOS Y HUEVAS DE PESCADO, FRESCOS O REFRIGERADOS | ND | 82.39% | 212100011 — HIGADOS Y HUEVAS DE PESCADO, FRESCOS O REFRIGERADOS
212101011 | FILETE DE ANCHOA | ND | 82.39% | 212101011 — FILETE DE ANCHOA
2121010110 | FILETE DE TRUCHA | ND | 82.39% | 2121010110 — FILETE DE TRUCHA
212101012 | FILETE DE ARENQUE | ND | 82.39% | 212101012 — FILETE DE ARENQUE
212101013 | FILETE DE BACALAO | ND | 82.39% | 212101013 — FILETE DE BACALAO
212101014 | FILETE DE LENGUADO | ND | 82.39% | 212101014 — FILETE DE LENGUADO
212101015 | FILETE DE CABALLA | ND | 82.39% | 212101015 — FILETE DE CABALLA
212101016 | FILETE DE DORADA | ND | 82.39% | 212101016 — FILETE DE DORADA
212101017 | FILETE DE MERLUSA | ND | 82.39% | 212101017 — FILETE DE MERLUSA
212101018 | FILETE DE PEZ ESPADA | ND | 82.39% | 212101018 — FILETE DE PEZ ESPADA
212101019 | FILETE DE SALMON | ND | 82.39% | 212101019 — FILETE DE SALMON
212200011 | SALMON CONGELADO | ND | 82.39% | 212200011 — SALMON CONGELADO
212200012 | TRUCHA CONGELADA | ND | 82.39% | 212200012 — TRUCHA CONGELADA
212200111 | FLETAN | ND | 82.39% | 212200111 — FLETAN
212200112 | LENGUADOS | ND | 82.39% | 212200112 — LENGUADOS
212200113 | PLATIJAS | ND | 82.39% | 212200113 — PLATIJAS
212200114 | SOLLA | ND | 82.39% | 212200114 — SOLLA
212200211 | ATUN | ND | 82.39% | 212200211 — ATUN
212200212 | LISTADO O BONITO | ND | 82.39% | 212200212 — LISTADO O BONITO
212200213 | ALBACORA | ND | 82.39% | 212200213 — ALBACORA
212200214 | RABIL | ND | 82.39% | 212200214 — RABIL
212200311 | ARENQUES CONGELADOS | ND | 82.39% | 212200311 — ARENQUES CONGELADOS
212200312 | SARDINAS CONGELADAS | ND | 82.39% | 212200312 — SARDINAS CONGELADAS
212200313 | SARDINETAS CONGELADAS | ND | 82.39% | 212200313 — SARDINETAS CONGELADAS
212200314 | ALACHAS CONGELADAS | ND | 82.39% | 212200314 — ALACHAS CONGELADAS
212200411 | BACALAO, CONGELADO (EXCEPTO HIGADO Y HUEVAS) | ND | 82.39% | 212200411 — BACALAO, CONGELADO (EXCEPTO HIGADO Y HUEVAS)
212200511 | CABALLA (ESCOMBRIDOS), CONGELADA (EXCEPTO HIGADO Y HUEVAS) | ND | 82.39% | 212200511 — CABALLA (ESCOMBRIDOS), CONGELADA (EXCEPTO HIGADO Y HUEVAS)
212200611 | MERLUZA, CONGELADA (EXCEPTO HIGADO Y HUEVAS) | ND | 82.39% | 212200611 — MERLUZA, CONGELADA (EXCEPTO HIGADO Y HUEVAS)
212200711 | ABADEJO | ND | 82.39% | 212200711 — ABADEJO
2122007110 | PEZ ESPADA | ND | 82.39% | 2122007110 — PEZ ESPADA
2122007111 | ROBALLO | ND | 82.39% | 2122007111 — ROBALLO
2122007112 | SANDALO | ND | 82.39% | 2122007112 — SANDALO
2122007113 | SAURIOS | ND | 82.39% | 2122007113 — SAURIOS
2122007114 | TIBURONES | ND | 82.39% | 2122007114 — TIBURONES
212200712 | ANCHOAS | ND | 82.39% | 212200712 — ANCHOAS
212200713 | ANGUILAS | ND | 82.39% | 212200713 — ANGUILAS
212200714 | CARPAS | ND | 82.39% | 212200714 — CARPAS
212200715 | CARBONERO | ND | 82.39% | 212200715 — CARBONERO
212200716 | DORADA | ND | 82.39% | 212200716 — DORADA
212200717 | LISA | ND | 82.39% | 212200717 — LISA
212200718 | LUBINA | ND | 82.39% | 212200718 — LUBINA
212200719 | PERCA | ND | 82.39% | 212200719 — PERCA
212200811 | HIGADOS Y HUEVAS DE PESCADO, CONGELADOS | ND | 82.39% | 212200811 — HIGADOS Y HUEVAS DE PESCADO, CONGELADOS
2122010111 | FILETE DE TILAPIA | ND | 82.39% | 2122010111 — FILETE DE TILAPIA
2122010112 | FILETE DE CACHAMA | ND | 82.39% | 2122010112 — FILETE DE CACHAMA
2122010113 | FILETE DE CHAME | ND | 82.39% | 2122010113 — FILETE DE CHAME
2122010114 | FILETE DE ATUN | ND | 82.39% | 2122010114 — FILETE DE ATUN
2122010115 | FILETE DE SARDINA | ND | 82.39% | 2122010115 — FILETE DE SARDINA
212201015 | FILETE DE LUBINA | ND | 82.39% | 212201015 — FILETE DE LUBINA
212201017 | FILETE DE PERCA | ND | 82.39% | 212201017 — FILETE DE PERCA
212202011 | CARNE DE ANCHOA | ND | 82.39% | 212202011 — CARNE DE ANCHOA
2122020110 | CARNE DE TRUCHA | ND | 82.39% | 2122020110 — CARNE DE TRUCHA
2122020111 | CARNE DE TILAPIA | ND | 82.39% | 2122020111 — CARNE DE TILAPIA
2122020112 | CARNE DE CACHAMA | ND | 82.39% | 2122020112 — CARNE DE CACHAMA
2122020113 | CARNE DE CHAME | ND | 82.39% | 2122020113 — CARNE DE CHAME
2122020114 | CARNE DE SARDINA | ND | 82.39% | 2122020114 — CARNE DE SARDINA
2122020115 | CARNE DE ATUN | ND | 82.39% | 2122020115 — CARNE DE ATUN
212202012 | CARNE DE ARENQUE | ND | 82.39% | 212202012 — CARNE DE ARENQUE
212202013 | CARNE DE CABALLA | ND | 82.39% | 212202013 — CARNE DE CABALLA
212202014 | CARNE DE LENGUADO | ND | 82.39% | 212202014 — CARNE DE LENGUADO
212202015 | CARNE DE LUBINA | ND | 82.39% | 212202015 — CARNE DE LUBINA
212202016 | CARNE DE MERLUSA | ND | 82.39% | 212202016 — CARNE DE MERLUSA
212202017 | CARNE DE PERCA | ND | 82.39% | 212202017 — CARNE DE PERCA
212202018 | CARNE DE PEZ ESPADA | ND | 82.39% | 212202018 — CARNE DE PEZ ESPADA
212202019 | CARNE DE SALMON | ND | 82.39% | 212202019 — CARNE DE SALMON
212300011 | BACALAO NO FILETEADO SECO, SALADO O SIN SALAR, PERO SIN AHUMAR, PUEDE PRESENTARSE ENTERO, DESCABEZADO, PICADO O EN TROZOS | ND | 82.39% | 212300011 — BACALAO NO FILETEADO SECO, SALADO O SIN SALAR, PERO SIN AHUM
212300212 | ALETAS D TIBURON | ND | 82.39% | 212300212 — ALETAS D TIBURON
212300214 | BONITO | ND | 82.39% | 212300214 — BONITO
212300216 | CABALLA | ND | 82.39% | 212300216 — CABALLA
212300217 | MERLUZA | ND | 82.39% | 212300217 — MERLUZA
212300218 | SALMON | ND | 82.39% | 212300218 — SALMON
212301011 | BACALAO, SALADO O EN SALMUERA, PERO NO SECO NI AHUMADO | ND | 82.39% | 212301011 — BACALAO, SALADO O EN SALMUERA, PERO NO SECO NI AHUMADO
212301111 | ANCHOAS, SALADAS O EN SALMUERA, PERO NO SECAS NI AHUMADAS | ND | 82.39% | 212301111 — ANCHOAS, SALADAS O EN SALMUERA, PERO NO SECAS NI AHUMADAS
212301911 | OTROS PESCADOS, SALADOS O EN SALMUERA, PERO NO SECOS NI AHUMADOS: ABADEJO, ATUN, ARENQUES, BONITO, CABALLA, MERLUZA, SALMON, ETC. | ND | 82.39% | 212301911 — OTROS PESCADOS, SALADOS O EN SALMUERA, PERO NO SECOS NI AHUM
212302011 | PESCADO (INCLUSO FILETES) AHUMADO, COCIDO O NO, ANTES O DURANTE ELAPROCESO DE AHUMADO: BACALAO, ANCHOAS, ABADEJO, ATUN, CABALLA, BONITO, ARENQUES, CARPA, MERLUZA, SALMON, TRUCHAS, ETC. | ND | 82.39% | 212302011 — PESCADO (INCLUSO FILETES) AHUMADO, COCIDO O NO, ANTES O DURA
212303011 | HIGADOS Y HUEVAS DE PESCADO, SECOS, AHUMADOS, SALADOS O EN SALMUERA | ND | 82.39% | 212303011 — HIGADOS Y HUEVAS DE PESCADO, SECOS, AHUMADOS, SALADOS O EN S
212304011 | HARINA DE PESCADO APTA PARA ELA CONSUMO HUMANO: BOLITAS DE PESCADO, CONCENTRADOS DE PROTEINAS, HARINAS Y SEMOLAS DE PESCADO | ND | 82.39% | 212304011 — HARINA DE PESCADO APTA PARA ELA CONSUMO HUMANO: BOLITAS DE P
212400011 | SALMON, PREPARADO O EN CONSERVAS (ENLATADOS), ENTEROS O TROCEADOS, PERO NO PICADO: FILETES DE SALMON, COCIDOS Y DESPUES CONGELADOS, CUBIERTOS DE PASTA O EMPANADOS, PREPARADOS O CONSERVADOS INCLUSO EN RECIPIENTES HERMETICOS | ND | 54.84% | 212400011 — SALMON, PREPARADO O EN CONSERVAS (ENLATADOS), ENTEROS O TROC
212400112 | CONSERVAS DE ARENQUES | ND | 54.84% | 212400112 — CONSERVAS DE ARENQUES
212400113 | CONSERVAS DE SARDINAS | ND | 54.84% | 212400113 — CONSERVAS DE SARDINAS
212400114 | CONSERVAS DE ALACHAS | ND | 54.84% | 212400114 — CONSERVAS DE ALACHAS
212400211 | CONSERVAS DE ATUN | ND | 54.84% | 212400211 — CONSERVAS DE ATUN
212400212 | CONSERVAS DE BONITO | ND | 54.84% | 212400212 — CONSERVAS DE BONITO
212400311 | CABALLA PREPARADA O EN CONSERVA (ENLATADOS), ENTERA O TROCEADA, PERO NO PICADA | ND | 54.84% | 212400311 — CABALLA PREPARADA O EN CONSERVA (ENLATADOS), ENTERA O TROCEA
212400411 | CONSERVA DE ANGUILA | ND | 54.84% | 212400411 — CONSERVA DE ANGUILA
212400412 | CONSERVA DE BROSMIO | ND | 54.84% | 212400412 — CONSERVA DE BROSMIO
212400413 | CONSERVA DE CARBONERO | ND | 54.84% | 212400413 — CONSERVA DE CARBONERO
212400414 | CONSERVA DE LISA | ND | 54.84% | 212400414 — CONSERVA DE LISA
212400415 | CONSERVA DE MERLUZA | ND | 54.84% | 212400415 — CONSERVA DE MERLUZA
212400416 | CONSERVA DE SABALO | ND | 54.84% | 212400416 — CONSERVA DE SABALO
212400511 | PASTA DE ANCHOA | ND | 54.08% | 212400511 — PASTA DE ANCHOA
212400512 | PASTA DE SALMON | ND | 54.08% | 212400512 — PASTA DE SALMON
212400513 | SALCHICHAS DE PESCADO | ND | 54.08% | 212400513 — SALCHICHAS DE PESCADO
212400611 | CAVIAR Y SUCEDANEOS PREPARADOS A BASE DE HUEVOS DE PESCADO | ND | 54.84% | 212400611 — CAVIAR Y SUCEDANEOS PREPARADOS A BASE DE HUEVOS DE PESCADO
212500011 | CAMARONES CONGELADOS | ND | 53.62% | 212500011 — CAMARONES CONGELADOS
212500012 | GAMBAS CONGELADAS | ND | 53.62% | 212500012 — GAMBAS CONGELADAS
212500013 | LANGOSTINOS CONGELADOS | ND | 53.62% | 212500013 — LANGOSTINOS CONGELADOS
212500111 | LANGOSTAS CONGELADAS: COLAS DE LANGOSTA Y LANGOSTAS CON CAPARAZON COCIDAS ALAVAPOR O HERVIDAS Y DESPUES CONGELADAS. | ND | 53.62% | 212500111 — LANGOSTAS CONGELADAS: COLAS DE LANGOSTA Y LANGOSTAS CON CAPA
212500211 | CANGREJOS, CONGELADOS: CANGREJOS DE RIO, COLAS DE CANGREJOS Y PINZAS DE CANGREJOS CONGELADAS, INCLUSO COCIDAS Y DESPUES CONGELADAS | ND | 53.62% | 212500211 — CANGREJOS, CONGELADOS: CANGREJOS DE RIO, COLAS DE CANGREJOS
212500911 | OTROS CRUSTACEOS, CONGELADOS: CIGALAS, CARNE DE CRUSTACEOS, ETC. CONGELADOS | ND | 53.62% | 212500911 — OTROS CRUSTACEOS, CONGELADOS: CIGALAS, CARNE DE CRUSTACEOS,
212501011 | JIBIAS, PULPOS Y CALAMARES, CONGELADOS, SECOS, SALADOS O EN SALMUERA | ND | 53.62% | 212501011 — JIBIAS, PULPOS Y CALAMARES, CONGELADOS, SECOS, SALADOS O EN
212501911 | OSTRAS | ND | 53.62% | 212501911 — OSTRAS
212501912 | MEJILLONES | ND | 53.62% | 212501912 — MEJILLONES
212501913 | ALMEJAS | ND | 53.62% | 212501913 — ALMEJAS
212501914 | CARACOLES DE MAR | ND | 53.62% | 212501914 — CARACOLES DE MAR
212501915 | COHOMBROS | ND | 53.62% | 212501915 — COHOMBROS
212501916 | ERIZOS DE MAR | ND | 53.62% | 212501916 — ERIZOS DE MAR
212600011 | CONSERVAS DE CAMARONES | ND | 54.08% | 212600011 — CONSERVAS DE CAMARONES
212600012 | CONSERVAS DE LANGOSTINOS | ND | 54.08% | 212600012 — CONSERVAS DE LANGOSTINOS
212600111 | CONSERVA DE CANGREJO | ND | 54.08% | 212600111 — CONSERVA DE CANGREJO
212600112 | CONSERVA DE LANGOSTA | ND | 54.08% | 212600112 — CONSERVA DE LANGOSTA
212600113 | CRUSTACEOS AHUMADOS | ND | 54.08% | 212600113 — CRUSTACEOS AHUMADOS
212600211 | CONSERVA DE ALMEJAS | ND | 54.08% | 212600211 — CONSERVA DE ALMEJAS
212600212 | CONSERVA DE MEJILLONES | ND | 54.08% | 212600212 — CONSERVA DE MEJILLONES
212600213 | CONSERVA DE COHOMBROS DE MAR | ND | 54.08% | 212600213 — CONSERVA DE COHOMBROS DE MAR
212600214 | CONSERVA DE JIBIAS | ND | 54.08% | 212600214 — CONSERVA DE JIBIAS
212600215 | CONSERVA DE PULPOS | ND | 54.08% | 212600215 — CONSERVA DE PULPOS
212910011 | HARINAS Y GRANULOS, DE PESCADO, CRUSTACEOS, MOLUSCOS U OTROS INVERTEBRADOS ACUATICOS, NO APTOS PARA ELACONSUMO HUMANO | ND | 62.9% | 212910011 — HARINAS Y GRANULOS, DE PESCADO, CRUSTACEOS, MOLUSCOS U OTROS
212990011 | PRODUCTOS N.C.P. DE PESCADO, CRUSTACEOS, MOLUSCOS U OTROS INVERTEBRADOS ACUATICOS; PESCADO, CRUSTACEOS, MOLUSCOS U OTROS INVERTEBRADOS ACUATICOS MUERTOS, NO APTOS PARA ELACONSUMO HUMANO | ND | 58.84% | 212990011 — PRODUCTOS N.C.P. DE PESCADO, CRUSTACEOS, MOLUSCOS U OTROS IN
213100011 | MAIZ DESG.RANADO CONGELADO | ND | 48.28% | 213100011 — MAIZ DESG.RANADO CONGELADO
213100012 | MAZORCA DULCE IMPORTADA CONGELADA | ND | 48.28% | 213100012 — MAZORCA DULCE IMPORTADA CONGELADA
213100111 | PATATAS (PAPAS), SIN COCER O COCIDAS CON AGUA O ALAVAPOR, CONGELADAS | ND | 48.28% | 213100111 — PATATAS (PAPAS), SIN COCER O COCIDAS CON AGUA O ALAVAPOR, CO
213100211 | ARVEJA Y ZANAHORIA CONGELADA | ND | 48.28% | 213100211 — ARVEJA Y ZANAHORIA CONGELADA
213100212 | ARVEJA CONGELADA | ND | 48.28% | 213100212 — ARVEJA CONGELADA
213100213 | HABAS CONGELADAS | ND | 48.28% | 213100213 — HABAS CONGELADAS
213100214 | FRIJOLES CONGELADOS | ND | 48.28% | 213100214 — FRIJOLES CONGELADOS
213100215 | HABICHUELAS CONGELADAS | ND | 48.28% | 213100215 — HABICHUELAS CONGELADAS
213100216 | KIT COMPLEMENTARIO DE ALIMENTOS | ND | 48.28% | 213100216 — KIT COMPLEMENTARIO DE ALIMENTOS
213100217 | KIT DE PRIMERA RESPUESTA HUMANITARIA KPRH | ND | 48.28% | 213100217 — KIT DE PRIMERA RESPUESTA HUMANITARIA KPRH
213100311 | BROCOLI CONGELADO | ND | 48.28% | 213100311 — BROCOLI CONGELADO
213100312 | ESPINACAS CONGELADAS | ND | 48.28% | 213100312 — ESPINACAS CONGELADAS
213100313 | COLES CONGELADAS | ND | 48.28% | 213100313 — COLES CONGELADAS
213100314 | CHAMPINIONES CONGELADAS | ND | 48.28% | 213100314 — CHAMPINIONES CONGELADAS
213100315 | ESPARRAGOS CONGELADOS | ND | 48.28% | 213100315 — ESPARRAGOS CONGELADOS
213100316 | PIMIENTOS CONGELADOS | ND | 48.28% | 213100316 — PIMIENTOS CONGELADOS
213100317 | ZANAHORIAS CONGELADAS | ND | 48.28% | 213100317 — ZANAHORIAS CONGELADAS
213100318 | REMOLACHAS CONGELADAS | ND | 48.28% | 213100318 — REMOLACHAS CONGELADAS
213100411 | MEZCLAS DE LEGUMBRES Y HORTALIZAS, SIN COCER O COCIDAS CON AGUA O ALAVAPOR, CONGELADAS | ND | 48.28% | 213100411 — MEZCLAS DE LEGUMBRES Y HORTALIZAS, SIN COCER O COCIDAS CON A
213200011 | CEBOLLAS CONSERVADAS PROVISIONALMENTE (GAS SULFUROSO, AGUA SALADA O DE AZUFRE U OTRAS SUSTANCIAS), NO APTAS PARA ELACONSUMO INMEDIATO | ND | 48.28% | 213200011 — CEBOLLAS CONSERVADAS PROVISIONALMENTE (GAS SULFUROSO, AGUA S
213200111 | ACEITUNAS CONSERVADAS PROVISIONALMENTE (GAS SULFUROSO, AGUA SALADA O DE AZUFRE U OTRAS SUSTANCIAS), NO APTAS PARA ELACONSUMO INMEDIATO | ND | 48.28% | 213200111 — ACEITUNAS CONSERVADAS PROVISIONALMENTE (GAS SULFUROSO, AGUA
213200211 | ALCAPARRAS CONSERVADAS PROVISIONALMENTE (GAS SULFUROSO, AGUA SALADA O DE AZUFRE U OTRAS SUSTANCIAS), NO APTAS PARA ELACONSUMO INMEDIATO | ND | 48.28% | 213200211 — ALCAPARRAS CONSERVADAS PROVISIONALMENTE (GAS SULFUROSO, AGUA
213200311 | PEPINOS Y PEPINILLOS CONSERVADOS PROVISIONALMENTE (GAS SULFUROSO AGUA SALADA O DE AZUFRE U OTRAS SUSTANCIAS), NO APTAS PARA ELACONSUMO INMEDIATO | ND | 48.28% | 213200311 — PEPINOS Y PEPINILLOS CONSERVADOS PROVISIONALMENTE (GAS SULFU
213200911 | OTRAS LEGUMBRES Y HORTALIZAS CONSERVADAS PROVISIONALMENTE (GAS SULFUROSO, AGUA SALADA O DE AZUFRE U OTRAS SUSTANCIAS), NO APTAS PARA ELACONSUMO INMEDIATO | ND | 48.28% | 213200911 — OTRAS LEGUMBRES Y HORTALIZAS CONSERVADAS PROVISIONALMENTE (G
213900011 | PATATAS (PAPAS) SECAS, INCLUSO CORTADAS EN TROZOS O EN RODAJAS, PERO SIN OTRA PREPARACION | ND | 48.28% | 213900011 — PATATAS (PAPAS) SECAS, INCLUSO CORTADAS EN TROZOS O EN RODAJ
213900111 | CEBOLLAS SECAS, ENTERAS, CORTADAS, EN REBANADAS, QUEBRADAS O EN POLVO, PERO SIN MAS PREPARACION | ND | 48.28% | 213900111 — CEBOLLAS SECAS, ENTERAS, CORTADAS, EN REBANADAS, QUEBRADAS O
213900211 | CHAMPINONES Y TRUFAS SECAS, ENTERAS, CORTADAS EN REBANADAS, QUEBRADAS O EN POLVO, PERO SIN MAS PREPARACION | ND | 48.28% | 213900211 — CHAMPINONES Y TRUFAS SECAS, ENTERAS, CORTADAS EN REBANADAS,
213900311 | AJO SECO, DESHIDRATADO O EVAPORADO (ENTERO, CORTADO, EN REBANADAS, QUEBRADO O EN POLVO) | ND | 48.28% | 213900311 — AJO SECO, DESHIDRATADO O EVAPORADO (ENTERO, CORTADO, EN REBA
213900411 | APIO DESHIDRATADO | ND | 48.28% | 213900411 — APIO DESHIDRATADO
213900412 | COLES DESHIDRATADAS | ND | 48.28% | 213900412 — COLES DESHIDRATADAS
213900413 | COLIFLORES DESHIDRATADAS | ND | 48.28% | 213900413 — COLIFLORES DESHIDRATADAS
213900414 | ESPARRAGOS DESHIDRATADOS | ND | 48.28% | 213900414 — ESPARRAGOS DESHIDRATADOS
213900415 | ESPINACAS DESHIDRATADAS | ND | 48.28% | 213900415 — ESPINACAS DESHIDRATADAS
213900416 | HARINA DE VERDURAS | ND | 48.28% | 213900416 — HARINA DE VERDURAS
213900417 | PEREJILADESHIDRATADO | ND | 48.28% | 213900417 — PEREJILADESHIDRATADO
213900418 | ZANAHORIAS DESHIDRATADAS | ND | 48.28% | 213900418 — ZANAHORIAS DESHIDRATADAS
213900419 | REMOLACHA DESHIDRATADA | ND | 48.28% | 213900419 — REMOLACHA DESHIDRATADA
213901011 | HARINA Y SEMOLA DE PATATAS (PAPAS) | ND | 48.28% | 213901011 — HARINA Y SEMOLA DE PATATAS (PAPAS)
213901111 | COPOS, GRANULOS Y BOLITAS DE PAPAS | ND | 48.28% | 213901111 — COPOS, GRANULOS Y BOLITAS DE PAPAS
213902011 | CONSERVAS DE PAPAS | ND | 48.28% | 213902011 — CONSERVAS DE PAPAS
213902012 | PAPAS A LA FRANCESA | ND | 48.28% | 213902012 — PAPAS A LA FRANCESA
213902013 | PAPAS REBANADAS | ND | 48.28% | 213902013 — PAPAS REBANADAS
213902111 | ACEITUNAS | ND | 48.28% | 213902111 — ACEITUNAS
2139021110 | ZANAHORIA | ND | 48.28% | 2139021110 — ZANAHORIA
213902113 | CEBOLLAS | ND | 48.28% | 213902113 — CEBOLLAS
213902114 | COLES | ND | 48.28% | 213902114 — COLES
213902117 | PIMIENTOS | ND | 48.28% | 213902117 — PIMIENTOS
213902118 | TOMATES | ND | 48.28% | 213902118 — TOMATES
213902119 | REMOLACHA | ND | 48.28% | 213902119 — REMOLACHA
213903011 | PEPINILLO EN CONSERVA | ND | 48.28% | 213903011 — PEPINILLO EN CONSERVA
213903012 | PEPINILLO CORNICHONS EN CONSERVA | ND | 48.28% | 213903012 — PEPINILLO CORNICHONS EN CONSERVA
213903211 | ACEITUNA RELLENA EN CONSERVA | ND | 48.28% | 213903211 — ACEITUNA RELLENA EN CONSERVA
213903212 | ACEITUNA CON HUESO EN CONSERVA | ND | 48.28% | 213903212 — ACEITUNA CON HUESO EN CONSERVA
213903213 | ACEITUNA DESHUESADA EN CONSERVA | ND | 48.28% | 213903213 — ACEITUNA DESHUESADA EN CONSERVA
213903214 | ACEITUNA MANZANILLA EN CONSERVA | ND | 48.28% | 213903214 — ACEITUNA MANZANILLA EN CONSERVA
213903215 | ACEITUNA NEGRA EN CONSERVA | ND | 48.28% | 213903215 — ACEITUNA NEGRA EN CONSERVA
213903216 | ACEITUNA PICADILLO EN CONSERVA | ND | 48.28% | 213903216 — ACEITUNA PICADILLO EN CONSERVA
213903311 | ALCAPARRA EN CONSERVA | ND | 48.28% | 213903311 — ALCAPARRA EN CONSERVA
2139033110 | MAIZ TIERNO | ND | 48.28% | 2139033110 — MAIZ TIERNO
213903312 | ANTIPASTO EN CONSERVA | ND | 48.28% | 213903312 — ANTIPASTO EN CONSERVA
213903313 | CEBOLLITA BLANCA EN CONSERVA | ND | 48.28% | 213903313 — CEBOLLITA BLANCA EN CONSERVA
213903314 | CEBOLLITA ROJA | ND | 48.28% | 213903314 — CEBOLLITA ROJA
213903315 | ENCURTIDO EN CONSERVA | ND | 48.28% | 213903315 — ENCURTIDO EN CONSERVA
213903316 | ESPARRAGOS EN CONSERVA | ND | 48.28% | 213903316 — ESPARRAGOS EN CONSERVA
213903317 | MAZORQUITAS EN CONSERVA | ND | 48.28% | 213903317 — MAZORQUITAS EN CONSERVA
213903318 | ENSALADA CON PALMITOS EN CONSERVA | ND | 48.28% | 213903318 — ENSALADA CON PALMITOS EN CONSERVA
213903319 | TOMATE EN CONSERVA | ND | 48.28% | 213903319 — TOMATE EN CONSERVA
213903411 | TOMATES ENTEROS O EN TROZOS, PREPARADOS O CONSERVADOS, EXCEPTO EN VINAGRE O ACIDO ACETICO | ND | 48.28% | 213903411 — TOMATES ENTEROS O EN TROZOS, PREPARADOS O CONSERVADOS, EXCEP
213903511 | TOMATES PREPARADOS O CONSERVADOS, EXCEPTO MEDIANTE VINAGRE O ACIDO ACETICO N.C.P.: PASTA DE TOMATE, CONCENTRADO DE TOMATE, PURES DE TOMATE, ETC. | ND | 48.28% | 213903511 — TOMATES PREPARADOS O CONSERVADOS, EXCEPTO MEDIANTE VINAGRE O
213903711 | COLAAGRIA PREPARADA O CONSERVADA, EXCEPTO EN VINAGRE O ACIDO ACETICO, SIN CONGELAR, LISTA PARA ELACONSUMO INMEDIATO | ND | 48.28% | 213903711 — COLAAGRIA PREPARADA O CONSERVADA, EXCEPTO EN VINAGRE O ACIDO
213903811 | PAPAS PREPARADAS O CONSERVADAS, EXCEPTO EN VINAGRE O ACIDO ACETICO Y SIN CONGELAR: PAPAS FRITAS LISTAS PARA ELACONSUMO INMEDIATO, ETC. | ND | 48.28% | 213903811 — PAPAS PREPARADAS O CONSERVADAS, EXCEPTO EN VINAGRE O ACIDO A
213904011 | MAIZ DULCE (CHOCLO) PREPARADOS O CONSERVADOS, EXCEPTO EN VINAGRE O ACIDO ACETICO Y SIN CONGELAR | ND | 48.28% | 213904011 — MAIZ DULCE (CHOCLO) PREPARADOS O CONSERVADOS, EXCEPTO EN VIN
213904111 | ARVEJAS O GUISANTES PREPARADAS O CONSERVADAS, EXCEPTO EN VINAGRE O ACIDO ACETICO Y SIN CONGELAR | ND | 48.28% | 213904111 — ARVEJAS O GUISANTES PREPARADAS O CONSERVADAS, EXCEPTO EN VIN
213904211 | FRIJOLES PREPARADOS O CONSERVADOS, EXCEPTO EN VINAGRE O ACIDO ACETICO Y SIN CONGELAR | ND | 48.28% | 213904211 — FRIJOLES PREPARADOS O CONSERVADOS, EXCEPTO EN VINAGRE O ACID
213904311 | ESPARRAGOS PREPARADOS O CONSERVADOS, EXCEPTO EN VINAGRE O ACIDO ACETICO Y SIN CONGELAR | ND | 48.28% | 213904311 — ESPARRAGOS PREPARADOS O CONSERVADOS, EXCEPTO EN VINAGRE O AC
213904411 | ACEITUNAS PREPARADAS O CONSERVADAS, EXCEPTO EN VINAGRE O ACIDO ACETICO Y SIN CONGELAR | ND | 48.28% | 213904411 — ACEITUNAS PREPARADAS O CONSERVADAS, EXCEPTO EN VINAGRE O ACI
214000011 | JUGO DE NARANJA SIN FERMENTAR Y SIN CONTENIDO ALCOHOLICO, CONCENTRADO O RECONSTITUIDO O NO, CONGELADO O ENDULZADO | ND | 48.28% | 214000011 — JUGO DE NARANJA SIN FERMENTAR Y SIN CONTENIDO ALCOHOLICO, CO
214001011 | JUGO DE POMELO (TORONJA) SIN FERMENTAR Y SIN CONTENIDO ALCOHOLICO, CONCENTRADO O RECONSTITUIDO O NO, CONGELADO O ENDULZADO | ND | 48.28% | 214001011 — JUGO DE POMELO (TORONJA) SIN FERMENTAR Y SIN CONTENIDO ALCOH
214002011 | JUGO DE LIMON | ND | 48.28% | 214002011 — JUGO DE LIMON
214002012 | JUGO DE LIMA | ND | 48.28% | 214002012 — JUGO DE LIMA
214003011 | JUGO DE PINA (ANANAS) SIN FERMENTAR, NI CONTENIDO ALCOHOLICO, CONCENTRADO O RECONSTITUIDOS, CONGELADO O ENDULZADO | ND | 48.28% | 214003011 — JUGO DE PINA (ANANAS) SIN FERMENTAR, NI CONTENIDO ALCOHOLICO
214003111 | JUGO DE TOMATE SIN FERMENTAR, NI CONTENIDO ALCOHOLICO, CONCENTRADO O RECONSTITUIDOS, CONGELADO O ENDULZADO | ND | 48.28% | 214003111 — JUGO DE TOMATE SIN FERMENTAR, NI CONTENIDO ALCOHOLICO, CONCE
214003211 | JUGO DE UVA (INCLUIDO ELAMOSTO DE UVA) SIN FERMENTAR, NI CONTENIDO ALCOHOLICO, CONCENTRADO O RECONSTITUIDOS, CONGELADO O ENDULZADO | ND | 48.28% | 214003211 — JUGO DE UVA (INCLUIDO ELAMOSTO DE UVA) SIN FERMENTAR, NI CON
214003311 | JUGO DE MANZANA SIN FERMENTAR, NI CONTENIDO ALCOHOLICO, CONCENTRADO O RECONSTITUIDOS, CONGELADO O ENDULZADO | ND | 48.28% | 214003311 — JUGO DE MANZANA SIN FERMENTAR, NI CONTENIDO ALCOHOLICO, CONC
214003411 | JUGO DE CUALQUIER OTRA FRUTA SIN FERMENTAR, NI CONTENIDO ALCOHOLICO, CONCENTRADO O RECONSTITUIDOS, CONGELADO O ENDULZADO: DE PAPAYA, MARACUYA, GUANABANA, MANGO, CIRUELA, PERA, ETC. | ND | 48.28% | 214003411 — JUGO DE CUALQUIER OTRA FRUTA SIN FERMENTAR, NI CONTENIDO ALC
214003412 | JUGO DE PAPAYA | ND | 48.28% | 214003412 — JUGO DE PAPAYA
214003413 | JUGO DE MARACUYA | ND | 48.28% | 214003413 — JUGO DE MARACUYA
214003414 | JUGO DE GUANABANA | ND | 48.28% | 214003414 — JUGO DE GUANABANA
214003415 | JUGO O NECTAR DE MANGO | ND | 48.28% | 214003415 — JUGO O NECTAR DE MANGO
214003416 | JUGO DE CIRUELA | ND | 48.28% | 214003416 — JUGO DE CIRUELA
214003417 | JUGO DE PERA | ND | 48.28% | 214003417 — JUGO DE PERA
214003418 | JUGO DE NARANJILLA | ND | 48.28% | 214003418 — JUGO DE NARANJILLA
214003511 | JUGO DE CUALQUIER OTRA LEGUMBRE SIN FOMENTAR, NI CONTENIDO ALCOHOLICO, CONCENTRADO O RECONSTITUIDOS, CONGELADOS O ENDULZADO: DE APIO, DE ZANAHORIA, HORTALIZAS, ETC. | ND | 48.28% | 214003511 — JUGO DE CUALQUIER OTRA LEGUMBRE SIN FOMENTAR, NI CONTENIDO A
214003512 | JUGO DE APIO | ND | 48.28% | 214003512 — JUGO DE APIO
214003513 | JUGO DE ZANAHORIA | ND | 48.28% | 214003513 — JUGO DE ZANAHORIA
214003514 | JUGO DE HORTALIZAS | ND | 48.28% | 214003514 — JUGO DE HORTALIZAS
214003611 | MEZCLAS DE JUGOS DE FRUTAS O LEGUMBRES U HORTALIZAS SIN FERMENTAR, NI CONTENIDO ALCOHOLICO, CONCENTRADOS O RECONSTITUIDOS O NO, CONGELADOS O ENDULZADOS: JUGO DE AGRIOS Y PINA, DE MANZANA Y PERA, DE MEZCLAS DE VERDURAS Y LEGUMBRES, ETC. | ND | 48.28% | 214003611 — MEZCLAS DE JUGOS DE FRUTAS O LEGUMBRES U HORTALIZAS SIN FERM
215100011 | FRESAS O FRUTILLAS SIN COCER O COCIDAS CON AGUA O ALAVAPOR, CONGELADAS, INCLUSO AZUCARADAS O EDULCORADAS | ND | 48.28% | 215100011 — FRESAS O FRUTILLAS SIN COCER O COCIDAS CON AGUA O ALAVAPOR,
215100111 | FRAMBUESAS, MORAS, GROSELLAS SIN COCER O COCIDAS CON AGUA O ALAVAPOR, CONGELADAS, INCLUSO AZUCARADAS O EDULCORADAS | ND | 48.28% | 215100111 — FRAMBUESAS, MORAS, GROSELLAS SIN COCER O COCIDAS CON AGUA O
215100911 | BAYAS AZULES | ND | 48.28% | 215100911 — BAYAS AZULES
215100912 | NUECES DE ARANDANO | ND | 48.28% | 215100912 — NUECES DE ARANDANO
215100913 | NUECES DE ZARZAMORA | ND | 48.28% | 215100913 — NUECES DE ZARZAMORA
215100914 | CARNE DE COCO | ND | 48.28% | 215100914 — CARNE DE COCO
215100917 | NUECES DE MACADAMIA | ND | 48.28% | 215100917 — NUECES DE MACADAMIA
215200011 | MERMELADAS DE FRURAS CON AZUCAR | ND | 48.28% | 215200011 — MERMELADAS DE FRURAS CON AZUCAR
215200012 | MERMELADAS SIN AZUCAR | ND | 48.28% | 215200012 — MERMELADAS SIN AZUCAR
215200013 | MERMELADA DE PINA | ND | 48.28% | 215200013 — MERMELADA DE PINA
215200014 | MERMELADA DE FRUTILLA | ND | 48.28% | 215200014 — MERMELADA DE FRUTILLA
215200015 | MERMELADA DE TOMATE DE ARBOL | ND | 48.28% | 215200015 — MERMELADA DE TOMATE DE ARBOL
215200016 | MERMELADA DE PERA | ND | 48.28% | 215200016 — MERMELADA DE PERA
215200017 | MERMELADA DE MORA | ND | 48.28% | 215200017 — MERMELADA DE MORA
215200018 | MERMELADA DE PLATANO | ND | 48.28% | 215200018 — MERMELADA DE PLATANO
215200111 | COMPOTAS, CONFITURAS, JALEAS, MERMELADAS, PURES Y PASTAS DE OTRAS FRUTAS Y NUECES, PREPARADAS MEDIANTE COCCION, CON ADICION DE AZUCAR U OTRO EDULCORANTE: DE FRESAS, DE MORAS, PASAS, JENGIBRE, ALBARICOQUES, PINA, MANZANAS, CIRUELAS, ALMENDRAS, ETC. EXCEPTO | ND | 48.28% | 215200111 — COMPOTAS, CONFITURAS, JALEAS, MERMELADAS, PURES Y PASTAS DE
215300011 | CACAHUATES (MANIES) ASADOS, SALADOS O CONSERVADOS DE OTRA MANERA, INCLUSO MANTEQUILLA DE CACAHUATES | ND | 48.28% | 215300011 — CACAHUATES (MANIES) ASADOS, SALADOS O CONSERVADOS DE OTRA MA
215300111 | PISTACHOS | ND | 48.28% | 215300111 — PISTACHOS
215300113 | FRUTOS SECOS | ND | 48.28% | 215300113 — FRUTOS SECOS
215300114 | NUECES TOSTADAS | ND | 48.28% | 215300114 — NUECES TOSTADAS
215300115 | JENGIBRE EN JARABE | ND | 48.28% | 215300115 — JENGIBRE EN JARABE
215400012 | FRESAS | ND | 48.28% | 215400012 — FRESAS
2154009110 | PINAS | ND | 48.28% | 2154009110 — PINAS
2154009111 | PLATANOS | ND | 48.28% | 2154009111 — PLATANOS
215400912 | BAYAS | ND | 48.28% | 215400912 — BAYAS
215400913 | CITRICOS | ND | 48.28% | 215400913 — CITRICOS
215400914 | GUAYABA | ND | 48.28% | 215400914 — GUAYABA
215400915 | MANGOS | ND | 48.28% | 215400915 — MANGOS
215400916 | MELONES | ND | 48.28% | 215400916 — MELONES
215400917 | MANZANAS | ND | 48.28% | 215400917 — MANZANAS
215400918 | NUECES | ND | 48.28% | 215400918 — NUECES
215400919 | PAPAYAS | ND | 48.28% | 215400919 — PAPAYAS
215500011 | CASCARAS DE FRUTAS CITRICAS O MELONES FRESCAS, CONGELADAS, SECAS O CONSERVADAS TEMPORALMENTE EN SALMUERA, AGUA DE AZUFRE U OTRAS SOLUCIONES CONSERVANTES | ND | 48.28% | 215500011 — CASCARAS DE FRUTAS CITRICAS O MELONES FRESCAS, CONGELADAS, S
215501011 | PINAS (ANANAS), PREPARADAS O CONSERVADAS DE OTRAS MANERAS INCLUSO AZUCARADAS O CON ALCOHOL | ND | 48.28% | 215501011 — PINAS (ANANAS), PREPARADAS O CONSERVADAS DE OTRAS MANERAS IN
215501111 | FRUTAS CITRICAS PREPARADAS O CONSERVADAS DE OTRAS MANERAS, INCLUSO AZUCARADAS O EDULCORADAS DE OTRA MANERA O CON ALCOHOL: CIDRAS, CLEMENTINAS, MANDARINAS, NARANJAS, PIELES DE CITRICOS, TORONJAS, PULPA DE AGRIOS, ETC. | ND | 48.28% | 215501111 — FRUTAS CITRICAS PREPARADAS O CONSERVADAS DE OTRAS MANERAS, I
215501212 | ALBARICOQUE EN ALMIBAR | ND | 48.28% | 215501212 — ALBARICOQUE EN ALMIBAR
215501213 | DURAZNO EN ALMIBAR | ND | 48.28% | 215501213 — DURAZNO EN ALMIBAR
215501214 | CEREZA EN ALMIBAR | ND | 48.28% | 215501214 — CEREZA EN ALMIBAR
215501311 | PERAS PREPARADAS O CONSERVADAS DE OTRAS MANERAS INCLUSO EN ALMIBAR O CON ALCOHOL | ND | 48.28% | 215501311 — PERAS PREPARADAS O CONSERVADAS DE OTRAS MANERAS INCLUSO EN A
215501411 | FRESAS (FRUTILLAS) PREPARADAS O CONSERVADAS DE OTRAS MANERAS INCLUSO EN ALMIBAR O CON ALCOHOL | ND | 48.28% | 215501411 — FRESAS (FRUTILLAS) PREPARADAS O CONSERVADAS DE OTRAS MANERAS
215501511 | CORAZONES DE PALMITOS PREPARADOS O CONSERVADOS DE OTRAS MANERAS N.C.P., INCLUSO CON ADICION DE AZUCAR U OTRO EDULCORANTE O ALCOHOL | ND | 48.28% | 215501511 — CORAZONES DE PALMITOS PREPARADOS O CONSERVADOS DE OTRAS MANE
215501612 | FRUTA CRISTALIZADA | ND | 48.28% | 215501612 — FRUTA CRISTALIZADA
215501613 | CIRUELA CON SEMILLA | ND | 48.28% | 215501613 — CIRUELA CON SEMILLA
215501614 | BANANO PASO | ND | 48.28% | 215501614 — BANANO PASO
215501615 | PIÑA EN ALMIBAR | ND | 48.28% | 215501615 — PIÑA EN ALMIBAR
215501616 | UCHUVA EN ALMIBAR | ND | 48.28% | 215501616 — UCHUVA EN ALMIBAR
215501617 | BREVA EN ALMIBAR | ND | 48.28% | 215501617 — BREVA EN ALMIBAR
215501618 | FRAMBUESA EN ALMIBAR | ND | 48.28% | 215501618 — FRAMBUESA EN ALMIBAR
215501619 | MORA EN ALMIBAR | ND | 48.28% | 215501619 — MORA EN ALMIBAR
215501711 | COCTELADE FRUTA TIPO EXPORTACION | ND | 48.28% | 215501711 — COCTELADE FRUTA TIPO EXPORTACION
215501712 | COCTELADE FRUTA TROPICAL | ND | 48.28% | 215501712 — COCTELADE FRUTA TROPICAL
215600011 | HUESOS Y ALMENDRAS DE ALBARICOQUE, MELOCOTON O CIRUELA FRESCOS, O SECOS, MOLIDOS O NO | ND | 48.28% | 215600011 — HUESOS Y ALMENDRAS DE ALBARICOQUE, MELOCOTON O CIRUELA FRESC
216110011 | MANTECA DE CERDO Y OTRAS GRASAS DE CERDO Y AVES DE CORRALADERRITIDAS, FUNDIDAS, HAYAN SIDO O NO EXTRAIDAS MEDIANTE PRENSADO O DISOLVENTES | ND | 57.84% | 216110011 — MANTECA DE CERDO Y OTRAS GRASAS DE CERDO Y AVES DE CORRALADE
216111011 | GRASA DE CERDO SIN CARNE MAGRA Y GRASA DE AVES DE CORRAL, SIN FUNDIR NI EXTRAER DE OTRO MODO, FRESCA, REFRIGERADA, CONGELADA,, SALADA, EN SALMUERA, SECA O AHUMADA | ND | 57.84% | 216111011 — GRASA DE CERDO SIN CARNE MAGRA Y GRASA DE AVES DE CORRAL, SI
216111111 | GRASA DE GANADO BOVINO, OVINO O CAPRINO EN BRUTO (SEBO EN RAMA) O FUNDIDAS, HAYAN SIDO O NO EXTRAIDAS MEDIANTE PRENSADO O SOLVENTES | ND | 10.6% | 216111111 — GRASA DE GANADO BOVINO, OVINO O CAPRINO EN BRUTO (SEBO EN RA
216120011 | GRASA DE LANA EN BRUTO (SUARDA O SUINTINA) | NP | 0% | 216120011 — GRASA DE LANA EN BRUTO (SUARDA O SUINTINA)
216120911 | OTRAS SUSTANCIAS GRASAS DERIVADAS DE LA GRASA DE LANA, LANOLINA | ND | 53.54% | 216120911 — OTRAS SUSTANCIAS GRASAS DERIVADAS DE LA GRASA DE LANA, LANOL
216200011 | ACEITE DE HIGADO DE BACALAO | ND | 57.84% | 216200011 — ACEITE DE HIGADO DE BACALAO
216200012 | ACEITE DE HIPOGLOSO | ND | 57.84% | 216200012 — ACEITE DE HIPOGLOSO
216200013 | ACEITE DE TIBURON | ND | 53.54% | 216200013 — ACEITE DE TIBURON
216200111 | ACEITE DE ANCHOA | ND | 57.84% | 216200111 — ACEITE DE ANCHOA
216200112 | ACEITE DE ARENQUE | ND | 57.84% | 216200112 — ACEITE DE ARENQUE
216200113 | GRASA DE BACALAO | ND | 53.54% | 216200113 — GRASA DE BACALAO
216200114 | ACEITE DE SALMON | NP | 0% | 216200114 — ACEITE DE SALMON
216200115 | ACEITE DE SARDINA | ND | 53.54% | 216200115 — ACEITE DE SARDINA
216200116 | ACEITE DE DESPERDICIOS DE PESCADO | ND | 57.84% | 216200116 — ACEITE DE DESPERDICIOS DE PESCADO
216200211 | ACEITE DE BALLENA | ND | 53.54% | 216200211 — ACEITE DE BALLENA
216200212 | ACEITE DE CACHALOTE | ND | 57.84% | 216200212 — ACEITE DE CACHALOTE
216200213 | ACEITE DE DELFIN | ND | 53.54% | 216200213 — ACEITE DE DELFIN
216200214 | ACEITE DE FOCA | ND | 57.84% | 216200214 — ACEITE DE FOCA
216200215 | ESPERMA DE ACEITE | ND | 57.84% | 216200215 — ESPERMA DE ACEITE
216200216 | GRASA DE MAMIFEROS MARINOS | ND | 57.84% | 216200216 — GRASA DE MAMIFEROS MARINOS
216201011 | ACEITE DE MANTECA DE CERDO | ND | 53.54% | 216201011 — ACEITE DE MANTECA DE CERDO
216201012 | OLEOESTEARINA | ND | 57.84% | 216201012 — OLEOESTEARINA
216201013 | ACEITE DE SEBO | NP | 0% | 216201013 — ACEITE DE SEBO
216201911 | ACEITE DE HUESOS | NP | 0% | 216201911 — ACEITE DE HUESOS
216201912 | ACEITE DE HUEVOS DE TORTUGA | NP | 0% | 216201912 — ACEITE DE HUEVOS DE TORTUGA
216201913 | ACEITE DE YEMA DE HUEVOS | NP | 0% | 216201913 — ACEITE DE YEMA DE HUEVOS
216201914 | GRASA DE CABALLO | ND | 53.54% | 216201914 — GRASA DE CABALLO
216201916 | ACEITE DE RES | ND | 53.54% | 216201916 — ACEITE DE RES
216201917 | ACEITE DE OSO | ND | 57.84% | 216201917 — ACEITE DE OSO
216201918 | ACEITE DE HIPOPOTAMO | ND | 57.84% | 216201918 — ACEITE DE HIPOPOTAMO
216300011 | ACEITE DE SOYA (SOJA) EN BRUTO, SIN GOMA O NO | ND | 59.99% | 216300011 — ACEITE DE SOYA (SOJA) EN BRUTO, SIN GOMA O NO
216301011 | ACEITE DE SEMILLA DE ALGODON EN BRUTO | ND | 59.99% | 216301011 — ACEITE DE SEMILLA DE ALGODON EN BRUTO
216302011 | ACEITE DE MANI (CACAHUATE) EN BRUTO | ND | 59.99% | 216302011 — ACEITE DE MANI (CACAHUATE) EN BRUTO
216303011 | ACEITE DE OLIVA, REFINADO; ACEITE DE OLIVA, VIRGEN | ND | 59.99% | 216303011 — ACEITE DE OLIVA, REFINADO; ACEITE DE OLIVA, VIRGEN
216304011 | ACEITE DE SEMILLA DE GIRASOLAEN BRUTO | ND | 59.99% | 216304011 — ACEITE DE SEMILLA DE GIRASOLAEN BRUTO
216304111 | ACEITE DE CARTAMO (AZAFRAN ) EN BRUTO | ND | 59.99% | 216304111 — ACEITE DE CARTAMO (AZAFRAN ) EN BRUTO
216305011 | ACEITE DE NABINA, COLZA O MOSTAZA EN BRUTO | ND | 59.99% | 216305011 — ACEITE DE NABINA, COLZA O MOSTAZA EN BRUTO
216400011 | ACEITE DE LINAZA EN BRUTO | ND | 59.99% | 216400011 — ACEITE DE LINAZA EN BRUTO
216401011 | ACEITE DE PALMA EN BRUTO | ND | 59.99% | 216401011 — ACEITE DE PALMA EN BRUTO
216402011 | ACEITE DE COCO (COPRA) EN BRUTO | ND | 59.99% | 216402011 — ACEITE DE COCO (COPRA) EN BRUTO
216403011 | ACEITE DE ALMENDRA DE PALMA O BABASU EN BRUTO | ND | 59.99% | 216403011 — ACEITE DE ALMENDRA DE PALMA O BABASU EN BRUTO
216500011 | ACEITE DE SOYA REFINADO Y SUS FRACCIONES, PERO SIN MODIFICAR QUIMICAMENTE | ND | 68% | 216500011 — ACEITE DE SOYA REFINADO Y SUS FRACCIONES, PERO SIN MODIFICAR
216501011 | ACEITE DE SEMILLA DE ALGODON REFINADO Y SUS FRACCIONES | ND | 68% | 216501011 — ACEITE DE SEMILLA DE ALGODON REFINADO Y SUS FRACCIONES
216502011 | ACEITE DE MANI (CACAHUATE) REFINADO Y SUS FRACCIONES | ND | 68% | 216502011 — ACEITE DE MANI (CACAHUATE) REFINADO Y SUS FRACCIONES
216503011 | ACEITE DE OLIVA REFINADO Y SUS FRACCIONES, PERO SIN MODIFICAR QUIMICAMENTE | ND | 68% | 216503011 — ACEITE DE OLIVA REFINADO Y SUS FRACCIONES, PERO SIN MODIFICA
216503111 | OTROS ACEITES OBTENIDOS EXCLUSIVAMENTE DE ACEITUNAS REFINADOS Y SUS FRACCIONES, PERO SIN MODIFICAR QUIMICAMENTE | ND | 68% | 216503111 — OTROS ACEITES OBTENIDOS EXCLUSIVAMENTE DE ACEITUNAS REFINADO
216504011 | ACEITE DE SEMILLAS DE GIRASOLAREFINADO Y SUS FRACCIONES | ND | 68% | 216504011 — ACEITE DE SEMILLAS DE GIRASOLAREFINADO Y SUS FRACCIONES
216505011 | ACEITE DE NABINA COLZA O MOSTAZA, REFINADOS Y SUS FRACCIONES | ND | 68% | 216505011 — ACEITE DE NABINA COLZA O MOSTAZA, REFINADOS Y SUS FRACCIONES
216600011 | ACEITE DE MAIZ EN BRUTO | ND | 59.99% | 216600011 — ACEITE DE MAIZ EN BRUTO
216600111 | ACEITE DE MAIZ REFINADO Y SUS FRACCIONES, PERO SIN MODIFICAR QUIMICAMENTE | ND | 68% | 216600111 — ACEITE DE MAIZ REFINADO Y SUS FRACCIONES, PERO SIN MODIFICAR
216700011 | ACEITE DE LINAZA REFINADO Y SUS FRACCIONES, PERO SIN MODIFICAR QUIMICAMENTE | ND | 68% | 216700011 — ACEITE DE LINAZA REFINADO Y SUS FRACCIONES, PERO SIN MODIFIC
216701011 | ACEITE DE PALMA REFINADO Y SUS FRACCIONES, PERO SIN MODIFICAR QUIMICAMENTE | ND | 68% | 216701011 — ACEITE DE PALMA REFINADO Y SUS FRACCIONES, PERO SIN MODIFICA
216702011 | ACEITE DE COCO (COPRA) REFINADO Y SUS FRACCIONES, PERO SIN MODIFICAR QUIMICAMENTE | ND | 68% | 216702011 — ACEITE DE COCO (COPRA) REFINADO Y SUS FRACCIONES, PERO SIN M
216703011 | ACEITE DE ALMENDRA DE PALMA O BABASU REFINADO Y SUS FRACCIONES, PERO SIN MODIFICAR QUIMICAMENTE | ND | 68% | 216703011 — ACEITE DE ALMENDRA DE PALMA O BABASU REFINADO Y SUS FRACCION
216704011 | ACEITE DE RICINO (HIGUERILLA) REFINADO O NO Y SUS FRACCIONES, PERO SIN MODIFICAR QUIMICAMENTE. | ND | 59.99% | 216704011 — ACEITE DE RICINO (HIGUERILLA) REFINADO O NO Y SUS FRACCIONES
216705011 | ACEITE DE TUNG REFINADO O NO Y SUS FRACCIONES, PERO SIN MODIFICAR QUIMICAMENTE | ND | 68% | 216705011 — ACEITE DE TUNG REFINADO O NO Y SUS FRACCIONES, PERO SIN MODI
216705111 | ACEITE DE JOJOBA | ND | 59.99% | 216705111 — ACEITE DE JOJOBA
216705112 | ACEITE DE ALMENDRAS | ND | 59.99% | 216705112 — ACEITE DE ALMENDRAS
216705113 | ACEITE DE GERMEN DE TRIGO | ND | 59.99% | 216705113 — ACEITE DE GERMEN DE TRIGO
216705114 | ACEITE DE HUESOS DE CIRUELA | ND | 59.99% | 216705114 — ACEITE DE HUESOS DE CIRUELA
216705115 | ACEITE DE KAPOK | ND | 59.99% | 216705115 — ACEITE DE KAPOK
216705116 | ACEITE DE CERA DE MIRTO | ND | 59.99% | 216705116 — ACEITE DE CERA DE MIRTO
216705117 | ACEITE DELAJAPON | ND | 59.99% | 216705117 — ACEITE DELAJAPON
216705118 | ACEITE VEGETAL PURO DE PIÑON (AVP) | EP | 100% | 216705118 — ACEITE VEGETAL PURO DE PIÑON (AVP)
216800011 | MARGARINA EXCEPTO MARGARINA LIQUIDA: MARGARINA DE ORIGEN ANIMAL, DE ORIGEN VEGETAL, MEZCLAS DE ESTAS, ETC. | ND | 68.45% | 216800011 — MARGARINA EXCEPTO MARGARINA LIQUIDA: MARGARINA DE ORIGEN ANI
216800111 | MEZCLAS O PREPARACIONES ALIMENTICIAS DE GRASAS O ACEITES, ANIMALES O VEGETALES O DE FRACCIONES DE DIFERENTES GRASAS O ACEITES, ANIMALES O VEGETALES. | ND | 68.45% | 216800111 — MEZCLAS O PREPARACIONES ALIMENTICIAS DE GRASAS O ACEITES, AN
216900011 | GRASAS Y ACEITES DE ORIGEN ANIMALAY SUS FRACCIONES, HIDROGENADOS, INTERESTERIFICADOS, REESTERIFICADOS O ELAIDINIZADOS, REFINADOS O NO, PERO SIN OTRA PREPARACION, APTOS PARA ELACONSUMO HUMANO | ND | 68.45% | 216900011 — GRASAS Y ACEITES DE ORIGEN ANIMALAY SUS FRACCIONES, HIDROGEN
216900111 | ACEITES DE ORIGEN VEGETALAY SUS FRACCIONES, HIDROGENADOS, INTERESTERIFICADOS, REESTERIFICADOS O ELAIDINIZADOS, REFINADOS O NO, PERO SIN OTRA PREPARACION, APTOS PARA ELACONSUMO HUMANO. | ND | 68.45% | 216900111 — ACEITES DE ORIGEN VEGETALAY SUS FRACCIONES, HIDROGENADOS, IN
217000011 | BORRAS DE ALGODON (LINTERS) | ND | 10.6% | 217000011 — BORRAS DE ALGODON (LINTERS)
218100011 | TORTAS (PASTA) Y DEMAS RESIDUOS SOLIDOS, DE LA EXTRACCION DELAACEITE DE SOYA, MOLIDOS O NO, O EN FORMA DE GRANULOS | NP | 0% | 218100011 — TORTAS (PASTA) Y DEMAS RESIDUOS SOLIDOS, DE LA EXTRACCION DE
218100111 | TORTAS (PASTA) Y DEMAS RESIDUOS SOLIDOS, DE LA EXTRACCION DELA ACEITE DE CACAHUATES (MANIES), MOLIDOS O NO, O EN FORMA DE GRANULOS. | ND | 10.6% | 218100111 — TORTAS (PASTA) Y DEMAS RESIDUOS SOLIDOS, DE LA EXTRACCION DE
218100211 | TORTAS (PASTA) Y DEMAS RESIDUOS SOLIDOS, DE LA EXTRACCION DELAACEITE DE SEMILLAS DE ALGODON, MOLIDOS O NO, O EN FORMA DE GRANULOS | ND | 10.6% | 218100211 — TORTAS (PASTA) Y DEMAS RESIDUOS SOLIDOS, DE LA EXTRACCION DE
218100311 | TORTAS (PASTA) Y DEMAS RESIDUOS SOLIDOS, DE LA EXTRACCION DELAACEITE DE LINAZA, MOLIDOS O NO, O EN FORMA DE GRANULOS | ND | 10.6% | 218100311 — TORTAS (PASTA) Y DEMAS RESIDUOS SOLIDOS, DE LA EXTRACCION DE
218100411 | TORTAS (PASTA) Y DEMAS RESIDUOS SOLIDOS, DE LA EXTRACCION DELAACEITE DE GIRASOL, MOLIDOS O NO, O EN FORMA DE GRANULOS. | ND | 10.6% | 218100411 — TORTAS (PASTA) Y DEMAS RESIDUOS SOLIDOS, DE LA EXTRACCION DE
218100511 | TORTAS (PASTA) Y DEMAS RESIDUOS SOLIDOS, DE LA EXTRACCION DELAACEITE DE NABINO O COLZA, MOLIDOS O NO, O EN FORMA DE GRANULOS | ND | 10.6% | 218100511 — TORTAS (PASTA) Y DEMAS RESIDUOS SOLIDOS, DE LA EXTRACCION DE
218100611 | TORTAS (PASTA) Y DEMAS RESIDUOS SOLIDOS, DE LA EXTRACCION DELAACEITE DE COCO (COPRA), MOLIDOS O NO, O EN FORMA DE GRANULOS | ND | 10.6% | 218100611 — TORTAS (PASTA) Y DEMAS RESIDUOS SOLIDOS, DE LA EXTRACCION DE
218100711 | TORTAS (PASTA) Y DEMAS RESIDUOS SOLIDOS, DE LA EXTRACCION DELAACEITE DE NUECES O ALMENDRAS DE PALMA, MOLIDOS O NO, O EN FORMA DE GRANULOS | ND | 10.6% | 218100711 — TORTAS (PASTA) Y DEMAS RESIDUOS SOLIDOS, DE LA EXTRACCION DE
218100911 | TORTAS (PASTA) Y DEMAS RESIDUOS SOLIDOS, DE LA EXTRACCION DE ACEITES DE OTRAS SEMILLAS Y FRUTAS OLEAGINOSAS, MOLIDOS O NO, O EN FORMA DE GRANULOS | NP | 0% | 218100911 — TORTAS (PASTA) Y DEMAS RESIDUOS SOLIDOS, DE LA EXTRACCION DE
218100921 | TORTA DE PIÑON | EP | 100% | 218100921 — TORTA DE PIÑON
218200011 | HARINAS DE HABAS DE SOYA (SOJA) | ND | 10.6% | 218200011 — HARINAS DE HABAS DE SOYA (SOJA)
218200111 | HARINA DE HABA | ND | 10.6% | 218200111 — HARINA DE HABA
218200112 | HARINA DE SOYA | ND | 10.6% | 218200112 — HARINA DE SOYA
218200113 | HARINA DE NUECES | ND | 10.6% | 218200113 — HARINA DE NUECES
218200114 | HARINA DE SEMILLA DE GIRASOL | ND | 10.6% | 218200114 — HARINA DE SEMILLA DE GIRASOL
218200115 | HARINA DE CEVADA | ND | 10.6% | 218200115 — HARINA DE CEVADA
218300011 | DEGRAS; RESIDUOS RESULTANTES DELATRATAMIENTO DE SUSTANCIAS GRASAS O CERAS DE ORIGEN ANIMALAO VEGETAL | ND | 10.6% | 218300011 — DEGRAS; RESIDUOS RESULTANTES DELATRATAMIENTO DE SUSTANCIAS G
218301011 | CERA DE CARNAUBA | ND | 10.6% | 218301011 — CERA DE CARNAUBA
218301012 | CANDELILLA | ND | 10.6% | 218301012 — CANDELILLA
218301013 | ALGODON | ND | 10.6% | 218301013 — ALGODON
218301014 | ESPARTO | ND | 10.6% | 218301014 — ESPARTO
221100011 | LECHE LIQUIDA PASTEURIZADA | ND | 86.72% | 221100011 — LECHE LIQUIDA PASTEURIZADA
221100012 | LECHE LIQUIDA ULTRAPASTEURIZADA | ND | 86.72% | 221100012 — LECHE LIQUIDA ULTRAPASTEURIZADA
221100013 | LECHE CRUDA | ND | 86.72% | 221100013 — LECHE CRUDA
221100014 | CREMA DE LECHE | ND | 52.14% | 221100014 — CREMA DE LECHE
221100015 | CREMA DE LECHE CRUDA | ND | 52.14% | 221100015 — CREMA DE LECHE CRUDA
229100011 | LECHE CONCENTRADA O EDULCORADA, EN ESTADO SOLIDO, CON UN CONTENIDO GRASO, EN PESO, NO SUPERIOR ALA1.5%: LECHE EN POLVO, GRANULOS, BLOQUES Y OTRAS FORMAS SOLIDAS, INCLUSO ENVASADA EN RECIPIENTES HERMETICOS | ND | 52.14% | 229100011 — LECHE CONCENTRADA O EDULCORADA, EN ESTADO SOLIDO, CON UN CON
229100111 | LECHE Y CREMA CONCENTRADA O EDULCORADA, EN ESTADO SOLIDO, CON UN CONTENIDO GRASO EN PESO, DE MAS DELA1.5%: CREMA EN POLVO O EN GRANOS, LECHE EVAPORADA, DESCREMADA, EN POLVO O GRANOS, BLOQUES Y OTRAS FORMAS SOLIDAS, INCLUSO EN RECIPIENTES HERMETICOS | ND | 52.14% | 229100111 — LECHE Y CREMA CONCENTRADA O EDULCORADA, EN ESTADO SOLIDO, CO
229100112 | LECHE EN POLVO (FORMULAS INFANTILES) | ND | 52.14% | 229100112 — LECHE EN POLVO (FORMULAS INFANTILES)
229200011 | LECHE Y CREMA CONCENTRADAS, EN FORMA NO SOLIDA, SIN AZUCAR NI OTRO EDULCORANTE ANADIDO: LECHE EVAPORADA, CREMA EN FORMA NO SOLIDA SIN EDULCORAR, LECHE EN FORMA NO SOLIDA SIN EDULCORAR EN RECIPIENTES HERMETICOS, LECHE EN PASTA SIN EDULCORAR, ETC. | ND | 52.14% | 229200011 — LECHE Y CREMA CONCENTRADAS, EN FORMA NO SOLIDA, SIN AZUCAR N
229200211 | LECHE Y CREMA CONCENTRADAS, EN FORMA NO SOLIDA, CON AZUCAR U OTRO EDULCORANTE ANADIDO: LECHE CONDENSADA, CREMA EN FORMA NO SOLIDA EDULCORADA, LECHE EN CONSERVA EN FORMA NO SOLIDA, EDULCORADA, LECHE EN PASTA EDULCORADA | ND | 52.14% | 229200211 — LECHE Y CREMA CONCENTRADAS, EN FORMA NO SOLIDA, CON AZUCAR U
229300011 | YOGUR CONCENTRADO O NO, QUE CONTENGAN O NO AZUCAR U OTRO EDULCORANTE O SABORES O FRUTAS, FRUTOS SECOS O CACAO ANADIDOS | ND | 52.14% | 229300011 — YOGUR CONCENTRADO O NO, QUE CONTENGAN O NO AZUCAR U OTRO EDU
229300111 | SUERO DE LECHE ACIDO | ND | 52.14% | 229300111 — SUERO DE LECHE ACIDO
229300112 | SUERO DE LECHE DULCE | ND | 52.14% | 229300112 — SUERO DE LECHE DULCE
229400011 | GRASA DE LECHE | ND | 52.14% | 229400011 — GRASA DE LECHE
229400012 | MANTEQUILLA SIN SAL | ND | 52.14% | 229400012 — MANTEQUILLA SIN SAL
229400013 | MANTEQUILLA CON SAL | ND | 52.14% | 229400013 — MANTEQUILLA CON SAL
229400014 | MANTEQUILLA DERRETIDA | ND | 52.14% | 229400014 — MANTEQUILLA DERRETIDA
229500011 | QUESO RALLADO O EN POLVO, DE TODOS LOS TIPOS | ND | 52.14% | 229500011 — QUESO RALLADO O EN POLVO, DE TODOS LOS TIPOS
229501011 | QUESO ELABORADO O FUNDIDO, EXCEPTO ELARALLADO O EN POLVO | ND | 52.14% | 229501011 — QUESO ELABORADO O FUNDIDO, EXCEPTO ELARALLADO O EN POLVO
229502011 | QUESO TIPO ROQUEFORT (DE PASTA AZUL) | ND | 52.14% | 229502011 — QUESO TIPO ROQUEFORT (DE PASTA AZUL)
229503011 | QUESO CREMOSO | ND | 52.14% | 229503011 — QUESO CREMOSO
229503012 | QUESO DE SUERO | ND | 52.14% | 229503012 — QUESO DE SUERO
229503013 | QUESO FRESCO | ND | 52.14% | 229503013 — QUESO FRESCO
229503014 | GERVAIS | ND | 52.14% | 229503014 — GERVAIS
229503015 | MOZZARELLA | ND | 52.14% | 229503015 — MOZZARELLA
229503016 | PETIT-SUISSE | ND | 52.14% | 229503016 — PETIT-SUISSE
229503017 | RICOTTA | ND | 52.14% | 229503017 — RICOTTA
229503911 | BRIE | ND | 52.14% | 229503911 — BRIE
2295039110 | GRUYERE | ND | 52.14% | 2295039110 — GRUYERE
2295039111 | PARMESANO | ND | 52.14% | 2295039111 — PARMESANO
2295039112 | ROMANO | ND | 52.14% | 2295039112 — ROMANO
2295039113 | SARDO | ND | 52.14% | 2295039113 — SARDO
229503912 | COLBY | ND | 52.14% | 229503912 — COLBY
229503913 | CHEDDAR | ND | 52.14% | 229503913 — CHEDDAR
229503914 | QUESO DE LECHE DE OVEJA | ND | 52.14% | 229503914 — QUESO DE LECHE DE OVEJA
229503915 | QUESO DE CABRA | ND | 52.14% | 229503915 — QUESO DE CABRA
229503916 | QUESO DE BUFALA | ND | 52.14% | 229503916 — QUESO DE BUFALA
229503917 | QUEDO DURO | ND | 52.14% | 229503917 — QUEDO DURO
229503918 | GLARUS | ND | 52.14% | 229503918 — GLARUS
229503919 | GOUDA | ND | 52.14% | 229503919 — GOUDA
229600011 | CASEINA ACIDA | ND | 48.28% | 229600011 — CASEINA ACIDA
229600012 | CASEINOGENO | ND | 48.28% | 229600012 — CASEINOGENO
229600013 | PARACASEINA | ND | 48.28% | 229600013 — PARACASEINA
229600014 | CUAJO DE CASEINA | ND | 48.28% | 229600014 — CUAJO DE CASEINA
229700011 | HELADO DE CREMA DE LECHE CON BAJO CONTENIDO CALORICO | ND | 52.14% | 229700011 — HELADO DE CREMA DE LECHE CON BAJO CONTENIDO CALORICO
229700012 | HELADO NO LACTEO | ND | 52.14% | 229700012 — HELADO NO LACTEO
229700013 | HELADO DE YOGURT | ND | 52.14% | 229700013 — HELADO DE YOGURT
229700014 | HELADO DE CREMA DE LECHE | ND | 52.14% | 229700014 — HELADO DE CREMA DE LECHE
229700015 | CONO DE LECHE CON GRASA VEGETAL | ND | 52.14% | 229700015 — CONO DE LECHE CON GRASA VEGETAL
229700016 | CONO DE YOGURT | ND | 52.14% | 229700016 — CONO DE YOGURT
229700017 | CONO DE CREMA DE LECHE | ND | 52.14% | 229700017 — CONO DE CREMA DE LECHE
229700018 | CONO NO LACTEO | ND | 52.14% | 229700018 — CONO NO LACTEO
229800011 | JARABE DE LACTOSA | ND | 59.8% | 229800011 — JARABE DE LACTOSA
229800012 | LACTOSA PURA | ND | 59.8% | 229800012 — LACTOSA PURA
229800013 | AZUCAR DE LECHE | ND | 59.8% | 229800013 — AZUCAR DE LECHE
229800014 | LACTOSA NO PURA | ND | 59.8% | 229800014 — LACTOSA NO PURA
229900011 | SUERO LIQUIDO | ND | 52.14% | 229900011 — SUERO LIQUIDO
229900012 | SUERO SEMISOLIDO | ND | 52.14% | 229900012 — SUERO SEMISOLIDO
229900013 | SUERO EN ESTADO SOLIDO | ND | 52.14% | 229900013 — SUERO EN ESTADO SOLIDO
229900014 | SUERO EN CONSERVA | ND | 52.14% | 229900014 — SUERO EN CONSERVA
229900911 | OTROS PRODUCTOS A BASE DE CONSTITUYENTES NATURALES DE LA LECHE, INCLUSO AZUCARADOS O EDULCORADOS DE OTRO MODO N.C.P.: | ND | 52.14% | 229900911 — OTROS PRODUCTOS A BASE DE CONSTITUYENTES NATURALES DE LA LEC
229900912 | CANASTA DE PRODUCTOS LACTEOS Y DERIVADOS | ND | 52.14% | 229900912 — CANASTA DE PRODUCTOS LACTEOS Y DERIVADOS
231100011 | HARINA DE TRIGO PURA | ND | 58.48% | 231100011 — HARINA DE TRIGO PURA
231100012 | HARINA DE TRIGO CON ADICION DE FOSFATOS | ND | 58.48% | 231100012 — HARINA DE TRIGO CON ADICION DE FOSFATOS
231100013 | HARINA DE TRIGO DURO | ND | 58.48% | 231100013 — HARINA DE TRIGO DURO
231100014 | TRANQUILLON | ND | 58.48% | 231100014 — TRANQUILLON
231100015 | HARINA DE ESCANDA | ND | 58.48% | 231100015 — HARINA DE ESCANDA
231100016 | HARINA PARA MACARRONES | ND | 58.48% | 231100016 — HARINA PARA MACARRONES
231100017 | HARINA DE TRIGO CON ADICION DE MINERALES Y VITAMINAS | ND | 58.48% | 231100017 — HARINA DE TRIGO CON ADICION DE MINERALES Y VITAMINAS
231200011 | HARINA DE MAIZ | ND | 64.13% | 231200011 — HARINA DE MAIZ
231200111 | HARINA DE CENTENO | ND | 64.13% | 231200111 — HARINA DE CENTENO
231200211 | HARINA DE ARROZ | ND | 64.13% | 231200211 — HARINA DE ARROZ
231200311 | HARINA DE CEBADA | ND | 64.13% | 231200311 — HARINA DE CEBADA
231200911 | HARINA DE AVENA | ND | 64.13% | 231200911 — HARINA DE AVENA
231200912 | HARINA DE SORGO | ND | 64.13% | 231200912 — HARINA DE SORGO
231200913 | HARINA DE MIJO | ND | 64.13% | 231200913 — HARINA DE MIJO
231300011 | SEMOLA DE TRIGO | ND | 64.13% | 231300011 — SEMOLA DE TRIGO
231300012 | SEMOLA DE TRANQUILLON | ND | 64.13% | 231300012 — SEMOLA DE TRANQUILLON
231300013 | SEMOLINA DE TRIGO | ND | 64.13% | 231300013 — SEMOLINA DE TRIGO
231300014 | SEMOLINA DE TRANQUILLON | ND | 64.13% | 231300014 — SEMOLINA DE TRANQUILLON
231300015 | SOMOLINA DE TRIGO DURO | ND | 64.13% | 231300015 — SOMOLINA DE TRIGO DURO
231300016 | SEMOLINA DE ESCANDIA | ND | 64.13% | 231300016 — SEMOLINA DE ESCANDIA
231400011 | SEMOLA DE MAIZ | ND | 64.13% | 231400011 — SEMOLA DE MAIZ
231400012 | SEMOLINA DE MAIZ | ND | 64.13% | 231400012 — SEMOLINA DE MAIZ
231400111 | SEMOLA DE AVENA | ND | 64.13% | 231400111 — SEMOLA DE AVENA
231400112 | SEMOLINA DE AVENA | ND | 64.13% | 231400112 — SEMOLINA DE AVENA
231400211 | SEMOLA DE ARROZ | ND | 64.13% | 231400211 — SEMOLA DE ARROZ
231400212 | SEMOLINA DE ARROZ | ND | 64.13% | 231400212 — SEMOLINA DE ARROZ
231400911 | GRANULOS DE CEREALES, (EXCEPTO TRIGO): ALFORFON, AVENA, CENTENO, SORGO, ETC. | ND | 64.13% | 231400911 — GRANULOS DE CEREALES, (EXCEPTO TRIGO): ALFORFON, AVENA, CENT
231500011 | PREPARADOS ALIMENTICIOS A BASE DE INSUFLACION O TOSTADO DE CEREALES O SUS PRODUCTOS: POR EJEMPLO COPOS DE MAIZ, DE AVENA, DE TRIGO, CEREALES PARA DESAYUNO LISTOS PARA ELACONSUMO, SALVADO TOSTADO O INSUFLADO, ETC. | ND | 64.13% | 231500011 — PREPARADOS ALIMENTICIOS A BASE DE INSUFLACION O TOSTADO DE C
231500012 | CEREALAPARA DESAYUNO TIPO INFANTIL | ND | 64.13% | 231500012 — CEREALAPARA DESAYUNO TIPO INFANTIL
231500111 | CEREALES, (EXCEPTO MAIZ), EN FORMA DE GRANO PRECOCIDOS O PREPARADOS DE OTRA MANERA: ARROZ EN FORMA DE GRANOS PRECOCIDO CON ADICION O NO DE VERDURAS Y CONDIMENTOS, ARROZ EN FORMA DE GRANOS COCIDO LISTO PARA CONSUMIR DESPUES DE CALENTAR, ETC. | ND | 64.13% | 231500111 — CEREALES, (EXCEPTO MAIZ), EN FORMA DE GRANO PRECOCIDOS O PRE
231500112 | ARROZ PRECOCIDO CON CASCARA | ND | 64.13% | 231500112 — ARROZ PRECOCIDO CON CASCARA
231500113 | ARROZ BLANCO | ND | 64.13% | 231500113 — ARROZ BLANCO
231500114 | ARROZ PARTIDO | ND | 64.13% | 231500114 — ARROZ PARTIDO
231500115 | ARROZ PARVORIZADO | ND | 64.13% | 231500115 — ARROZ PARVORIZADO
231500211 | COPOS DE ARROZ | ND | 64.13% | 231500211 — COPOS DE ARROZ
231500212 | COPOS DE AVENA | ND | 64.13% | 231500212 — COPOS DE AVENA
231500213 | COPOS DE CEBADA | ND | 64.13% | 231500213 — COPOS DE CEBADA
231500214 | COPOS DE CENTENO | ND | 64.13% | 231500214 — COPOS DE CENTENO
231500215 | COPOS DE MAIZ | ND | 64.13% | 231500215 — COPOS DE MAIZ
231500216 | COPOS DE MIJO | ND | 64.13% | 231500216 — COPOS DE MIJO
231500217 | COPOS DE TRIGO | ND | 64.13% | 231500217 — COPOS DE TRIGO
231500311 | GRANOS DE CEBADA ELABORADOS (DESCASCARADOS, PERLADOS, CORTADOS, PARTIDOS O TRITURADOS) ARROZ DE CEBADA | ND | 64.13% | 231500311 — GRANOS DE CEBADA ELABORADOS (DESCASCARADOS, PERLADOS, CORTAD
231500411 | GRANOS DE OTROS CEREALES ELABORADOS (DESCASCARADOS, PERLADOS, CORTADOS, PARTIDOS O TRITURADOS): AVENA, CENTENO, MAIZ, TRIGO, MIJO, SORGO, ETC. | ND | 64.13% | 231500411 — GRANOS DE OTROS CEREALES ELABORADOS (DESCASCARADOS, PERLADOS
231500512 | GERMEN DE MAIZ AMARILLO | ND | 64.13% | 231500512 — GERMEN DE MAIZ AMARILLO
231500513 | GERMEN DE MAIZ BLANCO | ND | 64.13% | 231500513 — GERMEN DE MAIZ BLANCO
231500514 | GERMEN DE TRIGO | ND | 64.13% | 231500514 — GERMEN DE TRIGO
231600011 | ARROZ SEMIMOLIDO | ND | 57.03% | 231600011 — ARROZ SEMIMOLIDO
231600012 | ARROZ BLANCO PRECOCIDO | ND | 57.03% | 231600012 — ARROZ BLANCO PRECOCIDO
231600013 | ARROZ MOLIDO | ND | 57.03% | 231600013 — ARROZ MOLIDO
231600211 | ARROZ QUEBRADO (ARROCILLO) | ND | 57.03% | 231600211 — ARROZ QUEBRADO (ARROCILLO)
231700012 | HARINA DE ARVEJA | ND | 64.13% | 231700012 — HARINA DE ARVEJA
231700013 | HARINA DE FRIJOLES | ND | 64.13% | 231700013 — HARINA DE FRIJOLES
231700014 | HARINA DE LENTEJA | ND | 64.13% | 231700014 — HARINA DE LENTEJA
231700111 | HARINA DE SAGU | ND | 64.13% | 231700111 — HARINA DE SAGU
231700112 | HARINA DE MANDIOCA (YUCA) | ND | 64.13% | 231700112 — HARINA DE MANDIOCA (YUCA)
231700113 | HARINA DE ARRURRUZ | ND | 64.13% | 231700113 — HARINA DE ARRURRUZ
231700114 | HARINA DE BATATA | ND | 64.13% | 231700114 — HARINA DE BATATA
231700211 | HARINA DE BANANO | ND | 64.13% | 231700211 — HARINA DE BANANO
231700212 | SEMOLA DE BANANO | ND | 64.13% | 231700212 — SEMOLA DE BANANO
231700213 | POLVO DE BANANO | ND | 64.13% | 231700213 — POLVO DE BANANO
231700311 | HARINA DE OTRAS FRUTAS O NUECES (EXCEPTO NUECES OLEAGINOSAS): ALMENDRAS, CASTANAS, DATILES, COCO, ETC. | ND | 64.13% | 231700311 — HARINA DE OTRAS FRUTAS O NUECES (EXCEPTO NUECES OLEAGINOSAS)
231700312 | HARINA DE ALMENDRAS | ND | 64.13% | 231700312 — HARINA DE ALMENDRAS
231700313 | HARINA DE CASTANAS | ND | 64.13% | 231700313 — HARINA DE CASTANAS
231700314 | HARINA DE DATILES | ND | 64.13% | 231700314 — HARINA DE DATILES
231700315 | HARINA DE COCO | ND | 64.13% | 231700315 — HARINA DE COCO
231800011 | MASA PARA PANDEBONO | ND | 64.13% | 231800011 — MASA PARA PANDEBONO
231800012 | MASA PARA TORTA | ND | 64.13% | 231800012 — MASA PARA TORTA
231800013 | MASA PARA BUÑUELO | ND | 64.13% | 231800013 — MASA PARA BUÑUELO
231800014 | COBERTURA DE PASTELERIA | ND | 64.13% | 231800014 — COBERTURA DE PASTELERIA
231800015 | MEZCLA PARA NATILLA | ND | 64.13% | 231800015 — MEZCLA PARA NATILLA
231800016 | MEZCLA PARA PANCAKE | ND | 64.13% | 231800016 — MEZCLA PARA PANCAKE
231800017 | COLADA | ND | 64.13% | 231800017 — COLADA
232100011 | GLUCOSA (DEXTROSA) Y JARABE DE GLUCOSA, SIN FRUCTOSA O QUE EN ESTADO SECO CONTENGA MENOS DE UN 20%, EN PESO, DE FRUCTOSA | ND | 59.8% | 232100011 — GLUCOSA (DEXTROSA) Y JARABE DE GLUCOSA, SIN FRUCTOSA O QUE E
232100111 | GLUCOSA Y JARABE DE GLUCOSA, QUE EN ESTADO SECO CONTENGA POR LO MENOS UN 20%, PERO NO MAS DE UN 50%, EN PESO, DE FRUCTOSA | ND | 59.8% | 232100111 — GLUCOSA Y JARABE DE GLUCOSA, QUE EN ESTADO SECO CONTENGA POR
232100211 | FRUCTOSA QUIMICA O COMERCIALMENTE PURA | ND | 59.8% | 232100211 — FRUCTOSA QUIMICA O COMERCIALMENTE PURA
232100311 | OTROS TIPOS DE FRUCTOSA Y JARABE DE FRUCTOSA QUE EN ESTADO SECO CONTENGAN MAS DE UN 50%, EN PESO, DE FRUCTOSA | ND | 59.8% | 232100311 — OTROS TIPOS DE FRUCTOSA Y JARABE DE FRUCTOSA QUE EN ESTADO S
232100911 | AZUCAR DE ALMIDON | ND | 59.8% | 232100911 — AZUCAR DE ALMIDON
232100912 | AZUCAR DE FRUTA | ND | 59.8% | 232100912 — AZUCAR DE FRUTA
232100913 | AZUCAR DE MAIZ | ND | 59.8% | 232100913 — AZUCAR DE MAIZ
232100914 | AZUCAR DE MALTA | ND | 59.8% | 232100914 — AZUCAR DE MALTA
232100915 | CARAMELO DE FRUTAS | ND | 59.8% | 232100915 — CARAMELO DE FRUTAS
232100916 | JARABE DE AZUCAR DE CANA | ND | 59.8% | 232100916 — JARABE DE AZUCAR DE CANA
232100917 | JARABE DE REMOLACHA | ND | 59.8% | 232100917 — JARABE DE REMOLACHA
232100918 | JARABE DE MAIZ | ND | 59.8% | 232100918 — JARABE DE MAIZ
232200011 | ALMIDON DE TRIGO | ND | 59.8% | 232200011 — ALMIDON DE TRIGO
232200111 | ALMIDONES O FECULA DE MAIZ (MAICENA) | ND | 59.8% | 232200111 — ALMIDONES O FECULA DE MAIZ (MAICENA)
232200211 | FECULA DE PATATA | ND | 59.8% | 232200211 — FECULA DE PATATA
232200311 | FECULA DE MANDIOCA (YUCA) | ND | 59.8% | 232200311 — FECULA DE MANDIOCA (YUCA)
232200411 | OTROS ALMIDONES: ALMIDON DE ARROZ, DE ARRURRUZ, DE PALMA DE SAGU, DE GRANOS DE OTROS CEREALES | ND | 59.8% | 232200411 — OTROS ALMIDONES: ALMIDON DE ARROZ, DE ARRURRUZ, DE PALMA DE
232200412 | ALMIDON DE PAPA | ND | 59.8% | 232200412 — ALMIDON DE PAPA
232200413 | ALMIDON DE YUCA | ND | 59.8% | 232200413 — ALMIDON DE YUCA
232200414 | ALMIDON | ND | 59.8% | 232200414 — ALMIDON
232200511 | INULINA | ND | 59.8% | 232200511 — INULINA
232200611 | GLUTEN DE TRIGO, SECADO O NO | ND | 59.8% | 232200611 — GLUTEN DE TRIGO, SECADO O NO
232200711 | GLUTEN DE MAIZ PARA CONEJOS | ND | 59.8% | 232200711 — GLUTEN DE MAIZ PARA CONEJOS
232200712 | GLUTEN DE MAIZ PARA PORCINOS | ND | 59.8% | 232200712 — GLUTEN DE MAIZ PARA PORCINOS
232200713 | GLUTEN DE MAIZ PARA PASTELERIA | ND | 59.8% | 232200713 — GLUTEN DE MAIZ PARA PASTELERIA
232200714 | GLUTEN DE MAIZ PARA AVES | ND | 59.8% | 232200714 — GLUTEN DE MAIZ PARA AVES
232200715 | GLUTEN DE MAIZ PARA RUMIANTE | ND | 59.8% | 232200715 — GLUTEN DE MAIZ PARA RUMIANTE
232201011 | FECULA DE PLATANO | ND | 59.8% | 232201011 — FECULA DE PLATANO
232201012 | FECULA DE SOYA | ND | 59.8% | 232201012 — FECULA DE SOYA
232201013 | FECULA DE TRIGO | ND | 59.8% | 232201013 — FECULA DE TRIGO
232201014 | FECULA DE AVENA | ND | 59.8% | 232201014 — FECULA DE AVENA
232201015 | CUCHUCO DE MAIZ BLANCO | ND | 59.8% | 232201015 — CUCHUCO DE MAIZ BLANCO
232201016 | CUCHUCO DE TRIGO | ND | 59.8% | 232201016 — CUCHUCO DE TRIGO
232201017 | CUCHUCO DE AVENA | ND | 59.8% | 232201017 — CUCHUCO DE AVENA
232201018 | CUCHUCO DE CEBADA | ND | 59.8% | 232201018 — CUCHUCO DE CEBADA
232201019 | CUCHUCO DE MAIZ AMARILLO | ND | 59.8% | 232201019 — CUCHUCO DE MAIZ AMARILLO
232300011 | TAPIOCA Y SUCEDANEOS PREPARADOS CON FECULAS, EN COPOS, GRANOS, PERLAS O FORMAS ANALOGAS | NP | 0% | 232300011 — TAPIOCA Y SUCEDANEOS PREPARADOS CON FECULAS, EN COPOS, GRANO
233100011 | ALIMENTO PECUARIO COMPLETO PARA PERRO | ND | 46.07% | 233100011 — ALIMENTO PECUARIO COMPLETO PARA PERRO
233100012 | ALIMENTO PECUARIO COMPLETO PARA GATO | ND | 46.07% | 233100012 — ALIMENTO PECUARIO COMPLETO PARA GATO
233100021 | ALIMENTO PECUARIO CONCENTRADO PARA GATO | ND | 46.07% | 233100021 — ALIMENTO PECUARIO CONCENTRADO PARA GATO
233100022 | ALIMENTO PECUARIO CONCENTRADO PARA PERRO | ND | 46.07% | 233100022 — ALIMENTO PECUARIO CONCENTRADO PARA PERRO
233100031 | SUPLEMENTO ALIMENTICIO PARA GATO | ND | 46.07% | 233100031 — SUPLEMENTO ALIMENTICIO PARA GATO
233100032 | SUPLEMENTO ALIMENTICIO PARA PERRO | ND | 46.07% | 233100032 — SUPLEMENTO ALIMENTICIO PARA PERRO
233100111 | ALIMENTO PECUARIO COMPLETO BOVINO | ND | 46.07% | 233100111 — ALIMENTO PECUARIO COMPLETO BOVINO
233100112 | ALIMENTO PECUARIO COMPLETO PARA POLLO | ND | 46.07% | 233100112 — ALIMENTO PECUARIO COMPLETO PARA POLLO
233100113 | ALIMENTO PECUARIO COMPLETO PORCINO | ND | 46.07% | 233100113 — ALIMENTO PECUARIO COMPLETO PORCINO
233100114 | ALIMENTO PECUARIO COMPLETO EQUINO | ND | 46.07% | 233100114 — ALIMENTO PECUARIO COMPLETO EQUINO
233100115 | ALIMENTO PECUARIO COMPLETO PARA CONEJO | ND | 46.07% | 233100115 — ALIMENTO PECUARIO COMPLETO PARA CONEJO
233100121 | ALIMENTO PECUARIO CONCENTRADO BOVINO | ND | 46.07% | 233100121 — ALIMENTO PECUARIO CONCENTRADO BOVINO
233100122 | ALIMENTO PECUARIO CONCENTRADO EQUINO | ND | 46.07% | 233100122 — ALIMENTO PECUARIO CONCENTRADO EQUINO
233100123 | ALIMENTO PECUARIO CONCENTRADO PARA CONEJO | ND | 46.07% | 233100123 — ALIMENTO PECUARIO CONCENTRADO PARA CONEJO
233100124 | ALIMENTO PECUARIO CONCENTRADO PARA POLLO | ND | 46.07% | 233100124 — ALIMENTO PECUARIO CONCENTRADO PARA POLLO
233100125 | ALIMENTO PECUARIO CONCENTRADO PORCINO | ND | 46.07% | 233100125 — ALIMENTO PECUARIO CONCENTRADO PORCINO
233100131 | SUPLEMENTO ALIMENTICIO BOVINO | ND | 46.07% | 233100131 — SUPLEMENTO ALIMENTICIO BOVINO
233100132 | SUPLEMENTO ALIMENTICIO EQUINO | ND | 46.07% | 233100132 — SUPLEMENTO ALIMENTICIO EQUINO
233100133 | SUPLEMENTO ALIMENTICIO PARA CONEJO | ND | 46.07% | 233100133 — SUPLEMENTO ALIMENTICIO PARA CONEJO
233100134 | SUPLEMENTO ALIMENTICIO PARA POLLO | ND | 46.07% | 233100134 — SUPLEMENTO ALIMENTICIO PARA POLLO
233100135 | SUPLEMENTO ALIMENTICIO PORCINO | ND | 46.07% | 233100135 — SUPLEMENTO ALIMENTICIO PORCINO
233100141 | SALAMINERALIZADA CON CLORURO DE SODIO ENTRE ELA(26-30) %, GRANULADA | ND | 46.07% | 233100141 — SALAMINERALIZADA CON CLORURO DE SODIO ENTRE ELA(26-30) %, GR
2331001410 | SALAMINERALIZADA CON CLORURO DE SODIO ENTRE ELA(46-50) %, GRANULADA | ND | 46.07% | 2331001410 — SALAMINERALIZADA CON CLORURO DE SODIO ENTRE ELA(46-50) %, GR
2331001411 | SALAMINERALIZADA CON CLORURO DE SODIO ENTRE ELA(51-55) %, EN BLOQUE | ND | 46.07% | 2331001411 — SALAMINERALIZADA CON CLORURO DE SODIO ENTRE ELA(51-55) %, EN
2331001412 | SALAMINERALIZADA CON CLORURO DE SODIO ENTRE ELA(51-55) %, GRANULADA | ND | 46.07% | 2331001412 — SALAMINERALIZADA CON CLORURO DE SODIO ENTRE ELA(51-55) %, GR
2331001413 | SALAMINERALIZADA CON CLORURO DE SODIO ENTRE ELA(56-60) %, EN BLOQUE | ND | 46.07% | 2331001413 — SALAMINERALIZADA CON CLORURO DE SODIO ENTRE ELA(56-60) %, EN
2331001414 | SALAMINERALIZADA CON CLORURO DE SODIO ENTRE ELA(56-60) %, GRANULADA | ND | 46.07% | 2331001414 — SALAMINERALIZADA CON CLORURO DE SODIO ENTRE ELA(56-60) %, GR
2331001415 | SALAMINERALIZADA CON CLORURO DE SODIO ENTRE ELA(61-65) %, EN BLOQUE | ND | 46.07% | 2331001415 — SALAMINERALIZADA CON CLORURO DE SODIO ENTRE ELA(61-65) %, EN
2331001416 | SALAMINERALIZADA CON CLORURO DE SODIO ENTRE ELA(61-65) %, GRANULADA | ND | 46.07% | 2331001416 — SALAMINERALIZADA CON CLORURO DE SODIO ENTRE ELA(61-65) %, GR
2331001417 | SALAMINERALIZADA CON CLORURO DE SODIO ENTRE ELA(66-70) %, EN BLOQUE | ND | 46.07% | 2331001417 — SALAMINERALIZADA CON CLORURO DE SODIO ENTRE ELA(66-70) %, EN
2331001418 | SALAMINERALIZADA CON CLORURO DE SODIO ENTRE ELA(66-70) %, GRANULADA | ND | 46.07% | 2331001418 — SALAMINERALIZADA CON CLORURO DE SODIO ENTRE ELA(66-70) %, GR
233100142 | SALAMINERALIZADA CON CLORURO DE SODIO ENTRE ELA(26-30) %, EN BLOQUE | ND | 46.07% | 233100142 — SALAMINERALIZADA CON CLORURO DE SODIO ENTRE ELA(26-30) %, EN
233100143 | SALAMINERALIZADA CON CLORURO DE SODIO ENTRE ELA(31-35) %, EN BLOQUE | ND | 46.07% | 233100143 — SALAMINERALIZADA CON CLORURO DE SODIO ENTRE ELA(31-35) %, EN
233100144 | SALAMINERALIZADA CON CLORURO DE SODIO ENTRE ELA(31-35) %, GRANULADA | ND | 46.07% | 233100144 — SALAMINERALIZADA CON CLORURO DE SODIO ENTRE ELA(31-35) %, GR
233100145 | SALAMINERALIZADA CON CLORURO DE SODIO ENTRE ELA(36-40) %, EN BLOQUE | ND | 46.07% | 233100145 — SALAMINERALIZADA CON CLORURO DE SODIO ENTRE ELA(36-40) %, EN
233100146 | SALAMINERALIZADA CON CLORURO DE SODIO ENTRE ELA(36-40) %, GRANULADA | ND | 46.07% | 233100146 — SALAMINERALIZADA CON CLORURO DE SODIO ENTRE ELA(36-40) %, GR
233100147 | SALAMINERALIZADA CON CLORURO DE SODIO ENTRE ELA(41-45) %, EN BLOQUE | ND | 46.07% | 233100147 — SALAMINERALIZADA CON CLORURO DE SODIO ENTRE ELA(41-45) %, EN
233100148 | SALAMINERALIZADA CON CLORURO DE SODIO ENTRE ELA(41-45) %, GRANULADA | ND | 46.07% | 233100148 — SALAMINERALIZADA CON CLORURO DE SODIO ENTRE ELA(41-45) %, GR
233100149 | SALAMINERALIZADA CON CLORURO DE SODIO ENTRE ELA(46-50) %, EN BLOQUE | ND | 46.07% | 233100149 — SALAMINERALIZADA CON CLORURO DE SODIO ENTRE ELA(46-50) %, EN
233100211 | ALIMENTO PECUARIO COMPLETO PARA PECES | ND | 46.07% | 233100211 — ALIMENTO PECUARIO COMPLETO PARA PECES
233100221 | ALIMENTO PECUARIO CONCENTRADO PARA PECES | ND | 46.07% | 233100221 — ALIMENTO PECUARIO CONCENTRADO PARA PECES
233100311 | ENSILAJE DE PASTO Y CAÑA, EMPACADO EN BOLSA | ND | 46.07% | 233100311 — ENSILAJE DE PASTO Y CAÑA, EMPACADO EN BOLSA
233100312 | ENSILAJE DE PASTO Y MELAZA, EMPACADO EN BOLSA | ND | 46.07% | 233100312 — ENSILAJE DE PASTO Y MELAZA, EMPACADO EN BOLSA
233100313 | ENSILAJE DE PASTO, CAÑA Y MELAZA, EMPACADO EN BOLSA | ND | 46.07% | 233100313 — ENSILAJE DE PASTO, CAÑA Y MELAZA, EMPACADO EN BOLSA
233100314 | HENO, EMPACADO EN BOLSA | ND | 46.07% | 233100314 — HENO, EMPACADO EN BOLSA
233100315 | HENOLAJE, EMPACADO EN N/A | ND | 46.07% | 233100315 — HENOLAJE, EMPACADO EN N/A
233100911 | OTROS PREPARADOS DELA TIPO UTILIZADO PARA LA ALIMENTACION DE ANIMALES | ND | 46.07% | 233100911 — OTROS PREPARADOS DELA TIPO UTILIZADO PARA LA ALIMENTACION DE
233200011 | HARINAS Y GRANULOS DE ALFALFA | ND | 46.07% | 233200011 — HARINAS Y GRANULOS DE ALFALFA
234100011 | TOSTADA | ND | 71.72% | 234100011 — TOSTADA
234100012 | MIGA DE PAN | ND | 71.72% | 234100012 — MIGA DE PAN
234100111 | BIZCOCHO ESPECIAL | ND | 71.72% | 234100111 — BIZCOCHO ESPECIAL
234100112 | BIZCOCHO SUPER ESPECIAL | ND | 71.72% | 234100112 — BIZCOCHO SUPER ESPECIAL
234100113 | BIZCOCHO COMUN | ND | 71.72% | 234100113 — BIZCOCHO COMUN
234100114 | GALLETA SALADA | ND | 71.72% | 234100114 — GALLETA SALADA
234100115 | GALLETA DULCE | ND | 71.72% | 234100115 — GALLETA DULCE
234200011 | MANTECADA COMUN | ND | 71.72% | 234200011 — MANTECADA COMUN
2342000110 | CROISSANT | ND | 71.72% | 2342000110 — CROISSANT
2342000111 | ALMOJABANA | ND | 71.72% | 2342000111 — ALMOJABANA
2342000112 | BUÑUELO | ND | 71.72% | 2342000112 — BUÑUELO
2342000113 | ALFAJOR | ND | 71.72% | 2342000113 — ALFAJOR
2342000114 | COLACION | ND | 71.72% | 2342000114 — COLACION
2342000115 | CUCA O CALENTANA | ND | 71.72% | 2342000115 — CUCA O CALENTANA
2342000116 | GALLETA DE HOJALDRE | ND | 71.72% | 2342000116 — GALLETA DE HOJALDRE
2342000117 | LIBERAL | ND | 71.72% | 2342000117 — LIBERAL
2342000118 | MERENGUE | ND | 71.72% | 2342000118 — MERENGUE
234200012 | MANTECADA ESPECIAL | ND | 71.72% | 234200012 — MANTECADA ESPECIAL
234200013 | PONQUE COMUN | ND | 71.72% | 234200013 — PONQUE COMUN
234200014 | PONQUE ESPECIAL | ND | 71.72% | 234200014 — PONQUE ESPECIAL
234200015 | PONQUE SUPER ESPECIAL | ND | 71.72% | 234200015 — PONQUE SUPER ESPECIAL
234200016 | TORTA COMUN | ND | 71.72% | 234200016 — TORTA COMUN
234200017 | TORTA ESPECIAL | ND | 71.72% | 234200017 — TORTA ESPECIAL
234200018 | TORTA SUPER ESPECIAL | ND | 71.72% | 234200018 — TORTA SUPER ESPECIAL
234200019 | PASTELAHOJALDRADO | ND | 71.72% | 234200019 — PASTELAHOJALDRADO
234200111 | PAN DE JENGIBRE Y PRODUCTOS ANALOGOS | ND | 71.72% | 234200111 — PAN DE JENGIBRE Y PRODUCTOS ANALOGOS
234300011 | PAN BLANDO | ND | 71.72% | 234300011 — PAN BLANDO
2343000110 | PAN DE ACEMA | ND | 71.72% | 2343000110 — PAN DE ACEMA
234300012 | PAN BLANDO ALAHUEVO | ND | 71.72% | 234300012 — PAN BLANDO ALAHUEVO
234300013 | CALADO | ND | 71.72% | 234300013 — CALADO
234300014 | PAN FRANCES | ND | 71.72% | 234300014 — PAN FRANCES
234300015 | PAN DE MAIZ | ND | 71.72% | 234300015 — PAN DE MAIZ
234300016 | MOGOLLA | ND | 71.72% | 234300016 — MOGOLLA
234300017 | PAN ARABE | ND | 71.72% | 234300017 — PAN ARABE
234300018 | PAN DE BONO | ND | 71.72% | 234300018 — PAN DE BONO
234300019 | PAN DE YUCA | ND | 71.72% | 234300019 — PAN DE YUCA
234300111 | PASABOCAS CON BASE EN MAIZ O YUCA | ND | 71.72% | 234300111 — PASABOCAS CON BASE EN MAIZ O YUCA
234300112 | PASABOCAS SURTIDO | ND | 71.72% | 234300112 — PASABOCAS SURTIDO
234300113 | MANI RECUBIERTO DE CHOCOLATE | ND | 71.72% | 234300113 — MANI RECUBIERTO DE CHOCOLATE
234300114 | MANI RECUBIERTO DE PASTA DE MAIZ | ND | 71.72% | 234300114 — MANI RECUBIERTO DE PASTA DE MAIZ
234300115 | MANI SIN COBERTURA | ND | 71.72% | 234300115 — MANI SIN COBERTURA
234300116 | PAPA FRITA | ND | 71.72% | 234300116 — PAPA FRITA
234300117 | PLATANO EN TAJADAS | ND | 71.72% | 234300117 — PLATANO EN TAJADAS
234300118 | CHIFLES | ND | 71.72% | 234300118 — CHIFLES
234300211 | MASA DE HOJALDRE Y SIMILARES | ND | 71.72% | 234300211 — MASA DE HOJALDRE Y SIMILARES
234300311 | PRODUCTOS DE REPOSTERIA CON CONSERVANTE | ND | 71.72% | 234300311 — PRODUCTOS DE REPOSTERIA CON CONSERVANTE
234300911 | BOLLOS | ND | 71.72% | 234300911 — BOLLOS
234300912 | CRACKERS | ND | 71.72% | 234300912 — CRACKERS
234300913 | AREPAS | ND | 71.72% | 234300913 — AREPAS
234300914 | TAMALES | ND | 71.72% | 234300914 — TAMALES
234300915 | PIZZA | ND | 48.28% | 234300915 — PIZZA
235100011 | AZUCAR DE CANA, SIN REFINAR, SOLIDA, SIN ADICION DE AROMAS NI COLORANTES, AZUCAR MORENA | ND | 72.91% | 235100011 — AZUCAR DE CANA, SIN REFINAR, SOLIDA, SIN ADICION DE AROMAS N
235100111 | PANELA EN BLOQUE | ND | 72.91% | 235100111 — PANELA EN BLOQUE
235100112 | PANELA GRANULADA | ND | 72.91% | 235100112 — PANELA GRANULADA
235100113 | PANELA INSTANTANEA NATURAL | ND | 72.91% | 235100113 — PANELA INSTANTANEA NATURAL
235100114 | PANELA INSTANTANEA SABORIZADA | ND | 72.91% | 235100114 — PANELA INSTANTANEA SABORIZADA
235100115 | PANELA EN PASTILLAS | ND | 72.91% | 235100115 — PANELA EN PASTILLAS
235100211 | AZUCAR DE REMOLACHA, SIN REFINAR, SOLIDA, SIN ADICION DE AROMAS NI COLORANTES | ND | 72.91% | 235100211 — AZUCAR DE REMOLACHA, SIN REFINAR, SOLIDA, SIN ADICION DE ARO
235200011 | AZUCAR DE CANA REFINADA, EN ESTADO SOLIDO, SIN ADICION DE SAPORIZANTES NI COLORANTES | ND | 72.91% | 235200011 — AZUCAR DE CANA REFINADA, EN ESTADO SOLIDO, SIN ADICION DE SA
235200111 | AZUCAR DE REMOLACHA REFINADA, EN ESTADO SOLIDO, SIN ADICION DE SAPORIZANTES NI COLORANTES | ND | 72.91% | 235200111 — AZUCAR DE REMOLACHA REFINADA, EN ESTADO SOLIDO, SIN ADICION
235200211 | AZUCAR EN POLVO (AZUCAR IMPALPABLE), SIN ADICION DE SAPORIZANTES NI COLORANTES | ND | 72.91% | 235200211 — AZUCAR EN POLVO (AZUCAR IMPALPABLE), SIN ADICION DE SAPORIZA
235200311 | SACAROSA QUIMICAMENTE PURA, SOLIDA, CUALQUIERA SEA SU ORIGEN | ND | 72.91% | 235200311 — SACAROSA QUIMICAMENTE PURA, SOLIDA, CUALQUIERA SEA SU ORIGEN
235300011 | AZUCAR DE CANA, REFINADA, CON ADICION DE SUBSTANCIAS SAPORIFERAS O COLORANTES | ND | 72.91% | 235300011 — AZUCAR DE CANA, REFINADA, CON ADICION DE SUBSTANCIAS SAPORIF
235300111 | AZUCAR DE REMOLACHA, REFINADA, CON ADICION DE SUBSTANCIAS SAPORIFERAS O COLORANTES | ND | 72.91% | 235300111 — AZUCAR DE REMOLACHA, REFINADA, CON ADICION DE SUBSTANCIAS SA
235301011 | AZUCAR Y JARABE DE ARCE, SOLIDA CONTENGAN O NO SAPOIZANTES O COLORANTES ANADIDOS | ND | 72.91% | 235301011 — AZUCAR Y JARABE DE ARCE, SOLIDA CONTENGAN O NO SAPOIZANTES O
235400011 | MELAZA DE CANA | ND | 72.91% | 235400011 — MELAZA DE CANA
235400111 | MELAZA DE MAIZ | ND | 72.91% | 235400111 — MELAZA DE MAIZ
235400112 | MELAZA DE AZUCAR DE REMOLACHA | ND | 72.91% | 235400112 — MELAZA DE AZUCAR DE REMOLACHA
236100011 | PASTA DE CACAO PURO EN TABLETAS | ND | 53.03% | 236100011 — PASTA DE CACAO PURO EN TABLETAS
236100012 | PASTA DE CACAO PURO EN TERRONES | ND | 53.03% | 236100012 — PASTA DE CACAO PURO EN TERRONES
236100013 | PASTA DE CACAO PURO EN PANES | ND | 53.03% | 236100013 — PASTA DE CACAO PURO EN PANES
236100111 | PASTA DE CACAO DESGRASADO EN TORTA | ND | 53.03% | 236100111 — PASTA DE CACAO DESGRASADO EN TORTA
236100112 | TORTA DE CACAO PRENSADA | ND | 53.03% | 236100112 — TORTA DE CACAO PRENSADA
236200011 | MANTECA, GRASA O ACEITE DE CACAO | ND | 53.03% | 236200011 — MANTECA, GRASA O ACEITE DE CACAO
236300011 | CACAO EN POLVO, SIN ADICION DE AZUCAR U OTRA SUSTANCIA EDULCORANTE, INCLUSO SOLUBLE | ND | 53.03% | 236300011 — CACAO EN POLVO, SIN ADICION DE AZUCAR U OTRA SUSTANCIA EDULC
236400011 | CACAO EN POLVO, CON ADICION DE AZUCAR U OTRA SUSTANCIA EDULCORANTE | ND | 46.13% | 236400011 — CACAO EN POLVO, CON ADICION DE AZUCAR U OTRA SUSTANCIA EDULC
236500011 | CHOCOLATE CON LECHE | ND | 46.13% | 236500011 — CHOCOLATE CON LECHE
236500012 | CHOCOLATE CON VAINILLA | ND | 46.13% | 236500012 — CHOCOLATE CON VAINILLA
236500013 | CHOCOLATE CON CLAVOS Y CANELA | ND | 46.13% | 236500013 — CHOCOLATE CON CLAVOS Y CANELA
236500014 | CHOCOLATE SIN ADITIVOS | ND | 46.13% | 236500014 — CHOCOLATE SIN ADITIVOS
236500015 | CHOCOLATE CON PANELA | ND | 46.13% | 236500015 — CHOCOLATE CON PANELA
236500016 | CHOCOLATINA BLANCA | ND | 46.13% | 236500016 — CHOCOLATINA BLANCA
236500017 | CHOCOLATINA DE LECHE | ND | 46.13% | 236500017 — CHOCOLATINA DE LECHE
236500018 | CHOCOLATINA NEGRA | ND | 46.13% | 236500018 — CHOCOLATINA NEGRA
236500019 | COCOA | ND | 46.13% | 236500019 — COCOA
236600011 | CARAMELOS DE CHOCOLATE | ND | 46.13% | 236600011 — CARAMELOS DE CHOCOLATE
236600012 | DULCES DE CHOCOLATE | ND | 46.13% | 236600012 — DULCES DE CHOCOLATE
236601011 | BOMBONES BANADOS DE CHOCOLATE | ND | 46.13% | 236601011 — BOMBONES BANADOS DE CHOCOLATE
236601012 | CONFITERIA DE CHOCOLATE | ND | 46.13% | 236601012 — CONFITERIA DE CHOCOLATE
236601013 | FRUTAS BANADAS CON CHOCOLATE | ND | 46.13% | 236601013 — FRUTAS BANADAS CON CHOCOLATE
236601014 | CREMAS CON BANO DE CHOCOLATE | ND | 46.13% | 236601014 — CREMAS CON BANO DE CHOCOLATE
236700011 | FRUTAS GLASEADAS CON AZUCAR | ND | 64.76% | 236700011 — FRUTAS GLASEADAS CON AZUCAR
236700012 | CASCARAS DE FRUTAS GLASEADAS CON AZUCAR | ND | 64.76% | 236700012 — CASCARAS DE FRUTAS GLASEADAS CON AZUCAR
236700013 | NUECES ALMIBARADAS | ND | 64.76% | 236700013 — NUECES ALMIBARADAS
236700111 | GOMA DE MASCAR (CHICLE), CON O SIN CACAO, PRESENTADA EN FORMA DE ARTICULO DE CONFITERIA | ND | 64.76% | 236700111 — GOMA DE MASCAR (CHICLE), CON O SIN CACAO, PRESENTADA EN FORM
236700211 | CARAMELO DURO NO RELLENO | ND | 64.76% | 236700211 — CARAMELO DURO NO RELLENO
236700212 | CARAMELO BLANDO RELLENO | ND | 64.76% | 236700212 — CARAMELO BLANDO RELLENO
236700213 | CARAMELO DURO RELLENO | ND | 64.76% | 236700213 — CARAMELO DURO RELLENO
236700214 | FUNDAS DE CARAMELOS | ND | 64.76% | 236700214 — FUNDAS DE CARAMELOS
236700311 | CHOCOLATE BLANCO Y BOMBONES SIN CACAO | ND | 64.76% | 236700311 — CHOCOLATE BLANCO Y BOMBONES SIN CACAO
236700411 | PASTILLAS Y CARAMELOS REFRESCANTES | ND | 64.76% | 236700411 — PASTILLAS Y CARAMELOS REFRESCANTES
236700911 | DULCE DE GOMA | ND | 64.76% | 236700911 — DULCE DE GOMA
236700912 | MASMELO CUBIERTO DE CHOCOLATE | ND | 64.76% | 236700912 — MASMELO CUBIERTO DE CHOCOLATE
236700913 | MASMELO BLANCO | ND | 64.76% | 236700913 — MASMELO BLANCO
236701012 | CHOCOLATE | ND | 64.76% | 236701012 — CHOCOLATE
236701013 | UVAS | ND | 64.76% | 236701013 — UVAS
236701014 | AREQUIPE DE CONSUMO DOMESTICO | ND | 64.76% | 236701014 — AREQUIPE DE CONSUMO DOMESTICO
236701015 | AREQUIPE DE CONSUMO INDUSTRIAL | ND | 64.76% | 236701015 — AREQUIPE DE CONSUMO INDUSTRIAL
237100011 | MACARRONES | ND | 67.73% | 237100011 — MACARRONES
237100012 | ESPAGUETIS | ND | 67.73% | 237100012 — ESPAGUETIS
237100013 | FIDEOS | ND | 67.73% | 237100013 — FIDEOS
237100014 | TALLARINES | ND | 67.73% | 237100014 — TALLARINES
237200011 | ALCUZCUZ PREPARADO O NO (SEMOLA TRATADA TERMICAMENTE) | ND | 67.73% | 237200011 — ALCUZCUZ PREPARADO O NO (SEMOLA TRATADA TERMICAMENTE)
237200111 | LASANAS | ND | 67.73% | 237200111 — LASANAS
237200112 | CANELONES RELLENOS | ND | 67.73% | 237200112 — CANELONES RELLENOS
237200113 | RAVIOLES | ND | 67.73% | 237200113 — RAVIOLES
237200114 | FIDEOS INSTANTANEOS | ND | 67.73% | 237200114 — FIDEOS INSTANTANEOS
239110011 | GRANOS DE CAFE ROBUSTA | ND | 43.27% | 239110011 — GRANOS DE CAFE ROBUSTA
239110012 | GRANOS DE CAFE VERDE | ND | 43.27% | 239110012 — GRANOS DE CAFE VERDE
239120111 | ACHICORIA TOSTADA | ND | 43.27% | 239120111 — ACHICORIA TOSTADA
239120112 | CAFE DE BELLOTAS | ND | 43.27% | 239120112 — CAFE DE BELLOTAS
239120113 | CAFE DE CEBADA | ND | 43.27% | 239120113 — CAFE DE CEBADA
239120114 | CAFE CON CEREALES | ND | 43.27% | 239120114 — CAFE CON CEREALES
239121011 | SUCEDANEOS DELACAFE QUE CONTENGAN CAFE EN CUALQUIER PROPORCION | ND | 43.27% | 239121011 — SUCEDANEOS DELACAFE QUE CONTENGAN CAFE EN CUALQUIER PROPORCI
239130011 | TE VERDE SIN FERMENTAR | ND | 48.28% | 239130011 — TE VERDE SIN FERMENTAR
239130012 | BOLSAS DE TE VERDE | ND | 48.28% | 239130012 — BOLSAS DE TE VERDE
239130013 | CAPULLOS DE TE VERDE | ND | 48.28% | 239130013 — CAPULLOS DE TE VERDE
239130014 | TE VERDE PERFUMADO | ND | 48.28% | 239130014 — TE VERDE PERFUMADO
239130015 | TABLETAS DE TE VERDE | ND | 48.28% | 239130015 — TABLETAS DE TE VERDE
239130111 | TE NEGRO FERMENTADO | ND | 48.28% | 239130111 — TE NEGRO FERMENTADO
239130112 | BOLSAS DE TE NEGRO | ND | 48.28% | 239130112 — BOLSAS DE TE NEGRO
239130113 | CAPULLOS DE TE NEGRO | ND | 48.28% | 239130113 — CAPULLOS DE TE NEGRO
239130114 | FLORES DE TE NEGRO | ND | 48.28% | 239130114 — FLORES DE TE NEGRO
239130115 | HOJAS DE TE NEGRO | ND | 48.28% | 239130115 — HOJAS DE TE NEGRO
239130116 | RESIDUOS DE TE NEGRO | ND | 48.28% | 239130116 — RESIDUOS DE TE NEGRO
239130117 | TE NEGRO EN POLVO | ND | 48.28% | 239130117 — TE NEGRO EN POLVO
239130118 | TABLETAS DE TE NEGRO | ND | 48.28% | 239130118 — TABLETAS DE TE NEGRO
239130119 | TE NEGRO PERFUMADO | ND | 48.28% | 239130119 — TE NEGRO PERFUMADO
239140011 | EXTRACTOS, ESENCIAS Y CONCENTRADOS DE TE O MATE Y PREPARADOS A BASE DE TE, MATE O SUS EXTRACTOS ESENCIAS O CONCENTRADOS: | ND | 48.28% | 239140011 — EXTRACTOS, ESENCIAS Y CONCENTRADOS DE TE O MATE Y PREPARADOS
239910011 | PREPARADOS HOMOGENEIZADOS A BASE DE CARNE, PESCADO Y DESPOJOS COMESTIBLES DE CARNE: ALIMENTOS CON FINES DIETETICOS, ALIMENTOS PARA LACTANTES | ND | 48.28% | 239910011 — PREPARADOS HOMOGENEIZADOS A BASE DE CARNE, PESCADO Y DESPOJO
239910111 | PREPARADOS DE LEGUMBRES Y HORTALIZAS, HOMOGENEIZADAS: ALIMENTOS CON FINES DIETETICOS, ALIMENTOS PARA LACTANTES | ND | 48.28% | 239910111 — PREPARADOS DE LEGUMBRES Y HORTALIZAS, HOMOGENEIZADAS: ALIMEN
239910211 | PREPARADOS HOMOGENEIZADOS DE FRUTAS COCIDAS O NUECES: ALIMENTOS CON FINES DIETETICOS, ALIMENTOS PARA LACTANTES | ND | 48.28% | 239910211 — PREPARADOS HOMOGENEIZADOS DE FRUTAS COCIDAS O NUECES: ALIMEN
239910311 | PREPARADOS ALIMENTICIOS COMPUESTOS, HOMOGENEIZADOS, EN BASE A LA MEZCLA FINAMENTE HOMOGENEIZADA DE DOS O MAS INGREDIENTES BASICOS COMO CARNE, PESCADO, VERDURAS, FRUTAS, ETC.: ALIMENTOS Y PREPARADOS COMPUESTOS CON FINES DIETETICOS O PARA LACTANTES. | ND | 48.28% | 239910311 — PREPARADOS ALIMENTICIOS COMPUESTOS, HOMOGENEIZADOS, EN BASE
239911011 | PREPARADOS ALIMENTICIOS A BASE DE HARINA, ALMIDON O FECULAS O EXTRACTOS DE MALTA, N.C.P., PARA INFANTES | ND | 48.28% | 239911011 — PREPARADOS ALIMENTICIOS A BASE DE HARINA, ALMIDON O FECULAS
239911111 | LECHES, CREMA Y CUAJADA, CONTENGAN CACAO EN POLVO EN UNA PROPORCION POR PESO INFERIOR ALA10% PARA ALIMENTACION DE LACTANTES | ND | 48.28% | 239911111 — LECHES, CREMA Y CUAJADA, CONTENGAN CACAO EN POLVO EN UNA PRO
239920011 | CALDO DE CARNE DE RES | ND | 48.28% | 239920011 — CALDO DE CARNE DE RES
239920012 | CALDO DE GALLINA | ND | 48.28% | 239920012 — CALDO DE GALLINA
239920013 | SOPA EN POLVO | ND | 48.28% | 239920013 — SOPA EN POLVO
239920014 | SOPA GRANULADA | ND | 48.28% | 239920014 — SOPA GRANULADA
239920015 | CREMA EN POLVO | ND | 48.28% | 239920015 — CREMA EN POLVO
239920016 | CONSOME DE GALLINA | ND | 48.28% | 239920016 — CONSOME DE GALLINA
239930011 | YEMA DE HUEVO PULVERIZADA | ND | 48.28% | 239930011 — YEMA DE HUEVO PULVERIZADA
239930012 | YEMA DE HUEVO LIQUIDA | ND | 48.28% | 239930012 — YEMA DE HUEVO LIQUIDA
239930013 | YEMA DE HUEVO EN CONSERVA | ND | 48.28% | 239930013 — YEMA DE HUEVO EN CONSERVA
239930111 | HUEVOS DE AVE, SIN CASCARA Y YEMAS DE HUEVO, FRESCOS O REFRIGERADOS, CONGELADOS, COCIDOS EN AGUA O VAPOR, MOLDEADOS O CONSERVADOS DE OTRO MODO | ND | 48.28% | 239930111 — HUEVOS DE AVE, SIN CASCARA Y YEMAS DE HUEVO, FRESCOS O REFRI
239931011 | ALBUMINA DE HUEVO (CLARAS DE HUEVO DESECADAS) | ND | 48.28% | 239931011 — ALBUMINA DE HUEVO (CLARAS DE HUEVO DESECADAS)
239940011 | VINAGRE DE VINO | ND | 48.28% | 239940011 — VINAGRE DE VINO
239940012 | VINAGRE DE CERVEZA | ND | 48.28% | 239940012 — VINAGRE DE CERVEZA
239940013 | VINAGRE MALTA | ND | 48.28% | 239940013 — VINAGRE MALTA
239940014 | VINAGRE DE SIDRA DE PERA | ND | 48.28% | 239940014 — VINAGRE DE SIDRA DE PERA
239940015 | VINAGRE DE MANZANA | ND | 48.28% | 239940015 — VINAGRE DE MANZANA
239940016 | VINAFRE DE MOSTOS DE FRUTAS | ND | 48.28% | 239940016 — VINAFRE DE MOSTOS DE FRUTAS
239950011 | SALSA DE SOYA (SOJA) | ND | 48.28% | 239950011 — SALSA DE SOYA (SOJA)
239950111 | SALSA DE TOMATE Y OTRAS SALSAS DE TOMATE (EXCEPTO PASTA) | ND | 48.28% | 239950111 — SALSA DE TOMATE Y OTRAS SALSAS DE TOMATE (EXCEPTO PASTA)
239950211 | HARINA Y SEMOLA DE MOSTAZA Y MOSTAZA PREPARADA | ND | 48.28% | 239950211 — HARINA Y SEMOLA DE MOSTAZA Y MOSTAZA PREPARADA
239950311 | SALSA MAYONESA | ND | 48.28% | 239950311 — SALSA MAYONESA
239950411 | CONDIMENTO DE CEBOLLA | ND | 48.28% | 239950411 — CONDIMENTO DE CEBOLLA
2399504110 | MEZCLA CONDIMENTADA CON COMINO | ND | 48.28% | 2399504110 — MEZCLA CONDIMENTADA CON COMINO
2399504111 | MEZCLA CONDIMENTADA CON CURRY | ND | 48.28% | 2399504111 — MEZCLA CONDIMENTADA CON CURRY
2399504112 | MEZCLA CONDIMENTADA CON LAUREL | ND | 48.28% | 2399504112 — MEZCLA CONDIMENTADA CON LAUREL
2399504113 | MEZCLA CONDIMENTADA CON OREGANO | ND | 48.28% | 2399504113 — MEZCLA CONDIMENTADA CON OREGANO
2399504114 | MEZCLA CONDIMENTADA CON PEREJIL | ND | 48.28% | 2399504114 — MEZCLA CONDIMENTADA CON PEREJIL
2399504115 | MEZCLA CONDIMENTADA CON PIMENTON | ND | 48.28% | 2399504115 — MEZCLA CONDIMENTADA CON PIMENTON
2399504116 | MEZCLA CONDIMENTADA CON PIMIENTA BLANCA | ND | 48.28% | 2399504116 — MEZCLA CONDIMENTADA CON PIMIENTA BLANCA
2399504117 | CONDIMENTO DE COMINO | ND | 48.28% | 2399504117 — CONDIMENTO DE COMINO
2399504118 | MEZCLA CONDIMENTADA CON PIMIENTA NEGRA | ND | 48.28% | 2399504118 — MEZCLA CONDIMENTADA CON PIMIENTA NEGRA
2399504119 | MEZCLA CONDIMENTADA CON ROMERO | ND | 48.28% | 2399504119 — MEZCLA CONDIMENTADA CON ROMERO
239950412 | CONDIMENTO DE AJO | ND | 48.28% | 239950412 — CONDIMENTO DE AJO
2399504120 | MEZCLA CONDIMENTADA CON TOMILLO | ND | 48.28% | 2399504120 — MEZCLA CONDIMENTADA CON TOMILLO
2399504121 | MEZCLA CONDIMENTADA CON TOMILLO - LAURELA- OREGANO | ND | 48.28% | 2399504121 — MEZCLA CONDIMENTADA CON TOMILLO - LAURELA- OREGANO
2399504122 | MEZCLA CONDIMENTADA CON YERBABUENA | ND | 48.28% | 2399504122 — MEZCLA CONDIMENTADA CON YERBABUENA
2399504123 | CONDIMENTO COMPLETO | ND | 48.28% | 2399504123 — CONDIMENTO COMPLETO
2399504124 | CONDIMENTO CURRY | ND | 48.28% | 2399504124 — CONDIMENTO CURRY
2399504125 | CONDIMENTO DE PIMENTON | ND | 48.28% | 2399504125 — CONDIMENTO DE PIMENTON
2399504126 | CONDIMENTO DE PIMIENTA BLANCA | ND | 48.28% | 2399504126 — CONDIMENTO DE PIMIENTA BLANCA
2399504127 | CONDIMENTO DE PIMIENTA NEGRA | ND | 48.28% | 2399504127 — CONDIMENTO DE PIMIENTA NEGRA
2399504128 | CONDIMENTO DE TOMILLO | ND | 48.28% | 2399504128 — CONDIMENTO DE TOMILLO
2399504129 | CONDIMENTO DE TOMILLO - LAURELA- OREGANO | ND | 48.28% | 2399504129 — CONDIMENTO DE TOMILLO - LAURELA- OREGANO
239950413 | MEZCLA CONDIMENTADA CON ACHIOTE | ND | 48.28% | 239950413 — MEZCLA CONDIMENTADA CON ACHIOTE
2399504130 | CONDIMENTO DE YERBABUENA | ND | 48.28% | 2399504130 — CONDIMENTO DE YERBABUENA
2399504131 | PASTA DE AJI | ND | 48.28% | 2399504131 — PASTA DE AJI
2399504132 | PASTA DE AJO | ND | 48.28% | 2399504132 — PASTA DE AJO
2399504133 | PASTA DE CEBOLLA | ND | 48.28% | 2399504133 — PASTA DE CEBOLLA
2399504134 | PASTA DE CONDIMENTO COMPLETO | ND | 48.28% | 2399504134 — PASTA DE CONDIMENTO COMPLETO
2399504135 | PASTA DE PIMENTON | ND | 48.28% | 2399504135 — PASTA DE PIMENTON
2399504136 | PASTA DE TOMILLO - LAURELA- OREGANO | ND | 48.28% | 2399504136 — PASTA DE TOMILLO - LAURELA- OREGANO
239950414 | MEZCLA CONDIMENTADA CON AJI | ND | 48.28% | 239950414 — MEZCLA CONDIMENTADA CON AJI
239950415 | MEZCLA CONDIMENTADA CON AJO | ND | 48.28% | 239950415 — MEZCLA CONDIMENTADA CON AJO
239950416 | CONDIMENTO DE COLOR | ND | 48.28% | 239950416 — CONDIMENTO DE COLOR
239950417 | MEZCLA CONDIMENTADA CON CEBOLLA | ND | 48.28% | 239950417 — MEZCLA CONDIMENTADA CON CEBOLLA
239950418 | MEZCLA CONDIMENTADA CON CLAVO DE OLOR | ND | 48.28% | 239950418 — MEZCLA CONDIMENTADA CON CLAVO DE OLOR
239950419 | MEZCLA CONDIMENTADA CON COLOR | ND | 48.28% | 239950419 — MEZCLA CONDIMENTADA CON COLOR
239950911 | SALSA CHINA | ND | 48.28% | 239950911 — SALSA CHINA
2399509110 | SALSA NEGRA | ND | 48.28% | 2399509110 — SALSA NEGRA
2399509111 | SALSA PARA CARNES | ND | 48.28% | 2399509111 — SALSA PARA CARNES
2399509112 | SALSA ROSADA | ND | 48.28% | 2399509112 — SALSA ROSADA
2399509113 | SALSA TARTARA | ND | 48.28% | 2399509113 — SALSA TARTARA
2399509114 | SALSA BLANCA | ND | 48.28% | 2399509114 — SALSA BLANCA
2399509115 | SALSA BOLOGNESA | ND | 48.28% | 2399509115 — SALSA BOLOGNESA
2399509116 | SALSA CHILI | ND | 48.28% | 2399509116 — SALSA CHILI
2399509117 | SALSA CHIMICHURRI | ND | 48.28% | 2399509117 — SALSA CHIMICHURRI
2399509118 | BASE EN POLVO PARA PREPARAR SALSAS | ND | 48.28% | 2399509118 — BASE EN POLVO PARA PREPARAR SALSAS
239950912 | SALSA CURRY | ND | 48.28% | 239950912 — SALSA CURRY
239950913 | SALSA AGRIDULCE | ND | 48.28% | 239950913 — SALSA AGRIDULCE
239950914 | SALSA DE AJI | ND | 48.28% | 239950914 — SALSA DE AJI
239950915 | SALSA DE CIRUELAS | ND | 48.28% | 239950915 — SALSA DE CIRUELAS
239950916 | SALSA BARBECUE | ND | 48.28% | 239950916 — SALSA BARBECUE
239950917 | SALSA INGLESA | ND | 48.28% | 239950917 — SALSA INGLESA
239950918 | SALSA MEXICANA | ND | 48.28% | 239950918 — SALSA MEXICANA
239950919 | SALSA NAPOLITANA | ND | 48.28% | 239950919 — SALSA NAPOLITANA
239960011 | LEVADURA PARA PANADERIA | ND | 48.28% | 239960011 — LEVADURA PARA PANADERIA
239960012 | LEVADURA PARA CERVECERIA | ND | 48.28% | 239960012 — LEVADURA PARA CERVECERIA
239960013 | ALGAS MONOCELULARES PARA LEVADURA | ND | 48.28% | 239960013 — ALGAS MONOCELULARES PARA LEVADURA
239960014 | CULTIVOS DE LEVADURA | ND | 48.28% | 239960014 — CULTIVOS DE LEVADURA
239960111 | POLVOS PARA HORNEAR PREPARADOS | ND | 48.28% | 239960111 — POLVOS PARA HORNEAR PREPARADOS
239990011 | EXTRACTO DE MALTA, PREPARADOS DE HARINA, SEMOLA, FECULA O EXTRACTO DE MALTA (QUE CONTENGAN MENOS DELA50% POR PESO DE CACAO EN POLVO) O DE PRODUCTOS DE LECHE, SUERO O LECHE ACIDIFICADA (QUE CONTENGA MENOS DELA10% DE CACAO), N.C.P., EN FORMA DE BLOQUES, P | ND | 48.28% | 239990011 — EXTRACTO DE MALTA, PREPARADOS DE HARINA, SEMOLA, FECULA O EX
239990111 | CONCENTRADOS DE PROTEINAS Y SUSTANCIAS PROTEICAS TEXTURADAS | ND | 48.28% | 239990111 — CONCENTRADOS DE PROTEINAS Y SUSTANCIAS PROTEICAS TEXTURADAS
239990211 | EMULSIONADORES PARA PREPARADOS ALIMENTICIOS, CONSISTENTES EN UNA MEZCLA DE SUSTANCIAS QUIMICAS (PIROFOSFATO DE SODIO) CON ALIMENTOS (LECHE DESCREMADA EN POLVO, CLARA DE HUEVO, ETC.) | ND | 48.28% | 239990211 — EMULSIONADORES PARA PREPARADOS ALIMENTICIOS, CONSISTENTES EN
239990311 | GELATINAS CON O SIN SABOR | ND | 48.28% | 239990311 — GELATINAS CON O SIN SABOR
239990411 | EXTRACTOS CONCENTRADOS, NO ALCOHOLICOS (PREPARADOS COMPUESTOS) PARA HACER BEBIDAS | ND | 48.28% | 239990411 — EXTRACTOS CONCENTRADOS, NO ALCOHOLICOS (PREPARADOS COMPUESTO
239990511 | MEJORADORES DE PANIFICACION | ND | 48.28% | 239990511 — MEJORADORES DE PANIFICACION
239990611 | PREPARADOS COMPUESTOS CON UNA GRADUACION ALCOHOLICA QUE NO EXCEDA ALA0.5% EN VOLUMEN, PARA HACER BEBIDAS | ND | 48.28% | 239990611 — PREPARADOS COMPUESTOS CON UNA GRADUACION ALCOHOLICA QUE NO E
239990711 | POLVOS SOLUBLES PARA HACER BUDINES, FLANES, REFRESCOS, HELADOS, POSTRES Y SIMILARES | ND | 48.28% | 239990711 — POLVOS SOLUBLES PARA HACER BUDINES, FLANES, REFRESCOS, HELAD
239990911 | SACARINA SODICA | ND | 48.28% | 239990911 — SACARINA SODICA
2399909110 | SABORIZANTE-CARAMELO | ND | 48.28% | 2399909110 — SABORIZANTE-CARAMELO
2399909111 | SABORIZANTE-CEBOLLA | ND | 48.28% | 2399909111 — SABORIZANTE-CEBOLLA
2399909112 | SABORIZANTE-ALMENDRA | ND | 48.28% | 2399909112 — SABORIZANTE-ALMENDRA
2399909113 | SABORIZANTE-CEREZA | ND | 48.28% | 2399909113 — SABORIZANTE-CEREZA
2399909114 | SABORIZANTE-CHICLE | ND | 48.28% | 2399909114 — SABORIZANTE-CHICLE
2399909115 | SABORIZANTE-CHOCOLATE | ND | 48.28% | 2399909115 — SABORIZANTE-CHOCOLATE
2399909116 | SABORIZANTE-CIRUELA | ND | 48.28% | 2399909116 — SABORIZANTE-CIRUELA
2399909117 | SABORIZANTE-CLAVO | ND | 48.28% | 2399909117 — SABORIZANTE-CLAVO
2399909118 | SABORIZANTE-COCO | ND | 48.28% | 2399909118 — SABORIZANTE-COCO
2399909119 | SABORIZANTE-COMINO | ND | 48.28% | 2399909119 — SABORIZANTE-COMINO
239990912 | ASPARTAME | ND | 48.28% | 239990912 — ASPARTAME
2399909120 | SABORIZANTE-CREMA DE LECHE | ND | 48.28% | 2399909120 — SABORIZANTE-CREMA DE LECHE
2399909121 | SABORIZANTE-CURUBA | ND | 48.28% | 2399909121 — SABORIZANTE-CURUBA
2399909122 | SABORIZANTE-EUCALIPTO | ND | 48.28% | 2399909122 — SABORIZANTE-EUCALIPTO
2399909123 | SABORIZANTE-FEIJOA | ND | 48.28% | 2399909123 — SABORIZANTE-FEIJOA
2399909124 | SABORIZANTE-AMARETO | ND | 48.28% | 2399909124 — SABORIZANTE-AMARETO
2399909125 | SABORIZANTE-FRAMBUESA | ND | 48.28% | 2399909125 — SABORIZANTE-FRAMBUESA
2399909126 | SABORIZANTE-FRESA | ND | 48.28% | 2399909126 — SABORIZANTE-FRESA
2399909127 | SABORIZANTE-GUANABANA | ND | 48.28% | 2399909127 — SABORIZANTE-GUANABANA
2399909128 | SABORIZANTE-GUAYABA | ND | 48.28% | 2399909128 — SABORIZANTE-GUAYABA
2399909129 | SABORIZANTE-HIERBABUENA | ND | 48.28% | 2399909129 — SABORIZANTE-HIERBABUENA
239990913 | ASESULFAME-K | ND | 48.28% | 239990913 — ASESULFAME-K
2399909130 | SABORIZANTE-HINOJO | ND | 48.28% | 2399909130 — SABORIZANTE-HINOJO
2399909131 | SABORIZANTE-KIWI | ND | 48.28% | 2399909131 — SABORIZANTE-KIWI
2399909132 | SABORIZANTE-KOLA | ND | 48.28% | 2399909132 — SABORIZANTE-KOLA
2399909133 | SABORIZANTE-ANIS | ND | 48.28% | 2399909133 — SABORIZANTE-ANIS
2399909134 | SABORIZANTE-LECHE CONDENSADA | ND | 48.28% | 2399909134 — SABORIZANTE-LECHE CONDENSADA
2399909135 | SABORIZANTE-LIMON | ND | 48.28% | 2399909135 — SABORIZANTE-LIMON
2399909136 | SABORIZANTE-LIMONCILLO | ND | 48.28% | 2399909136 — SABORIZANTE-LIMONCILLO
2399909137 | SABORIZANTE-LULO | ND | 48.28% | 2399909137 — SABORIZANTE-LULO
2399909138 | SABORIZANTE-MANDARINA | ND | 48.28% | 2399909138 — SABORIZANTE-MANDARINA
2399909139 | SABORIZANTE-MANGO | ND | 48.28% | 2399909139 — SABORIZANTE-MANGO
239990914 | SABORIZANTE-VAINILLA | ND | 48.28% | 239990914 — SABORIZANTE-VAINILLA
2399909140 | SABORIZANTE-MANI | ND | 48.28% | 2399909140 — SABORIZANTE-MANI
2399909141 | SABORIZANTE-MANTEQUILLA | ND | 48.28% | 2399909141 — SABORIZANTE-MANTEQUILLA
2399909142 | SABORIZANTE-MANZANA | ND | 48.28% | 2399909142 — SABORIZANTE-MANZANA
2399909143 | SABORIZANTE-MARACUYA | ND | 48.28% | 2399909143 — SABORIZANTE-MARACUYA
2399909144 | SABORIZANTE-APIO | ND | 48.28% | 2399909144 — SABORIZANTE-APIO
2399909145 | SABORIZANTE-MAYONESA | ND | 48.28% | 2399909145 — SABORIZANTE-MAYONESA
2399909146 | SABORIZANTE-MELOCOTON | ND | 48.28% | 2399909146 — SABORIZANTE-MELOCOTON
2399909147 | SABORIZANTE-MENTA | ND | 48.28% | 2399909147 — SABORIZANTE-MENTA
2399909148 | SABORIZANTE-MIEL | ND | 48.28% | 2399909148 — SABORIZANTE-MIEL
2399909149 | SABORIZANTE-MORA | ND | 48.28% | 2399909149 — SABORIZANTE-MORA
239990915 | SABORIZANTE-BANANO | ND | 48.28% | 239990915 — SABORIZANTE-BANANO
2399909150 | SABORIZANTE-MOSTAZA | ND | 48.28% | 2399909150 — SABORIZANTE-MOSTAZA
2399909151 | SABORIZANTE-NARANJA | ND | 48.28% | 2399909151 — SABORIZANTE-NARANJA
2399909152 | SABORIZANTE-NATA | ND | 48.28% | 2399909152 — SABORIZANTE-NATA
2399909153 | SABORIZANTE-NUEZ MOSCADA | ND | 48.28% | 2399909153 — SABORIZANTE-NUEZ MOSCADA
2399909154 | SABORIZANTE-PICANTE | ND | 48.28% | 2399909154 — SABORIZANTE-PICANTE
2399909155 | SABORIZANTE-PIMIENTA | ND | 48.28% | 2399909155 — SABORIZANTE-PIMIENTA
2399909156 | SABORIZANTE-PIÑA | ND | 48.28% | 2399909156 — SABORIZANTE-PIÑA
2399909157 | SABORIZANTE-PISTACHO | ND | 48.28% | 2399909157 — SABORIZANTE-PISTACHO
2399909158 | SABORIZANTE-POLLO | ND | 48.28% | 2399909158 — SABORIZANTE-POLLO
2399909159 | SABORIZANTE-QUESO | ND | 48.28% | 2399909159 — SABORIZANTE-QUESO
239990916 | SABORIZANTE-ALBARICOQUE | ND | 48.28% | 239990916 — SABORIZANTE-ALBARICOQUE
2399909160 | SABORIZANTE-RON | ND | 48.28% | 2399909160 — SABORIZANTE-RON
2399909161 | SABORIZANTE-SALPICON | ND | 48.28% | 2399909161 — SABORIZANTE-SALPICON
2399909162 | SABORIZANTE-SANDIA | ND | 48.28% | 2399909162 — SABORIZANTE-SANDIA
2399909163 | SABORIZANTE-TOMATE | ND | 48.28% | 2399909163 — SABORIZANTE-TOMATE
2399909164 | SABORIZANTE-TUTTI FRUTI | ND | 48.28% | 2399909164 — SABORIZANTE-TUTTI FRUTI
2399909165 | SABORIZANTE-UVA | ND | 48.28% | 2399909165 — SABORIZANTE-UVA
2399909166 | CREMA NO LACTEA PARA CAFE | ND | 48.28% | 2399909166 — CREMA NO LACTEA PARA CAFE
239990917 | SABORIZANTE-CAFE | ND | 48.28% | 239990917 — SABORIZANTE-CAFE
239990918 | SABORIZANTE-CANELA | ND | 48.28% | 239990918 — SABORIZANTE-CANELA
239990919 | SABORIZANTE-CAPUCHINO | ND | 48.28% | 239990919 — SABORIZANTE-CAPUCHINO
239990921 | RACIONES ALIMENTICIAS PREPARADAS PARA SITUACIONES DE EMERGENCIA | ND | 48.28% | 239990921 — RACIONES ALIMENTICIAS PREPARADAS PARA SITUACIONES DE EMERGEN
239991011 | EXTRACTO DE LIMON | ND | 48.28% | 239991011 — EXTRACTO DE LIMON
2399910110 | EXTRACTO DE QUEBRACHO COLORADO | ND | 48.28% | 2399910110 — EXTRACTO DE QUEBRACHO COLORADO
2399910111 | EXTRACTO DE RUDA | ND | 48.28% | 2399910111 — EXTRACTO DE RUDA
2399910112 | EXTRACTO DE SUINGLIA | ND | 48.28% | 2399910112 — EXTRACTO DE SUINGLIA
2399910113 | EXTRACTO DE TOMILLO | ND | 48.28% | 2399910113 — EXTRACTO DE TOMILLO
2399910114 | EXTRACTO DE TORONJA | ND | 48.28% | 2399910114 — EXTRACTO DE TORONJA
2399910115 | EXTRACTO DE AJO | ND | 48.28% | 2399910115 — EXTRACTO DE AJO
2399910116 | EXTRACTO DE AGRIAL | ND | 48.28% | 2399910116 — EXTRACTO DE AGRIAL
2399910117 | EXTRACTO DE ALBAHACA | ND | 48.28% | 2399910117 — EXTRACTO DE ALBAHACA
2399910118 | EXTRACTO DE AZADIRACTINA | ND | 48.28% | 2399910118 — EXTRACTO DE AZADIRACTINA
2399910119 | EXTRACTO DE CALENDULA | ND | 48.28% | 2399910119 — EXTRACTO DE CALENDULA
239991012 | EXTRACTO DE MAMON | ND | 48.28% | 239991012 — EXTRACTO DE MAMON
2399910120 | EXTRACTO DE CANAVALINA | ND | 48.28% | 2399910120 — EXTRACTO DE CANAVALINA
2399910121 | EXTRACTO DE CEBOLLA | ND | 48.28% | 2399910121 — EXTRACTO DE CEBOLLA
2399910122 | EXTRACTO DE CHIPACA | ND | 48.28% | 2399910122 — EXTRACTO DE CHIPACA
2399910123 | EXTRACTO DE CHIRCA | ND | 48.28% | 2399910123 — EXTRACTO DE CHIRCA
2399910124 | EXTRACTO DE COLECABALLO | ND | 48.28% | 2399910124 — EXTRACTO DE COLECABALLO
2399910125 | EXTRACTO DE CRISANTEMO | ND | 48.28% | 2399910125 — EXTRACTO DE CRISANTEMO
2399910126 | EXTRACTO DE DIENTE DE LEON | ND | 48.28% | 2399910126 — EXTRACTO DE DIENTE DE LEON
2399910127 | EXTRACTO DE EUCALIPTO | ND | 48.28% | 2399910127 — EXTRACTO DE EUCALIPTO
2399910128 | EXTRACTO DE FIQUE | ND | 48.28% | 2399910128 — EXTRACTO DE FIQUE
2399910129 | EXTRACTO DE GUAYABA | ND | 48.28% | 2399910129 — EXTRACTO DE GUAYABA
2399910130 | EXTRACTO DE HELECHO MARRANERO | ND | 48.28% | 2399910130 — EXTRACTO DE HELECHO MARRANERO
2399910131 | EXTRACTO DE HIGUERILLA | ND | 48.28% | 2399910131 — EXTRACTO DE HIGUERILLA
2399910132 | EXTRACTO DE HINOJO | ND | 48.28% | 2399910132 — EXTRACTO DE HINOJO
239991014 | EXTRACTO DE AJENJO | ND | 48.28% | 239991014 — EXTRACTO DE AJENJO
239991015 | EXTRACTO DE MANZANILLA | ND | 48.28% | 239991015 — EXTRACTO DE MANZANILLA
239991016 | EXTRACTO DE AJI | ND | 48.28% | 239991016 — EXTRACTO DE AJI
239991017 | EXTRACTO DE ORTIGA | ND | 48.28% | 239991017 — EXTRACTO DE ORTIGA
239991018 | EXTRACTO DE PALOSANTO | ND | 48.28% | 239991018 — EXTRACTO DE PALOSANTO
239991019 | EXTRACTO DE PINO | ND | 48.28% | 239991019 — EXTRACTO DE PINO
239991111 | JUGOS DE PAPAYA (EXCEPTO PAINA), VERDURAS (EXCEPTO LOS QUE CONSTITUYEN BEBIDAS O MEDICAMENTOS), ETC. | ND | 48.28% | 239991111 — JUGOS DE PAPAYA (EXCEPTO PAINA), VERDURAS (EXCEPTO LOS QUE C
239991211 | SUSTANCIAS PECTICAS, PECTINATOS Y PECTATOS, NORMALIZADOS O NO MEDIANTE LA ADICION DE AZUCAR O QUE CONTIENEN CITRATOS DE SODIO U OTRAS SALES REGULARES | ND | 48.28% | 239991211 — SUSTANCIAS PECTICAS, PECTINATOS Y PECTATOS, NORMALIZADOS O N
239991311 | MUCILAGOS Y ESPESADORES DE ALGAS | ND | 48.28% | 239991311 — MUCILAGOS Y ESPESADORES DE ALGAS
239991312 | ESPESADORES OBTENIDOS DE GOMAS | ND | 48.28% | 239991312 — ESPESADORES OBTENIDOS DE GOMAS
239991313 | ESPESADORES DE GELATINA DE VERDURAS | ND | 48.28% | 239991313 — ESPESADORES DE GELATINA DE VERDURAS
239991314 | ESPESADORES DE HARINA DE ALGARROBAS | ND | 48.28% | 239991314 — ESPESADORES DE HARINA DE ALGARROBAS
239991315 | ESPESADORES DE MUSGO PERLADO | ND | 48.28% | 239991315 — ESPESADORES DE MUSGO PERLADO
239991411 | PLAN ALIMENTICIO ESCOLAR A | ND | 48.28% | 239991411 — PLAN ALIMENTICIO ESCOLAR A
239991412 | PLAN ALIMENTICIO ESCOLAR B | ND | 48.28% | 239991412 — PLAN ALIMENTICIO ESCOLAR B
239991413 | PLAN ALIMENTICIO ESCOLAR C | ND | 48.28% | 239991413 — PLAN ALIMENTICIO ESCOLAR C
239991420 | PROVISIÓN DE RACIONES ALIMENTICIAS PARA GARANTIZAR EL DERECHO A LA ALIMENTACIÓN Y NUTRICIÓN DE MANERA SOSTENIBLE A LAS NIÑAS, NIÑOS Y ADOLESCENTES EN EDAD ESCOLAR EN MODALIDAD GENERAL –ZONA 1. | ND | 48.28% | 239991420 — PROVISIÓN DE RACIONES ALIMENTICIAS PARA GARANTIZAR EL DERECH
239991421 | PROVISIÓN DE RACIONES ALIMENTICIAS PARA GARANTIZAR EL DERECHO A LA ALIMENTACIÓN Y NUTRICIÓN DE MANERA SOSTENIBLE A LAS NIÑAS, NIÑOS Y ADOLESCENTES EN EDAD ESCOLAR EN MODALIDAD GENERAL –ZONA 2 y 9. | ND | 48.28% | 239991421 — PROVISIÓN DE RACIONES ALIMENTICIAS PARA GARANTIZAR EL DERECH
239991422 | PROVISIÓN DE RACIONES ALIMENTICIAS PARA GARANTIZAR EL DERECHO A LA ALIMENTACIÓN Y NUTRICIÓN DE MANERA SOSTENIBLE A LAS NIÑAS, NIÑOS Y ADOLESCENTES EN EDAD ESCOLAR EN MODALIDAD GENERAL –ZONA 3. | ND | 48.28% | 239991422 — PROVISIÓN DE RACIONES ALIMENTICIAS PARA GARANTIZAR EL DERECH
239991423 | PROVISIÓN DE RACIONES ALIMENTICIAS PARA GARANTIZAR EL DERECHO A LA ALIMENTACIÓN Y NUTRICIÓN DE MANERA SOSTENIBLE A LAS NIÑAS, NIÑOS Y ADOLESCENTES EN EDAD ESCOLAR EN MODALIDAD GENERAL –ZONA 4. | ND | 48.28% | 239991423 — PROVISIÓN DE RACIONES ALIMENTICIAS PARA GARANTIZAR EL DERECH
239991424 | PROVISIÓN DE RACIONES ALIMENTICIAS PARA GARANTIZAR EL DERECHO A LA ALIMENTACIÓN Y NUTRICIÓN DE MANERA SOSTENIBLE A LAS NIÑAS, NIÑOS Y ADOLESCENTES EN EDAD ESCOLAR EN MODALIDAD GENERAL –ZONA 5. | ND | 48.28% | 239991424 — PROVISIÓN DE RACIONES ALIMENTICIAS PARA GARANTIZAR EL DERECH
239991425 | PROVISIÓN DE RACIONES ALIMENTICIAS PARA GARANTIZAR EL DERECHO A LA ALIMENTACIÓN Y NUTRICIÓN DE MANERA SOSTENIBLE A LAS NIÑAS, NIÑOS Y ADOLESCENTES EN EDAD ESCOLAR EN MODALIDAD GENERAL –ZONA 6. | ND | 48.28% | 239991425 — PROVISIÓN DE RACIONES ALIMENTICIAS PARA GARANTIZAR EL DERECH
239991426 | PROVISIÓN DE RACIONES ALIMENTICIAS PARA GARANTIZAR EL DERECHO A LA ALIMENTACIÓN Y NUTRICIÓN DE MANERA SOSTENIBLE A LAS NIÑAS, NIÑOS Y ADOLESCENTES EN EDAD ESCOLAR EN MODALIDAD GENERAL –ZONA 7. | ND | 48.28% | 239991426 — PROVISIÓN DE RACIONES ALIMENTICIAS PARA GARANTIZAR EL DERECH
239991427 | PROVISIÓN DE RACIONES ALIMENTICIAS PARA GARANTIZAR EL DERECHO A LA ALIMENTACIÓN Y NUTRICIÓN DE MANERA SOSTENIBLE A LAS NIÑAS, NIÑOS Y ADOLESCENTES EN EDAD ESCOLAR EN MODALIDAD GENERAL –ZONA 8. | ND | 48.28% | 239991427 — PROVISIÓN DE RACIONES ALIMENTICIAS PARA GARANTIZAR EL DERECH
239992011 | PREPARADOS ALCOHOLICOS COMPUESTOS DELATIPO UTILIZADO PARA LA FABRICACION DE BEBIDAS (EXCEPTO LOS PREPARADOS COMPUESTOS SIMILARES CON UN CONTENIDO ALCOHOLICO POR VOLUMEN QUE NO EXCEDA DELA05% | ND | 48.28% | 239992011 — PREPARADOS ALCOHOLICOS COMPUESTOS DELATIPO UTILIZADO PARA LA
239992111 | PREPARADOS ALCOHOLICOS COMPUESTOS PARA FINES DOMESTICOS O INDUSTRIALES | ND | 48.28% | 239992111 — PREPARADOS ALCOHOLICOS COMPUESTOS PARA FINES DOMESTICOS O IN
241100011 | ALCOHOLAETILICO SIN DESNATURALIZAR, CON UNA CONCENTRACION ALCOHOLICA, EN VOLUMEN DELA80 PORCIENTO O MAS | ND | 45.61% | 241100011 — ALCOHOLAETILICO SIN DESNATURALIZAR, CON UNA CONCENTRACION AL
241200011 | ALCOHOLAETILICO Y OTROS ALCOHOLES DESNATURALIZADOS, DE CUALQUIER CONCENTRACION ALCOHOLICA (NO APTOS PARA ELACONSUMO HUMANO) | ND | 45.61% | 241200011 — ALCOHOLAETILICO Y OTROS ALCOHOLES DESNATURALIZADOS, DE CUALQ
241300011 | WHISKY CANADIENSE | ND | 45.61% | 241300011 — WHISKY CANADIENSE
241300012 | WHISKY ECUATORIANO | ND | 45.61% | 241300012 — WHISKY ECUATORIANO
241300013 | WHISKY AMERICANO | ND | 45.61% | 241300013 — WHISKY AMERICANO
241300014 | WHISKY ESCOCES | ND | 45.61% | 241300014 — WHISKY ESCOCES
241300015 | WHISKY ESPAÑOL | ND | 45.61% | 241300015 — WHISKY ESPAÑOL
241300016 | WHISKY FRANCES | ND | 45.61% | 241300016 — WHISKY FRANCES
241300017 | WHISKY IRLANDES | ND | 45.61% | 241300017 — WHISKY IRLANDES
241300018 | WHISKY VENEZOLANO | ND | 45.61% | 241300018 — WHISKY VENEZOLANO
241300111 | BRANDY IMPORTADO | ND | 45.61% | 241300111 — BRANDY IMPORTADO
241300112 | BRANDY NACIONAL | ND | 45.61% | 241300112 — BRANDY NACIONAL
241300121 | COGNAC XO (EXTRA OLD) | ND | 45.61% | 241300121 — COGNAC XO (EXTRA OLD)
241300122 | COGNAC PREMIUM | ND | 45.61% | 241300122 — COGNAC PREMIUM
241300123 | COGNAC VS (VERY SPECIAL) | ND | 45.61% | 241300123 — COGNAC VS (VERY SPECIAL)
241300124 | COGNAC VSOP (VEY SUPERIOR OLD PALE) | ND | 45.61% | 241300124 — COGNAC VSOP (VEY SUPERIOR OLD PALE)
241300211 | PREPARADOS ALCOHOLICOS COMPUESTOS DELATIPO UTILIZADO PARA LA FABRICACION DE BEBIDAS, CON UNA GRADUACION ALCOHOLICA DE MAS DELA0.5% EN VOLUMEN. | ND | 45.61% | 241300211 — PREPARADOS ALCOHOLICOS COMPUESTOS DELATIPO UTILIZADO PARA LA
241300311 | RON JOVEN O BLANCO | ND | 45.61% | 241300311 — RON JOVEN O BLANCO
241300312 | RON AÑEJO O VIEJO | ND | 45.61% | 241300312 — RON AÑEJO O VIEJO
241300313 | RON EXTRA-AÑEJO | ND | 45.61% | 241300313 — RON EXTRA-AÑEJO
241300314 | AGUARDIENTE | ND | 45.61% | 241300314 — AGUARDIENTE
241300411 | GINEBRA IMPORTADA | ND | 45.61% | 241300411 — GINEBRA IMPORTADA
241300412 | GINEBRA NACIONAL | ND | 45.61% | 241300412 — GINEBRA NACIONAL
241300511 | VODKA IMPORTADO | ND | 45.61% | 241300511 — VODKA IMPORTADO
241300512 | VODKA NACIONAL | ND | 45.61% | 241300512 — VODKA NACIONAL
241300611 | ANISADO | ND | 45.61% | 241300611 — ANISADO
241300711 | ALCOHOLAETILICO SIN DESNATURALIZAR, CON UNA CONCENTRACION ALCOHOLICA EN VOLUMEN INFERIOR ALA80% | ND | 45.61% | 241300711 — ALCOHOLAETILICO SIN DESNATURALIZAR, CON UNA CONCENTRACION AL
241300911 | TEQUILA | ND | 45.61% | 241300911 — TEQUILA
241300912 | PISCO | ND | 45.61% | 241300912 — PISCO
241300913 | DESTILADOS DE FRUTAS | ND | 45.61% | 241300913 — DESTILADOS DE FRUTAS
242110011 | CHAMPAGNE SECA | ND | 45.61% | 242110011 — CHAMPAGNE SECA
242110012 | CHAMPAGNE SEMI-SECA | ND | 45.61% | 242110012 — CHAMPAGNE SEMI-SECA
242110013 | CHAMPAGNE CREMANT | ND | 45.61% | 242110013 — CHAMPAGNE CREMANT
242110014 | CHAMPAGNE BRUT | ND | 45.61% | 242110014 — CHAMPAGNE BRUT
242110015 | CHAMPAGNE DULCE | ND | 45.61% | 242110015 — CHAMPAGNE DULCE
242110016 | CHAMPAGNE EXTRA-SECA | ND | 45.61% | 242110016 — CHAMPAGNE EXTRA-SECA
242120011 | MOSTO DE UVA EN FERMENTACION O CON LA FERMENTACION DETENIDA POR METODOS DISTINTOS A LA ADICION DE ALCOHOL | ND | 45.61% | 242120011 — MOSTO DE UVA EN FERMENTACION O CON LA FERMENTACION DETENIDA
242120111 | VINO ROSE | ND | 45.61% | 242120111 — VINO ROSE
242120112 | VINO TINTO | ND | 45.61% | 242120112 — VINO TINTO
242120113 | VINO BLANCO | ND | 45.61% | 242120113 — VINO BLANCO
242120114 | OPORTO RUBI | ND | 45.61% | 242120114 — OPORTO RUBI
242120115 | OPORTO TAWNY | ND | 45.61% | 242120115 — OPORTO TAWNY
242120116 | OPORTO VINTAGE | ND | 45.61% | 242120116 — OPORTO VINTAGE
242120117 | OPORTO BLEND | ND | 45.61% | 242120117 — OPORTO BLEND
242130011 | VERMU Y OTROS VINOS DE UVAS FRESCAS AROMATIZADAS CON PLANTAS U OTRAS SUSTANCIAS AROMATIZANTES | ND | 45.61% | 242130011 — VERMU Y OTROS VINOS DE UVAS FRESCAS AROMATIZADAS CON PLANTAS
242200011 | SIDRA | ND | 45.61% | 242200011 — SIDRA
242200012 | PERADA | ND | 45.61% | 242200012 — PERADA
242200013 | AGUAMIEL | ND | 45.61% | 242200013 — AGUAMIEL
242200014 | CERVEZA DE HIERBAS | ND | 45.61% | 242200014 — CERVEZA DE HIERBAS
242200015 | JUGO DE FRUTAS FERMENTADO | ND | 45.61% | 242200015 — JUGO DE FRUTAS FERMENTADO
242200016 | VINO DE ARROZ | ND | 45.61% | 242200016 — VINO DE ARROZ
242200017 | VINO DE BAYAS | ND | 45.61% | 242200017 — VINO DE BAYAS
242200018 | VINO DE CIRUELAS | ND | 45.61% | 242200018 — VINO DE CIRUELAS
243100011 | CERVEZA DE MALTA | ND | 40.03% | 243100011 — CERVEZA DE MALTA
243100012 | CERVEZA OSCURA | ND | 40.03% | 243100012 — CERVEZA OSCURA
243100013 | CERVEZA NEGRA | ND | 40.03% | 243100013 — CERVEZA NEGRA
243200011 | MALTA (DE CEBADA U OTROS CEREALES), SIN TOSTAR O TOSTADA, INCLUSO HARINA DE MALTA. | ND | 40.03% | 243200011 — MALTA (DE CEBADA U OTROS CEREALES), SIN TOSTAR O TOSTADA, IN
244100011 | AGUAS MINERALES NATURALES O ARTIFICIALES Y AGUAS GASEOSAS, SIN ADICION DE AZUCAR NI OTRA SUSTANCIA EDULCORANTE NI SAPORIFERA | ND | 31.54% | 244100011 — AGUAS MINERALES NATURALES O ARTIFICIALES Y AGUAS GASEOSAS, S
244100012 | PROVISION DE BEBIDAS PARA EL SERVICIO DE ALIMENTACION | ND | 31.54% | 244100012 — PROVISION DE BEBIDAS PARA EL SERVICIO DE ALIMENTACION
244100111 | HIELO EN NUGGETS | ND | 31.54% | 244100111 — HIELO EN NUGGETS
244100112 | HIELO EN CUBOS | ND | 31.54% | 244100112 — HIELO EN CUBOS
244100113 | HIELO EN HOJUELAS | ND | 31.54% | 244100113 — HIELO EN HOJUELAS
244100114 | HIELO EN BLOQUE | ND | 31.54% | 244100114 — HIELO EN BLOQUE
244100115 | HIELO SECO EN BLOQUE | ND | 31.54% | 244100115 — HIELO SECO EN BLOQUE
244100116 | HIELO SECO EN CUBOS | ND | 31.54% | 244100116 — HIELO SECO EN CUBOS
244100117 | HIELO SECO EN HOJUELAS | ND | 31.54% | 244100117 — HIELO SECO EN HOJUELAS
244900011 | BEBIDAS GASEOSAS (INCLUSO AGUAS MINERALES Y AGUAS GASEOSAS) CON ADICION DE AZUCAR U OTRA SUSTANCIA EDULCORANTE O SOPORIFERA (COLAS) | ND | 31.54% | 244900011 — BEBIDAS GASEOSAS (INCLUSO AGUAS MINERALES Y AGUAS GASEOSAS)
244900111 | REFRESCOS CONGELADOS (BOLOS) | ND | 31.54% | 244900111 — REFRESCOS CONGELADOS (BOLOS)
244900911 | BEBIDA AROMATICA | ND | 31.54% | 244900911 — BEBIDA AROMATICA
244900921 | BEBIDA LACTEA SABORIZADA | ND | 31.54% | 244900921 — BEBIDA LACTEA SABORIZADA
244900922 | BEBIDA LACTEA FERMENTADA | ND | 31.54% | 244900922 — BEBIDA LACTEA FERMENTADA
244900923 | BEBIDA CARBONATADA CORRIENTE | ND | 31.54% | 244900923 — BEBIDA CARBONATADA CORRIENTE
244900924 | BEBIDA CARBONATADA MALTA | ND | 31.54% | 244900924 — BEBIDA CARBONATADA MALTA
244900925 | BEBIDA CARBONATADA TONICA | ND | 31.54% | 244900925 — BEBIDA CARBONATADA TONICA
244900926 | BEBIDA HIDRATANTE | ND | 31.54% | 244900926 — BEBIDA HIDRATANTE
244900927 | AVENA | ND | 31.54% | 244900927 — AVENA
250100011 | CIGARROS O PUROS, CIGARROS PEQUENOS, QUE CONTENGAN TABACO | ND | 48.28% | 250100011 — CIGARROS O PUROS, CIGARROS PEQUENOS, QUE CONTENGAN TABACO
250101011 | CIGARRILLOS DE TABACO RUBIO O DE TABACO NEGRO | ND | 48.28% | 250101011 — CIGARRILLOS DE TABACO RUBIO O DE TABACO NEGRO
250102011 | CIGARROS, CIGARROS PEQUENOS Y CIGARRILLOS A BASE DE SUCEDANEOS DELATABACO (CONTIENEN PRODUCTOS ESPECIFICAMENTE FORMULADOS PARA DESALENTAR ELAHABITO DE FUMAR, PERO SIN PROPIEDADES MEDICINALES) | ND | 48.28% | 250102011 — CIGARROS, CIGARROS PEQUENOS Y CIGARRILLOS A BASE DE SUCEDANE
250900011 | TABACO PARA FUMAR, CONTENGA O NO SUCEDANEOS DELATABACO EN CUALQUIER PROPORCION: TABACO PARA PIPA | ND | 48.28% | 250900011 — TABACO PARA FUMAR, CONTENGA O NO SUCEDANEOS DELATABACO EN CU
250900111 | TABACO HOMOGENEIZADO O RECONSTITUIDO | ND | 48.28% | 250900111 — TABACO HOMOGENEIZADO O RECONSTITUIDO
250900211 | EXTRACTOS Y ESENCIAS DE TABACO | ND | 48.28% | 250900211 — EXTRACTOS Y ESENCIAS DE TABACO
250900911 | OTRAS FORMAS DE TABACO MANUFACTURADO Y SUS SUCEDANEOS: RAPE AROMATIZADO O NO, MEZCLAS PARA FUMAR QUE NO CONTENGAN TABACO, TABACO DE MASCAR FERMENTADO O AROMATIZADO CON LICOR O NO, ETC. | ND | 48.28% | 250900911 — OTRAS FORMAS DE TABACO MANUFACTURADO Y SUS SUCEDANEOS: RAPE
261100011 | SEDA CRUDA (SIN TORCER): SEDA CRUDA ESTE O NO DESCARGADA O TENIDA, SEDA CRUDA SALVAJE, SEDA GREGA | ND | 40% | 261100011 — SEDA CRUDA (SIN TORCER): SEDA CRUDA ESTE O NO DESCARGADA O T
261200011 | BISUS DE SEDA | ND | 40% | 261200011 — BISUS DE SEDA
261200012 | BORRAS DE SEDA DE ARANA | ND | 40% | 261200012 — BORRAS DE SEDA DE ARANA
261200013 | BORRAS DE SEDA MARINA | ND | 40% | 261200013 — BORRAS DE SEDA MARINA
261200014 | FLECOS DE SEDA | ND | 40% | 261200014 — FLECOS DE SEDA
261200015 | MECHAS DE SEDA | ND | 40% | 261200015 — MECHAS DE SEDA
261200016 | TRAPOS DE SEDA | ND | 40% | 261200016 — TRAPOS DE SEDA
261200017 | SEDA PARA PEINAR | ND | 40% | 261200017 — SEDA PARA PEINAR
261300011 | LANA DE OVEJA LAVADA | ND | 40% | 261300011 — LANA DE OVEJA LAVADA
261300012 | LANA DE CORDERO LAVADA | ND | 40% | 261300012 — LANA DE CORDERO LAVADA
261300013 | LANA DE VELLON | ND | 40% | 261300013 — LANA DE VELLON
261300014 | LANA TENIDA DE OVEJA | ND | 40% | 261300014 — LANA TENIDA DE OVEJA
261300015 | LANA TENIDA DE CORDERO | ND | 40% | 261300015 — LANA TENIDA DE CORDERO
261300111 | LANA CARBONIZADA (OPERACION PARA LA ELIMINACION DE TODAS LAS IMPUREZAS), SIN CARDAR NI PEINAR, EXCEPTO DESPERDICIOS. | ND | 40% | 261300111 — LANA CARBONIZADA (OPERACION PARA LA ELIMINACION DE TODAS LAS
261400011 | LANA DE CAMELLO | ND | 40% | 261400011 — LANA DE CAMELLO
261400012 | LANA DE ALPACA, | ND | 40% | 261400012 — LANA DE ALPACA,
261400013 | LANA DE CABRAS DE ANGORA | ND | 40% | 261400013 — LANA DE CABRAS DE ANGORA
261400014 | LANA DE CACHEMIRA | ND | 40% | 261400014 — LANA DE CACHEMIRA
261400015 | LANA DE MOHAIR | ND | 40% | 261400015 — LANA DE MOHAIR
261400016 | LANA DE LLAMA | ND | 40% | 261400016 — LANA DE LLAMA
261400017 | LANA DE VICUNA | ND | 40% | 261400017 — LANA DE VICUNA
261400018 | LANA DE YAK | ND | 40% | 261400018 — LANA DE YAK
261400019 | LANA DE GUANACO | ND | 40% | 261400019 — LANA DE GUANACO
261500011 | LANA CARDADA | ND | 40% | 261500011 — LANA CARDADA
261500111 | LANA PEINADA | ND | 40% | 261500111 — LANA PEINADA
261500211 | MECHAS DE LANA (TOPS) Y OTROS TIPOS DE LANA PEINADA | ND | 40% | 261500211 — MECHAS DE LANA (TOPS) Y OTROS TIPOS DE LANA PEINADA
261500311 | PELO DE CABRA DE ANGORA | ND | 40% | 261500311 — PELO DE CABRA DE ANGORA
261500312 | PELO DE CONEJO DE ANGORA | ND | 40% | 261500312 — PELO DE CONEJO DE ANGORA
261500313 | PELO DE ALPACA | ND | 40% | 261500313 — PELO DE ALPACA
261500314 | PELO DE LLAMA | ND | 40% | 261500314 — PELO DE LLAMA
261600011 | CORDON DECORATIVO DE ALGODON | ND | 40% | 261600011 — CORDON DECORATIVO DE ALGODON
261600012 | CORDON DECORATIVO DE NYLON | ND | 40% | 261600012 — CORDON DECORATIVO DE NYLON
261600013 | CORDON DECORATIVO DE POLIESTER | ND | 40% | 261600013 — CORDON DECORATIVO DE POLIESTER
261600021 | ALGODON CARDADO | ND | 40% | 261600021 — ALGODON CARDADO
261600022 | DESPERDICIOS DE ALGODON CARDADO | ND | 40% | 261600022 — DESPERDICIOS DE ALGODON CARDADO
261600023 | FLECOS DE ALGODON CARDADO | ND | 40% | 261600023 — FLECOS DE ALGODON CARDADO
261600024 | MECHAS DE ALGODON CARDADO | ND | 40% | 261600024 — MECHAS DE ALGODON CARDADO
261600025 | NAPAS DE ALGODON CARDADO | ND | 40% | 261600025 — NAPAS DE ALGODON CARDADO
261700011 | FIBRAS DE YUTE | ND | 40% | 261700011 — FIBRAS DE YUTE
261700012 | FIBRAS DE RETAMA | ND | 40% | 261700012 — FIBRAS DE RETAMA
261700013 | FIBRAS DE SUNN | ND | 40% | 261700013 — FIBRAS DE SUNN
261700014 | FIBRAS DE HENEQUEN | ND | 40% | 261700014 — FIBRAS DE HENEQUEN
261700015 | FIBRAS DE MAGUEY | ND | 40% | 261700015 — FIBRAS DE MAGUEY
261900011 | CHAQUETA EN LINO | ND | 40% | 261900011 — CHAQUETA EN LINO
261900111 | ESTOPAS Y DESPERDICIOS DE LINO | ND | 40% | 261900111 — ESTOPAS Y DESPERDICIOS DE LINO
261901011 | FIBRAS DE CANAMO TRATADAS, PERO SIN HILAR; ESTOPAS Y DESPERDICIOS DE CANAMO | ND | 40% | 261901011 — FIBRAS DE CANAMO TRATADAS, PERO SIN HILAR; ESTOPAS Y DESPERD
261902011 | FIBRA DE PITA | ND | 40% | 261902011 — FIBRA DE PITA
261902012 | FIBRA DE CABUYA | ND | 40% | 261902012 — FIBRA DE CABUYA
261902013 | FIBRA DE FIQUE | ND | 40% | 261902013 — FIBRA DE FIQUE
261902014 | FIBRA DE LECHUGUILLA | ND | 40% | 261902014 — FIBRA DE LECHUGUILLA
261903011 | FIBRAS DE ABACA (CANAMO DE MANILA) TRATADAS, PERO SIN HILAR; ESTOPAS Y DESPERDICIOS DE ABACA | ND | 40% | 261903011 — FIBRAS DE ABACA (CANAMO DE MANILA) TRATADAS, PERO SIN HILAR;
261904011 | FIBRAS DE COCO TRATADAS, PERO SIN HILAR; DESPERDICIOS DE ESTAS FIBRAS | ND | 40% | 261904011 — FIBRAS DE COCO TRATADAS, PERO SIN HILAR; DESPERDICIOS DE EST
261905011 | FIBRA DE KAPOK | ND | 40% | 261905011 — FIBRA DE KAPOK
261905012 | FIBRA DE MIRAGUANO | ND | 40% | 261905012 — FIBRA DE MIRAGUANO
261905013 | FIBRA DE ESPARTO | ND | 40% | 261905013 — FIBRA DE ESPARTO
261905014 | FIBRA DE RAFIA | ND | 40% | 261905014 — FIBRA DE RAFIA
262100011 | FIBRAS DISCONTINUAS SINTETICAS DE NYLON Y OTRAS POLIAMIDAS, CARDADAS, PEINADAS O PREPARADAS DE OTRA FORMA PARA EL HILADO | ND | 40% | 262100011 — FIBRAS DISCONTINUAS SINTETICAS DE NYLON Y OTRAS POLIAMIDAS,
262100111 | BOTON EN POLIESTER CON PERFORACIONES ACABADO PERLA LISA | ND | 40% | 262100111 — BOTON EN POLIESTER CON PERFORACIONES ACABADO PERLA LISA
262100112 | BOTON EN POLIESTER CON PATA | ND | 40% | 262100112 — BOTON EN POLIESTER CON PATA
262100113 | BOTON EN POLIESTER CON PERFORACIONES | ND | 40% | 262100113 — BOTON EN POLIESTER CON PERFORACIONES
262100121 | FIBRAS DISCONTINUAS SINTETICAS DE POLIESTERES, CARDADAS, PEINADAS O PREPARADAS DE OTRA FORMA PARA EL HILADO | ND | 40% | 262100121 — FIBRAS DISCONTINUAS SINTETICAS DE POLIESTERES, CARDADAS, PEI
262100911 | FIBRAS DE ACETATO DE POLIVINILO | ND | 40% | 262100911 — FIBRAS DE ACETATO DE POLIVINILO
262100912 | FIBRAS DE POLIESTIRENO | ND | 40% | 262100912 — FIBRAS DE POLIESTIRENO
262100913 | FIBRAS DE POLIETILENO | ND | 40% | 262100913 — FIBRAS DE POLIETILENO
262100914 | FIBRAS DE POLIPROPILENO | ND | 40% | 262100914 — FIBRAS DE POLIPROPILENO
262100915 | GEOMEMBRANA | ND | 40% | 262100915 — GEOMEMBRANA
262100916 | GEOMALLA BIAXIAL | ND | 40% | 262100916 — GEOMALLA BIAXIAL
262100917 | GEODREN | ND | 40% | 262100917 — GEODREN
262100918 | GEOTEXTIL TEJIDO Y NO TEJIDO | ND | 40% | 262100918 — GEOTEXTIL TEJIDO Y NO TEJIDO
262200011 | FIBRAS DISCONTINUAS ARTIFICIALES DE RAYON VISCOSA, RAYON ACETATO U OTRAS FIBRAS DISCONTINUAS ARTIFICIALES, CARDADAS, PEINADAS O PREPARADAS DE OTRA FORMA PARA EL HILADO | ND | 40% | 262200011 — FIBRAS DISCONTINUAS ARTIFICIALES DE RAYON VISCOSA, RAYON ACE
263100011 | HILADO DE SEDA DE LA INDIA | ND | 40% | 263100011 — HILADO DE SEDA DE LA INDIA
263100012 | HILADO DE SEDA DE ARANA | ND | 40% | 263100012 — HILADO DE SEDA DE ARANA
263100013 | HILADO DE SEDA MARINA | ND | 40% | 263100013 — HILADO DE SEDA MARINA
263100014 | HILADO DE SEDA SALVAJE | ND | 40% | 263100014 — HILADO DE SEDA SALVAJE
263100015 | HILADO DE SEDARETO | ND | 40% | 263100015 — HILADO DE SEDARETO
263100121 | HILADOS ELABORADOS DE DESPERDICIOS DE SEDA, NO ACONDICIONADOS PARA LA VENTA AL POR MENOR (CON UN PESOSUPERIOR A 85 GREN CUALQUIER PRESENTACION: HILADOS DE SEDA DE BORRILLAS DE SEDA, DE SEDA FLOJA, HILADOS DE SEDA SALVAJE, ETC. | ND | 40% | 263100121 — HILADOS ELABORADOS DE DESPERDICIOS DE SEDA, NO ACONDICIONADO
263100211 | HILO DE SEDA CON SOPORTE DE CARTULINA (MENOR A 125 GR) | ND | 40% | 263100211 — HILO DE SEDA CON SOPORTE DE CARTULINA (MENOR A 125 GR)
263100212 | HILO DE SEDA EN TUBO (MENOR A 125 GR) | ND | 40% | 263100212 — HILO DE SEDA EN TUBO (MENOR A 125 GR)
263100213 | HILO DE SEDA EN BOLAS MENOR A 500 GR | ND | 40% | 263100213 — HILO DE SEDA EN BOLAS MENOR A 500 GR
263100214 | HILO DE SEDA EN OVILLOS MENOR A 500 GR | ND | 40% | 263100214 — HILO DE SEDA EN OVILLOS MENOR A 500 GR
263100215 | HILO DE SEDA EN MADEJAS MENOR A 500 GR | ND | 40% | 263100215 — HILO DE SEDA EN MADEJAS MENOR A 500 GR
263200011 | HILADOS DE LANA CARDADA CON UN CONTENIDO DE LANA EN PESO DE MAS DEL 85%, NO ACONDICIONADOS PARA LA VENTA AL POR MENOR (CON UN PESO SUPERIOR A 125 GR.EN CONOS, BOBINAS, TUBOS O SOPORTES SIMILARES Y SUPERIOR A 500 GR. EN BOLAS, OVILLOS, MADEJAS, ETC.):HILAD | ND | 40% | 263200011 — HILADOS DE LANA CARDADA CON UN CONTENIDO DE LANA EN PESO DE
263200012 | HILO DE LANA CARDADA EN CONOS DE MAS DE 125 GR | ND | 40% | 263200012 — HILO DE LANA CARDADA EN CONOS DE MAS DE 125 GR
263200013 | HILO DE LANA CARDADA EN BOBINAS DE MAS DE 125 GR | ND | 40% | 263200013 — HILO DE LANA CARDADA EN BOBINAS DE MAS DE 125 GR
263200014 | HILO DE LANA CARDADA EN TUBOS DE MAS DE 125 GR | ND | 40% | 263200014 — HILO DE LANA CARDADA EN TUBOS DE MAS DE 125 GR
263200015 | HILO DE LANA CARDADA EN BOLAS DE MAS DE 500 GR | ND | 40% | 263200015 — HILO DE LANA CARDADA EN BOLAS DE MAS DE 500 GR
263200016 | HILO DE LANA CARDADA EN OVILLOS DE MAS DE 500 GR | ND | 40% | 263200016 — HILO DE LANA CARDADA EN OVILLOS DE MAS DE 500 GR
263200017 | HILO DE LANA CARDADA EN MADEJAS DE MAS DE 500 GR | ND | 40% | 263200017 — HILO DE LANA CARDADA EN MADEJAS DE MAS DE 500 GR
263200111 | HILO DE LANA PEINADA EN CONOS DE MAS DE 125 GR | ND | 40% | 263200111 — HILO DE LANA PEINADA EN CONOS DE MAS DE 125 GR
263200112 | HILO DE LANA PEINADA EN BOBINAS DE MAS DE 125 GR | ND | 40% | 263200112 — HILO DE LANA PEINADA EN BOBINAS DE MAS DE 125 GR
263200113 | HILO DE LANA PEINADA EN TUBOS DE MAS DE 125 GR | ND | 40% | 263200113 — HILO DE LANA PEINADA EN TUBOS DE MAS DE 125 GR
263200114 | HILO DE LANA PEINADA EN BOLAS DE MAS DE 500 GR | ND | 40% | 263200114 — HILO DE LANA PEINADA EN BOLAS DE MAS DE 500 GR
263200115 | HILO DE LANA PEINADA EN OVILLOS DE MAS DE 500 GR | ND | 40% | 263200115 — HILO DE LANA PEINADA EN OVILLOS DE MAS DE 500 GR
263200116 | HILO DE LANA PEINADA EN MADEJAS DE MAS DE 500 GR | ND | 40% | 263200116 — HILO DE LANA PEINADA EN MADEJAS DE MAS DE 500 GR
263300011 | HILADOS DE LANA CARDADA CON UN CONTENIDO DE LANA EN PESO DE MENOS DEL 85% (CON PREDOMINIO DE LANA), NO ACONDICIONADOS PARA LA VENTA AL POR MENOR (CON UN PESO SUPERIOR A 125 GR. EN CONOS, BOBINAS, TUBOS O SOPORTES SIMILARES Y SUPERIOR A 500 GR. EMBOLAS, OV | ND | 40% | 263300011 — HILADOS DE LANA CARDADA CON UN CONTENIDO DE LANA EN PESO DE
263300111 | HILADOS DE LANA PEINADA, CON UN CONTENIDO DE LANA EN PESO DE MENOS DEL 85% (CON PREDOMINIO DE LANA), ACONDICIONADOS PARA LA VENTA AL POR MENOR (CON UN PESO SUPERIOR A 125 GR. EN BOBINAS, TUBOS O SOPORTES SIMILARES Y 500 GR. Y MAS EN BOLAS, OVILLOS,MADEJAS | ND | 40% | 263300111 — HILADOS DE LANA PEINADA, CON UN CONTENIDO DE LANA EN PESO DE
263400011 | HILO DE PELOS FINOS DE ANIMALES EN CONOS DE MAS DE 125 GR | ND | 40% | 263400011 — HILO DE PELOS FINOS DE ANIMALES EN CONOS DE MAS DE 125 GR
263400012 | HILO DE PELOS FINOS DE ANIMALES EN BOBINAS DE MAS DE 125 GR | ND | 40% | 263400012 — HILO DE PELOS FINOS DE ANIMALES EN BOBINAS DE MAS DE 125 GR
263400013 | HILO DE PELOS FINOS DE ANIMALES EN TUBOS DE MAS DE 125 GR | ND | 40% | 263400013 — HILO DE PELOS FINOS DE ANIMALES EN TUBOS DE MAS DE 125 GR
263400014 | HILO DE PELOS FINOS DE ANIMALES EN BOLAS DE MAS DE 500 GR | ND | 40% | 263400014 — HILO DE PELOS FINOS DE ANIMALES EN BOLAS DE MAS DE 500 GR
263400015 | HILO DE PELOS FINOS DE ANIMALES EN OVILLOS DE MAS DE 500 GR | ND | 40% | 263400015 — HILO DE PELOS FINOS DE ANIMALES EN OVILLOS DE MAS DE 500 GR
263400016 | HILO DE PELOS FINOS DE ANIMALES EN MADEJAS DE MAS DE 500 GR | ND | 40% | 263400016 — HILO DE PELOS FINOS DE ANIMALES EN MADEJAS DE MAS DE 500 GR
263400111 | HILADOS DE PELOS ORDINARIOS DE ANIMALES O DE CRIN (INCLUSO HILADOS DE CRIN ENTORCHADOS), ACONDICIONADOS PARA LA VENTA AL POR MAYOR (CON UN PESO SUPERIOR A 125 GR EN CARTULINAS, BOBINAS, TUBOS O SOPORTES SIMILARES Y SUPERIOR A 500 GR Y MAS EN BOLAS, OVILL | ND | 40% | 263400111 — HILADOS DE PELOS ORDINARIOS DE ANIMALES O DE CRIN (INCLUSO H
263400211 | HILADOS CON UN CONTENIDO DE LANA O PELOS FINOS DE ANIMALES, EN PESO DE MAS DEL 85%, ACONDICIONADOS PARA LA VENTA AL POR MENOR (CON UN PESO IGUAL O INFERIOR A 125 GR. EN CARTULINAS, BOBINAS, TUBOS O SOPORTES SIMILARES Y MENOR O IGUAL A 500 GR Y MASEN BOL | ND | 40% | 263400211 — HILADOS CON UN CONTENIDO DE LANA O PELOS FINOS DE ANIMALES,
263400311 | HILADOS CON UN CONTENIDO DE LANA O PELOS FINOS DE ANIMALES, EN PESO DE MENOS DEL 85%, ACONDICIONADOS PARA LA VENTA AL POR MENOR (CON UN PESO IGUAL O INFERIOR A 125 GR. EN CARTULINAS, BOBINAS, TUBOS O SOPORTES SIMILARES Y MENOR OIGUAL A 5 | ND | 40% | 263400311 — HILADOS CON UN CONTENIDO DE LANA O PELOS FINOS DE ANIMALES,
263500011 | HILO DE ALGODON 100% TEX - 140 | ND | 40% | 263500011 — HILO DE ALGODON 100% TEX - 140
2635000110 | HILO DE ALGODON TEX - 20 | ND | 40% | 2635000110 — HILO DE ALGODON TEX - 20
263500012 | HILO DE ALGODON 100% TEX - 112 | ND | 40% | 263500012 — HILO DE ALGODON 100% TEX - 112
263500013 | HILO DE ALGODON 100% TEX - 50 | ND | 40% | 263500013 — HILO DE ALGODON 100% TEX - 50
263500014 | HILO DE ALGODON 100% TEX - 65 | ND | 40% | 263500014 — HILO DE ALGODON 100% TEX - 65
263500015 | HILO DE ALGODON 100% TEX - 50 | ND | 40% | 263500015 — HILO DE ALGODON 100% TEX - 50
263500016 | HILO DE ALGODON 100% TEX - 84 | ND | 40% | 263500016 — HILO DE ALGODON 100% TEX - 84
263500018 | HILO DE ALGODON 100% TEX - 34 | ND | 40% | 263500018 — HILO DE ALGODON 100% TEX - 34
263500111 | HILO DE ALGODON PARA COSER, ACONDICIONADO PARA LA VENTA AL POR MENOR (CON UN PESO INFERIOR O IGUAL A 1000 GR, INCLUIDO EL SOPORTE Y UNA TORCEDURA FINAL EN Z.). | ND | 40% | 263500111 — HILO DE ALGODON PARA COSER, ACONDICIONADO PARA LA VENTA AL P
263600011 | HILADOS DE ALGODON CARDADO O PEINADO (EXCEPTO HILO DE COSER), CON UN CONTENIDO DE ALGODON EN PESO DEL 85% O MAS, ACONDICIONADOS PARA LA VENTA AL POR MENOR (CON UN PESO IGUAL O INFERIOR A 125 GR EN CARTULINAS, BOBINAS, TUBOS O SOPORTES SIMILARES YMENOR | ND | 40% | 263600011 — HILADOS DE ALGODON CARDADO O PEINADO (EXCEPTO HILO DE COSER)
263600111 | HILADOS DE ALGODON CARDADO O PEINADO (EXCEPTO HILO DE COSER), CON UN CONTENIDO DE ALGODON EN PESO, DEL 85% O MAS, ACONDICIONADOS PARA LA VENTA AL POR MAYOR (CON UN PESO IGUAL O SUPERIOR A 125 GR. EN CONOS, BOBINAS, TUBOS O SOPORTES SIMILARES Y SUPERIOR A | ND | 40% | 263600111 — HILADOS DE ALGODON CARDADO O PEINADO (EXCEPTO HILO DE COSER)
263700011 | HILADOS DE ALGODON CARDADO O PEINADO (EXCEPTO HILO DE COSER), CON UN CONTENIDO DE ALGODON EN PESO DE MENOS DEL 85%, ACONDICIONADO PARA LA VENTA AL POR MENOR (CON UN PESO IGUAL O INFERIOR A 125 GR.. EN CARTULINAS, BOBINAS, TUBOS O SOPORTES SIMILARES MENOR | ND | 40% | 263700011 — HILADOS DE ALGODON CARDADO O PEINADO (EXCEPTO HILO DE COSER)
263700111 | HILADOS DE ALGODON CARDADO O PEINADO (EXCEPTO HILO DE COSER), CON UN CONTENIDO DE ALGODON EN PESO DE MENOS DEL 85%, ACONDICIONADOS PARA LA VENTA AL POR MAYOR (CON UN PESO SUPERIOR A 125 GR.. EN CONOS, BOBINAS, TUBOS O SOPORTES SIMILARES Y SUPERIOR A500 | ND | 40% | 263700111 — HILADOS DE ALGODON CARDADO O PEINADO (EXCEPTO HILO DE COSER)
263800011 | HILADOS DE LINO, SENCILLOS Y RETORCIDOS O CABLEADOS | ND | 40% | 263800011 — HILADOS DE LINO, SENCILLOS Y RETORCIDOS O CABLEADOS
263800111 | HILADOS DE YUTE | ND | 40% | 263800111 — HILADOS DE YUTE
263800112 | HILADOS DE COCO | ND | 40% | 263800112 — HILADOS DE COCO
263800113 | HILADOS DE RETAMA | ND | 40% | 263800113 — HILADOS DE RETAMA
263800114 | HILADOS DE SUNN | ND | 40% | 263800114 — HILADOS DE SUNN
263800115 | HILADOS DE HENEQUEN | ND | 40% | 263800115 — HILADOS DE HENEQUEN
263800116 | HILADOS DE MAGUEY | ND | 40% | 263800116 — HILADOS DE MAGUEY
263800211 | HILADOS DE PAPEL | ND | 40% | 263800211 — HILADOS DE PAPEL
263800911 | HILOS DE FIBRA DE ABACA | ND | 40% | 263800911 — HILOS DE FIBRA DE ABACA
263800912 | HILOS DE FIBRA DE AGAVE | ND | 40% | 263800912 — HILOS DE FIBRA DE AGAVE
263800913 | HILOS DE FIBRA DE ESPARTO | ND | 40% | 263800913 — HILOS DE FIBRA DE ESPARTO
263800914 | HILOS DE FIBRA DE PITA | ND | 40% | 263800914 — HILOS DE FIBRA DE PITA
264100011 | HILO DE POLIESTER 100% TEX - 40 | ND | 40% | 264100011 — HILO DE POLIESTER 100% TEX - 40
2641000110 | HILO DE POLIESTER100% | ND | 40% | 2641000110 — HILO DE POLIESTER100%
264100012 | HILO DE POLIESTER 100% TEX - 24 | ND | 40% | 264100012 — HILO DE POLIESTER 100% TEX - 24
264100013 | HILO DE POLIESTER 100% TEX - 60 | ND | 40% | 264100013 — HILO DE POLIESTER 100% TEX - 60
264100015 | HILO DE POLIESTER 100% TEX - 80 | ND | 40% | 264100015 — HILO DE POLIESTER 100% TEX - 80
264100016 | HILO DE POLIESTER 100% TEX - 105 | ND | 40% | 264100016 — HILO DE POLIESTER 100% TEX - 105
264100017 | HILO DE POLIESTER 100% TEX - 120 | ND | 40% | 264100017 — HILO DE POLIESTER 100% TEX - 120
264100018 | HILO DE POLIESTER 100% TEX - 18 | ND | 40% | 264100018 — HILO DE POLIESTER 100% TEX - 18
264100019 | HILO DE POLIESTER TEX -27 | ND | 40% | 264100019 — HILO DE POLIESTER TEX -27
264100021 | HILOS DE MATERIAL ACRILICO | ND | 40% | 264100021 — HILOS DE MATERIAL ACRILICO
264100022 | HILOS DE MODACRILICO | ND | 40% | 264100022 — HILOS DE MODACRILICO
264100023 | HILOS DE NYLON | ND | 40% | 264100023 — HILOS DE NYLON
264100024 | GUSANILLO / HILO METALICO | ND | 40% | 264100024 — GUSANILLO / HILO METALICO
264100111 | HILO DE COSER DE FILAMENTOS CONTINUOS ARTIFICIALES, ACONDICIONADOS O NO PARA LA VENTA AL POR MENOR: HILOS DE FIBRA DE CELULOSA (VISCOSA Y ACETATO), PROTEINICAS Y ALGINICAS. | ND | 40% | 264100111 — HILO DE COSER DE FILAMENTOS CONTINUOS ARTIFICIALES, ACONDICI
264100211 | HILO DE NYLON TEX - 47 | ND | 40% | 264100211 — HILO DE NYLON TEX - 47
264100311 | HILO DE COSER DE FIBRAS DISCONTINUAS ARTIFICIALES, ACONDICIONADAS O NO PARA LA VENTA AL POR MENOR: HILOS DE FIBRAS DE CELULOSA, PROTEINICAS Y ALGINICAS. | ND | 40% | 264100311 — HILO DE COSER DE FIBRAS DISCONTINUAS ARTIFICIALES, ACONDICIO
264200011 | GUANTE ESPECIAL EN NOMEX | ND | 40% | 264200011 — GUANTE ESPECIAL EN NOMEX
264200012 | GUANTE ESPECIAL EN NYLON | ND | 40% | 264200012 — GUANTE ESPECIAL EN NYLON
264200021 | HILOS DE POLYESTER DE FILAMENTOS CONTINUOS | ND | 40% | 264200021 — HILOS DE POLYESTER DE FILAMENTOS CONTINUOS
264200022 | HILOS DE NYLON DE FILAMENTOS CONTINUOS | ND | 40% | 264200022 — HILOS DE NYLON DE FILAMENTOS CONTINUOS
264200111 | HILADOS DE NYLON, POLIESTER U OTROS FILAMENTOS CONTINUOS SINTETICOS, MULTIPLES O CABLEADOS (EXCEPTO HILADOS DE GRAN RESISTENCIA, HILADOS TEXTURADOS E HILOS DE COSER), ACONDICIONADOS PARA LA VENTA AL POR MAYOR (CON UN PESO SUPERIOR A 125 GR.. ENCARTULINAS, | ND | 40% | 264200111 — HILADOS DE NYLON, POLIESTER U OTROS FILAMENTOS CONTINUOS SIN
264201011 | HILADOS DE FILAMENTOS CONTINUOS ARTIFICIALES (RAYON VISCOSA, ACETATO DE CELULOSA, ETC.), EXCEPTO HILO DE COSER, ACONDICIONADOS PARA LA VENTA AL POR MENOR (CON UN PESO IGUAL O INFERIOR A 125 GR. EN CARTULINAS, BOBINAS, TUBOS O SOPORTES SIMILARES Y MENOR O | ND | 40% | 264201011 — HILADOS DE FILAMENTOS CONTINUOS ARTIFICIALES (RAYON VISCOSA,
264201111 | HILADOS DE RAYON VISCOSA, ACETATO DE CELULOSA Y OTROS FILAMENTOS CONTINUOS ARTIFICIALES, MULTIPLES O CABLEADOS (EXCEPTO HILO DE COSER, HILADOS DE GRAN RESISTENCIA E HILADOS ESTURADOS), ACONDICIONADOS PARA LA VENTA AL POR MAYOR (CON UN PESO SUPERIORA 125 G | ND | 40% | 264201111 — HILADOS DE RAYON VISCOSA, ACETATO DE CELULOSA Y OTROS FILAME
264300011 | HILADOS DE FIBRAS DISCONTINUAS SINTETICAS (NYLON, POLIESTER, ACRILICO, ETC.) CON UN CONTENIDO DE TALES FIBRAS, EN PESO, DEL 85% O MAS, ACONDICIONADOS PARA LA VENTA AL POR MENOR, (CON UN PESO IGUAL O INFERIOR A 125 GR.. EN CARTULINAS, BOBINAS, TUBOS SOPOR | ND | 40% | 264300011 — HILADOS DE FIBRAS DISCONTINUAS SINTETICAS (NYLON, POLIESTER,
264300111 | HILADOS DE FIBRAS DISCONTINUAS SINTETICAS (NYLON, POLIESTER, ACRILICO, ETC.) CON UN CONTENIDO DE TALES FIBRAS, EN PESO, DEL 85% O MAS, ACONDICIONADOS PARA LA VENTA AL POR MAYOR (CON UN PESO SUPERIOR A 125 GR.. EN CONOS, BOBINAS, TUBOS O SOPORTES SIMILARES | ND | 40% | 264300111 — HILADOS DE FIBRAS DISCONTINUAS SINTETICAS (NYLON, POLIESTER,
264400011 | HILO DE POLIESTER CON RECUBRIMIENTO DE ALGODON | ND | 40% | 264400011 — HILO DE POLIESTER CON RECUBRIMIENTO DE ALGODON
264400012 | HILO DE POLIESTER CON RECUBRIMIENTO DE POLIESTER | ND | 40% | 264400012 — HILO DE POLIESTER CON RECUBRIMIENTO DE POLIESTER
264400111 | HAMACA CONFECCIONADA EN ACRILICO | ND | 40% | 264400111 — HAMACA CONFECCIONADA EN ACRILICO
264400121 | HILADOS DE FIBRAS DISCONTINUAS SINTETICAS (POLIESTER, ACRILICO, ETC.) CON UN CONTENIDO DE TALES FIBRAS, EN PESO, DE MENOS DEL 85%, EXCEPTO HILO DE COSER, ACONDICIONADOS PARA LA VENTA AL POR MENOR (CON UN PESO IGUAL O INFERIOR A 125 GR.. EN CARTULINAS, BOB | ND | 40% | 264400121 — HILADOS DE FIBRAS DISCONTINUAS SINTETICAS (POLIESTER, ACRILI
264500011 | HILADOS DE FIBRAS DISCONTINUAS ARTIFICIALES (RAYON VISCOSA, ACETATO DE CELULOSA, ETC.), CON UN CONTENIDO DE TALES FIBRAS EN PESO DEL 85 POR CIENTO O MAS, SENCILLOS Y RETORCIDOS O CABLEADOS, ACONDICIONADOS PARA LA VENTA AL POR MAYOR (CON UN PESO SUPERIOR A 125GR. EN | ND | 40% | 264500011 — HILADOS DE FIBRAS DISCONTINUAS ARTIFICIALES (RAYON VISCOSA,
264600011 | HILADOS DE FIBRAS DISCONTINUAS ARTIFICIALES (RAYON VISCOSA, ACETATO DE CELULOSA, ETC.), CON UN CONTENIDO DE TALES FIBRAS EN PESO DE MENOS DEL 85 POR CIENTO, MEZCLADAS PRINCIPALMENTE CON LANA O PELO FINO, O ALGODON, O CON OTRAS FIBRAS, ACONDICIONADOS PARALA VENT | ND | 40% | 264600011 — HILADOS DE FIBRAS DISCONTINUAS ARTIFICIALES (RAYON VISCOSA,
264600111 | HILADOS DE FIBRAS DISCONTINUAS ARTIFICIALES (RAYON VISCOSA, ACETATO DE CELULOSA, ETC.), CON UN CONTENIDO DE TALES FIBRAS, EN PESO DE MENOS DEL 85 POR CIENTO, ACONDICIONADAS PARA LA VENTA AL POR MENOR (CON UN PESO IGUAL O INFERIOR A 125 GR.. EN CARTULINAS BOBINAS, T | ND | 40% | 264600111 — HILADOS DE FIBRAS DISCONTINUAS ARTIFICIALES (RAYON VISCOSA,
265100011 | BROCADO | ND | 40% | 265100011 — BROCADO
265100012 | CREPE | ND | 40% | 265100012 — CREPE
265100013 | CHIFLON | ND | 40% | 265100013 — CHIFLON
265100014 | DAMASCO | ND | 40% | 265100014 — DAMASCO
265100015 | SARGA | ND | 40% | 265100015 — SARGA
265100016 | TAFETAN | ND | 40% | 265100016 — TAFETAN
265100911 | CINTA DECORATIVA EN SEDA CON UN ANCHO DE 3 A 5 MILIMETROS. | ND | 40% | 265100911 — CINTA DECORATIVA EN SEDA CON UN ANCHO DE 3 A 5 MILIMETROS.
265100912 | CINTA DECORATIVA EN SEDA CON UN ANCHO DE 6 A 8 MILIMETROS. | ND | 40% | 265100912 — CINTA DECORATIVA EN SEDA CON UN ANCHO DE 6 A 8 MILIMETROS.
265100913 | CINTA DECORATIVA EN SEDA CON UN ANCHO DE 9 A 11 MILIMETROS. | ND | 40% | 265100913 — CINTA DECORATIVA EN SEDA CON UN ANCHO DE 9 A 11 MILIMETROS.
265100914 | CINTA DECORATIVA EN SEDA CON UN ANCHO DE 27 A 30 MILIMETROS. | ND | 40% | 265100914 — CINTA DECORATIVA EN SEDA CON UN ANCHO DE 27 A 30 MILIMETROS.
265100915 | CINTA DECORATIVA EN SEDA CON UN ANCHO DE 12 A 14 MILIMETROS | ND | 40% | 265100915 — CINTA DECORATIVA EN SEDA CON UN ANCHO DE 12 A 14 MILIMETROS
265100916 | CINTA DECORATIVA EN SEDA CON UN ANCHO DE 15 A 17 MILIMETROS | ND | 40% | 265100916 — CINTA DECORATIVA EN SEDA CON UN ANCHO DE 15 A 17 MILIMETROS
265100917 | CINTA DECORATIVA EN SEDA CON UN ANCHO DE 18 A 20 MILIMETROS. | ND | 40% | 265100917 — CINTA DECORATIVA EN SEDA CON UN ANCHO DE 18 A 20 MILIMETROS.
265200011 | TEJIDOS DE LANA CARDADA O PELOS FINOS DE ANIMALES CARDADOS, CON UN CONTENIDO DE LANA O PELOS FINOS, EN PESO DEL 85 POR CIENTO O MAS. | ND | 40% | 265200011 — TEJIDOS DE LANA CARDADA O PELOS FINOS DE ANIMALES CARDADOS,
265300011 | TEJIDOS DE LANA PEINADA O PELOS FINOS DE ANIMALES PEINADOS, CON UN CONTENIDO DE LANA O PELOS FINOS EN PESO DEL 85 POR CIENTO O MAS. | ND | 40% | 265300011 — TEJIDOS DE LANA PEINADA O PELOS FINOS DE ANIMALES PEINADOS,
265400011 | TEJIDOS DE LANA CARDADA O PELOS FINOS DE ANIMALES CARDADOS CON UN CONTENIDO EN PESO DE MENOS DEL 85% DE LANA O PELOS FINOS DE ANIMAL, MEZCLADOS PRINCIPAL O UNICAMENTE CON FILAMENTOS ARTIFICIALES CONTINUOS O CON FIBRAS ARTIFICIALES CORTADAS. | ND | 40% | 265400011 — TEJIDOS DE LANA CARDADA O PELOS FINOS DE ANIMALES CARDADOS C
265400111 | TEJIDOS DE LANA PEINADA O DE PELOS FINOS DE ANIMAL, PEINADOS, CON UN CONTENIDO EN PESO, DE MENOS DEL 85% DE LANA O PELOS FINOS, MEZCLADOS PRINCIPAL O UNICAMENTE CON FILAMENTOS ARTIFICIALES CONTINUOS O CON FIBRAS ARTIFICIALES CORTADAS. | ND | 40% | 265400111 — TEJIDOS DE LANA PEINADA O DE PELOS FINOS DE ANIMAL, PEINADOS
265400211 | TEJIDOS DE LANA CARDADA O DE PELOS FINOS DE ANIMAL, CARDADOS, CON UN CONTENIDO EN PESO, DE MENOS DEL 85% DE LANA O PELOS FINOS, MEZCLADOS PRINCIPAL O UNICAMENTE CON FIBRAS QUE NO SEAN FIBRAS ARTIFICIALES CORTADAS O FILAMENTOS CONTINUOS ARTIFICIALES. | ND | 40% | 265400211 — TEJIDOS DE LANA CARDADA O DE PELOS FINOS DE ANIMAL, CARDADOS
265400311 | TEJIDOS DE LANA PEINADA O PELOS FINOS DE ANIMAL, PEINADOS, CON UN CONTENIDO EN PESO, DE MENOS DEL 85% DE LANA O PELOS FINOS, MEZCLADOS PRINCIPAL O UNICAMENTE CON FIBRAS QUE NO SEAN FIBRAS ARTIFICIALES CORTADAS O FILAMENTOS ARTIFICIALES CONTINUOS. | ND | 40% | 265400311 — TEJIDOS DE LANA PEINADA O PELOS FINOS DE ANIMAL, PEINADOS, C
265500011 | TEJIDOS DE PELOS ORDINARIOS DE ANIMALES O DE CRIN (NO INCLUYEN LOS TEJIDOS (TELAS) PARA LOS USOS TECNICOS) | ND | 40% | 265500011 — TEJIDOS DE PELOS ORDINARIOS DE ANIMALES O DE CRIN (NO INCLUY
265600021 | CRETONA | ND | 40% | 265600021 — CRETONA
265600022 | LIENZO | ND | 40% | 265600022 — LIENZO
265600023 | LONA DE LINO | ND | 40% | 265600023 — LONA DE LINO
265600111 | CRETONA DE LINO | ND | 40% | 265600111 — CRETONA DE LINO
265600112 | LIENZO DE LINO | ND | 40% | 265600112 — LIENZO DE LINO
265600113 | LONA DE LINO | ND | 40% | 265600113 — LONA DE LINO
265700011 | TEJIDOS DE YUTE Y OTRAS FIBRAS TEXTILES DEL LIBER (EXCEPTO LINO, CANAMO O RAMIO). | ND | 40% | 265700011 — TEJIDOS DE YUTE Y OTRAS FIBRAS TEXTILES DEL LIBER (EXCEPTO L
265900011 | TEJIDOS (TELAS) DE FIBRAS TEXTILES VEGETALES N.C.P.: TEJIDOS DE HILADOS DE CANAMO, ABACA, COCO, SISAL, ETC. | ND | 40% | 265900011 — TEJIDOS (TELAS) DE FIBRAS TEXTILES VEGETALES N.C.P.: TEJIDOS
265900111 | CINTA DECORATIVA EN SATIN CON UN ANCHO DE 15 A 17 MILIMETROS. | ND | 40% | 265900111 — CINTA DECORATIVA EN SATIN CON UN ANCHO DE 15 A 17 MILIMETROS
265900112 | CINTA DECORATIVA EN SATIN CON UN ANCHO DE 12 A 14 MILIMETROS. | ND | 40% | 265900112 — CINTA DECORATIVA EN SATIN CON UN ANCHO DE 12 A 14 MILIMETROS
265900113 | CINTA DECORATIVA EN SATIN CON UN ANCHO DE 18 A 20 MILIMETROS. | ND | 40% | 265900113 — CINTA DECORATIVA EN SATIN CON UN ANCHO DE 18 A 20 MILIMETROS
265900114 | CINTA DECORATIVA EN SATIN CON UN ANCHO DE 21 A 23 MILIMETROS. | ND | 40% | 265900114 — CINTA DECORATIVA EN SATIN CON UN ANCHO DE 21 A 23 MILIMETROS
265900115 | CINTA DECORATIVA EN SATIN CON UN ANCHO DE 24 A 26 MILIMETROS. | ND | 40% | 265900115 — CINTA DECORATIVA EN SATIN CON UN ANCHO DE 24 A 26 MILIMETROS
265900116 | CINTA DECORATIVA EN SATIN CON UN ANCHO DE 27 A 30 MILIMETROS. | ND | 40% | 265900116 — CINTA DECORATIVA EN SATIN CON UN ANCHO DE 27 A 30 MILIMETROS
265900117 | CINTA DECORATIVA EN SATIN CON UN ANCHO DE 3 A 5 MILIMETROS. | ND | 40% | 265900117 — CINTA DECORATIVA EN SATIN CON UN ANCHO DE 3 A 5 MILIMETROS.
265900118 | CINTA DECORATIVA EN SATIN CON UN ANCHO DE 6 A 8 MILIMETROS. | ND | 40% | 265900118 — CINTA DECORATIVA EN SATIN CON UN ANCHO DE 6 A 8 MILIMETROS.
265900119 | CINTA DECORATIVA EN SATIN CON UN ANCHO DE 9 A 11 MILIMETROS. | ND | 40% | 265900119 — CINTA DECORATIVA EN SATIN CON UN ANCHO DE 9 A 11 MILIMETROS.
266100011 | HAMACA CONFECCIONADA EN ALGODON | ND | 40% | 266100011 — HAMACA CONFECCIONADA EN ALGODON
266100012 | HAMACA CONFECCIONADA EN ALGODON-POLIPROPILENO | ND | 40% | 266100012 — HAMACA CONFECCIONADA EN ALGODON-POLIPROPILENO
266100021 | TEJIDOS (TELAS) DE ALGODON, CRUDOS, CON UN CONTENIDO DE ALGODON, EN PESO DEL 85 PORCIENTO O MAS, QUE NO PESEN MAS DE 200GR/M2 (TELAS LIVIANAS Y SEMILIVIANAS) | ND | 40% | 266100021 — TEJIDOS (TELAS) DE ALGODON, CRUDOS, CON UN CONTENIDO DE ALGO
266101011 | TEJIDOS (TELAS) DE ALGODON BLANQUEADOS, CON UN CONTENIDO DE ALGODON EN PESO, DEL 85 PORCIENTO O MAS, QUE NO PESEN MAS DE 200GR/M2 (TELAS LIVIANAS Y SEMILIVIANAS). | ND | 40% | 266101011 — TEJIDOS (TELAS) DE ALGODON BLANQUEADOS, CON UN CONTENIDO DE
266101111 | TEJIDOS (TELAS) DE ALGODON TENIDO, CON UN CONTENIDO DE ALGODON, EN PESO DEL 85 PORCIENTO O MAS, QUE NO PESEN MAS DE 200GR/M2 (TELAS LIVIANAS Y SEMILIVIANAS). | ND | 40% | 266101111 — TEJIDOS (TELAS) DE ALGODON TENIDO, CON UN CONTENIDO DE ALGOD
266101211 | TELA PARA LIMPIONES EN ALGODON 100 PORCIENTO DE 110 CENTIMETROS DE ANCHO | ND | 40% | 266101211 — TELA PARA LIMPIONES EN ALGODON 100 PORCIENTO DE 110 CENTIMET
2661012110 | PAÑO DE MICROFIBRA | ND | 40% | 2661012110 — PAÑO DE MICROFIBRA
266101212 | TELA PARA LIMPIONES EN ALGODON 100 PORCIENTO DE 150 CENTIMETROS DE ANCHO | ND | 40% | 266101212 — TELA PARA LIMPIONES EN ALGODON 100 PORCIENTO DE 150 CENTIMET
266101213 | TELA PARA LIMPIONES EN ALGODON 100 PORCIENTO DE 70 CENTIMETROS DE ANCHO | ND | 40% | 266101213 — TELA PARA LIMPIONES EN ALGODON 100 PORCIENTO DE 70 CENTIMETR
266101214 | ROLLO LIMPION INDUSTRIAL 300 METROS MULTIUSO | ND | 40% | 266101214 — ROLLO LIMPION INDUSTRIAL 300 METROS MULTIUSO
266101215 | FRANELA CORTADA 1 METRO | ND | 40% | 266101215 — FRANELA CORTADA 1 METRO
266101216 | ROLLO LIMPION INDUSTRIAL 150 METROS MULTIUSO | ND | 40% | 266101216 — ROLLO LIMPION INDUSTRIAL 150 METROS MULTIUSO
266101217 | PAÑO DE LIMPIEZA 12 UNIDADES | ND | 40% | 266101217 — PAÑO DE LIMPIEZA 12 UNIDADES
266101218 | PAÑO DE LIMPIEZA MULTIUSO | ND | 40% | 266101218 — PAÑO DE LIMPIEZA MULTIUSO
266101219 | PAÑO HUMEDO ABSORBENTE DE CELULOSA | ND | 40% | 266101219 — PAÑO HUMEDO ABSORBENTE DE CELULOSA
266101220 | LIMPION MICROFIBRA DE 40 CM X 33 CM | ND | 40% | 266101220 — LIMPION MICROFIBRA DE 40 CM X 33 CM
266101221 | ROLLO LIMPION INDUSTRIAL 600 METROS MULTIUSO | ND | 40% | 266101221 — ROLLO LIMPION INDUSTRIAL 600 METROS MULTIUSO
266101311 | TEJIDOS (TELAS) DE ALGODON ESTAMPADOS, CON UN CONTENIDO DE ALGODON EN PESO, DEL 85 PORCIENTO O MAS, QUE NO PESEN MAS DE 200GR/M2 (TELAS LIVIANAS Y SEMILIVIANAS). | ND | 40% | 266101311 — TEJIDOS (TELAS) DE ALGODON ESTAMPADOS, CON UN CONTENIDO DE A
266200011 | TEJIDOS (TELAS) DE ALGODON CRUDOS, CON UN CONTENIDO DE ALGODON EN PESO DEL 85% O MAS, QUE PESEN MAS DE 200GR/M2 (TELA PESADA) | ND | 40% | 266200011 — TEJIDOS (TELAS) DE ALGODON CRUDOS, CON UN CONTENIDO DE ALGOD
266201011 | TEJIDOS (TELAS) DE ALGODON BLANQUEADOS, CON UN CONTENIDO DE ALGODON EN PESO DEL 85% O MAS, QUE PESEN MAS DE 200GR/M2 (TELA PESADA). | ND | 40% | 266201011 — TEJIDOS (TELAS) DE ALGODON BLANQUEADOS, CON UN CONTENIDO DE
266201111 | TEJIDOS (TELAS) DE ALGODON TENIDOS, CON UN CONTENIDO DE ALGODON EN PESO DEL 85% O MAS, QUE PESEN MAS DE 200GR/M2 (TELA PESADA) | ND | 40% | 266201111 — TEJIDOS (TELAS) DE ALGODON TENIDOS, CON UN CONTENIDO DE ALGO
266201211 | TEJIDOS (TELAS) DE ALGODON DRIL (TELA JEAN), CON UN CONTENIDO DE ALGODON EN PESO DEL 85% O MAS, QUE PESEN MAS DE 200GR/M2 (TELA PESADA) | ND | 40% | 266201211 — TEJIDOS (TELAS) DE ALGODON DRIL (TELA JEAN), CON UN CONTENID
266201311 | TEJIDOS (TELAS) DE ALGODON CON HILADOS DE DIFERENTES COLORES (EXCEPTO DRIL), CON UN CONTENIDO DE ALGODON EN PESO, DEL 85% O MAS, QUE PESEN MAS DE 200GR/M2 (TELA PESADA). | ND | 40% | 266201311 — TEJIDOS (TELAS) DE ALGODON CON HILADOS DE DIFERENTES COLORES
266201411 | TEJIDOS (TELAS) DE ALGODON ESTAMPADOS, CON UN CONTENIDO DE ALGODON EN PESO DEL 85% O MAS, QUE PESEN MAS DE 200GR/M2 (TELA PESADA) | ND | 40% | 266201411 — TEJIDOS (TELAS) DE ALGODON ESTAMPADOS, CON UN CONTENIDO DE A
266300011 | TEJIDOS (TELAS) DE ALGODON CRUDOS, CON UN CONTENIDO DE ALGODON EN PESO DE MENOS DEL 85 POR CIENTO, MEZCLADOS PRINCIPAL O UNICAMENTE CON FIBRAS SINTETICAS O ARTIFICIALES, QUE NO PESEN MAS DE 200GR/M2 (TELAS LIVIANAS Y SEMILIVIANAS). | ND | 40% | 266300011 — TEJIDOS (TELAS) DE ALGODON CRUDOS, CON UN CONTENIDO DE ALGOD
266300111 | TELA TEJIDA CON 65 % ALGODON - 35 % VISCOSA DE 130 CENTIMETROS DE ANCHO CON UN PESO DE 301 - 350 G/M2 | ND | 40% | 266300111 — TELA TEJIDA CON 65 % ALGODON - 35 % VISCOSA DE 130 CENTIMETR
2663001110 | TELA TEJIDA CON 65 % ALGODON - 35 % VISCOSA DE 140 CENTIMETROS DE ANCHO CON UN PESO DE 451 A 500 G/M2 | ND | 40% | 2663001110 — TELA TEJIDA CON 65 % ALGODON - 35 % VISCOSA DE 140 CENTIMETR
2663001111 | TELA TEJIDA CON 65 % ALGODON - 35 % VISCOSA DE 140 CENTIMETROS DE ANCHO CON UN PESO DE 501 - 550 G/M2 | ND | 40% | 2663001111 — TELA TEJIDA CON 65 % ALGODON - 35 % VISCOSA DE 140 CENTIMETR
2663001112 | TELA TEJIDA CON 65 % ALGODON - 35 % VISCOSA DE 150 CENTIMETROS DE ANCHO CON UN PESO DE 151 - 200 G/M2 | ND | 40% | 2663001112 — TELA TEJIDA CON 65 % ALGODON - 35 % VISCOSA DE 150 CENTIMETR
2663001113 | TELA TEJIDA CON 65 % ALGODON - 35 % VISCOSA DE 150 CENTIMETROS DE ANCHO CON UN PESO DE 201 - 250 G/M2 | ND | 40% | 2663001113 — TELA TEJIDA CON 65 % ALGODON - 35 % VISCOSA DE 150 CENTIMETR
2663001114 | TELA TEJIDA CON 65 % ALGODON - 35 % VISCOSA DE 150 CENTIMETROS DE ANCHO CON UN PESO DE 251 - 300 G/M2 | ND | 40% | 2663001114 — TELA TEJIDA CON 65 % ALGODON - 35 % VISCOSA DE 150 CENTIMETR
2663001115 | TELA TEJIDA CON 65 % ALGODON - 35 % VISCOSA DE 150 CENTIMETROS DE ANCHO CON UN PESO DE 301 - 350 G/M2 | ND | 40% | 2663001115 — TELA TEJIDA CON 65 % ALGODON - 35 % VISCOSA DE 150 CENTIMETR
2663001116 | TELA TEJIDA CON 65 % ALGODON - 35 % VISCOSA DE 150 CENTIMETROS DE ANCHO CON UN PESO DE 351 - 400 G/M2 | ND | 40% | 2663001116 — TELA TEJIDA CON 65 % ALGODON - 35 % VISCOSA DE 150 CENTIMETR
2663001117 | TELA TEJIDA CON 65 % ALGODON - 35 % VISCOSA DE 150 CENTIMETROS DE ANCHO CON UN PESO DE 401 - 450 G/M2 | ND | 40% | 2663001117 — TELA TEJIDA CON 65 % ALGODON - 35 % VISCOSA DE 150 CENTIMETR
2663001118 | TELA TEJIDA CON 65 % ALGODON - 35 % VISCOSA DE 150 CENTIMETROS DE ANCHO CON UN PESO DE 451 A 500 G/M2 | ND | 40% | 2663001118 — TELA TEJIDA CON 65 % ALGODON - 35 % VISCOSA DE 150 CENTIMETR
2663001119 | TELA TEJIDA CON 65 % ALGODON - 35 % VISCOSA DE 150 CENTIMETROS DE ANCHO CON UN PESO DE 501 - 550 G/M2 | ND | 40% | 2663001119 — TELA TEJIDA CON 65 % ALGODON - 35 % VISCOSA DE 150 CENTIMETR
266300112 | TELA TEJIDA CON 65 % ALGODON - 35 % VISCOSA DE 130 CENTIMETROS DE ANCHO CON UN PESO DE 351 - 400 G/M2 | ND | 40% | 266300112 — TELA TEJIDA CON 65 % ALGODON - 35 % VISCOSA DE 130 CENTIMETR
2663001120 | TELA TEJIDA CON 80 % POLIESTER - 20 % VISCOSA DE 150 CENTIMETROS DE ANCHO CON UN PESO DE 301 - 350 G/M2 | ND | 40% | 2663001120 — TELA TEJIDA CON 80 % POLIESTER - 20 % VISCOSA DE 150 CENTIME
2663001121 | TELA TEJIDA CON 65 % ALGODON - 35 % VISCOSA DE 140 CENTIMETROS DE ANCHO CON UN PESO DE 401 - 450 G/M2 | ND | 40% | 2663001121 — TELA TEJIDA CON 65 % ALGODON - 35 % VISCOSA DE 140 CENTIMETR
2663001122 | TELA TEJIDA CON 65 % ALGODON - 35 % VISCOSA DE 130 CENTIMETROS DE ANCHO CON UN PESO DE 251 - 300 G/M2 | ND | 40% | 2663001122 — TELA TEJIDA CON 65 % ALGODON - 35 % VISCOSA DE 130 CENTIMETR
2663001123 | TELA TEJIDA CON 65 % ALGODON - 35 % VISCOSA DE 130 CENTIMETROS DE ANCHO CON UN PESO DE 201 - 250 G/M2 | ND | 40% | 2663001123 — TELA TEJIDA CON 65 % ALGODON - 35 % VISCOSA DE 130 CENTIMETR
2663001124 | TELA TEJIDA CON 65 % ALGODON - 35 % VISCOSA DE 160 CENTIMETROS DE ANCHO CON UN PESO DE 251 - 300 G/M2 | ND | 40% | 2663001124 — TELA TEJIDA CON 65 % ALGODON - 35 % VISCOSA DE 160 CENTIMETR
2663001125 | TELA TEJIDA CON 80 % ALGODON - 20 % VISCOSA DE 130 CENTIMETROS DE ANCHO CON UN PESO DE 201 - 250 G/M2 | ND | 40% | 2663001125 — TELA TEJIDA CON 80 % ALGODON - 20 % VISCOSA DE 130 CENTIMETR
2663001126 | TELA TEJIDA CON 80 % ALGODON - 20 % VISCOSA DE 130 CENTIMETROS DE ANCHO CON UN PESO DE 251 - 300 G/M2 | ND | 40% | 2663001126 — TELA TEJIDA CON 80 % ALGODON - 20 % VISCOSA DE 130 CENTIMETR
2663001127 | TELA TEJIDA CON 80 % ALGODON - 20 % VISCOSA DE 130 CENTIMETROS DE ANCHO CON UN PESO DE 301 - 350 G/M2 | ND | 40% | 2663001127 — TELA TEJIDA CON 80 % ALGODON - 20 % VISCOSA DE 130 CENTIMETR
2663001128 | TELA TEJIDA CON 80 % ALGODON - 20 % VISCOSA DE 130 CENTIMETROS DE ANCHO CON UN PESO DE 351 - 400 G/M2 | ND | 40% | 2663001128 — TELA TEJIDA CON 80 % ALGODON - 20 % VISCOSA DE 130 CENTIMETR
2663001129 | TELA TEJIDA CON 80 % ALGODON - 20 % VISCOSA DE 130 CENTIMETROS DE ANCHO CON UN PESO DE 401 - 450 G/M2 | ND | 40% | 2663001129 — TELA TEJIDA CON 80 % ALGODON - 20 % VISCOSA DE 130 CENTIMETR
266300113 | TELA TEJIDA CON 65 % ALGODON - 35 % VISCOSA DE 130 CENTIMETROS DE ANCHO CON UN PESO DE 401 - 450 G/M2 | ND | 40% | 266300113 — TELA TEJIDA CON 65 % ALGODON - 35 % VISCOSA DE 130 CENTIMETR
2663001130 | TELA TEJIDA CON 80 % ALGODON - 20 % VISCOSA DE 130 CENTIMETROS DE ANCHO CON UN PESO DE 451 A 500 G/M2 | ND | 40% | 2663001130 — TELA TEJIDA CON 80 % ALGODON - 20 % VISCOSA DE 130 CENTIMETR
2663001131 | TELA TEJIDA CON 80 % ALGODON - 20 % VISCOSA DE 130 CENTIMETROS DE ANCHO CON UN PESO DE 501 - 550 G/M2 | ND | 40% | 2663001131 — TELA TEJIDA CON 80 % ALGODON - 20 % VISCOSA DE 130 CENTIMETR
2663001132 | TELA TEJIDA CON 80 % ALGODON - 20 % VISCOSA DE 140 CENTIMETROS DE ANCHO CON UN PESO DE 201 - 250 G/M2 | ND | 40% | 2663001132 — TELA TEJIDA CON 80 % ALGODON - 20 % VISCOSA DE 140 CENTIMETR
2663001133 | TELA TEJIDA CON 65 % ALGODON - 35 % VISCOSA DE 160 CENTIMETROS DE ANCHO CON UN PESO DE 151 - 200 G/M2 | ND | 40% | 2663001133 — TELA TEJIDA CON 65 % ALGODON - 35 % VISCOSA DE 160 CENTIMETR
2663001134 | TELA TEJIDA CON 80 % ALGODON - 20 % VISCOSA DE 140 CENTIMETROS DE ANCHO CON UN PESO DE 351 - 400 G/M2 | ND | 40% | 2663001134 — TELA TEJIDA CON 80 % ALGODON - 20 % VISCOSA DE 140 CENTIMETR
2663001135 | TELA TEJIDA CON 80 % ALGODON - 20 % VISCOSA DE 170 CENTIMETROS DE ANCHO CON UN PESO DE 251 - 300 G/M2 | ND | 40% | 2663001135 — TELA TEJIDA CON 80 % ALGODON - 20 % VISCOSA DE 170 CENTIMETR
2663001136 | TELA TEJIDA CON 80 % ALGODON - 20 % VISCOSA DE 170 CENTIMETROS DE ANCHO CON UN PESO DE 401 - 450 G/M2 | ND | 40% | 2663001136 — TELA TEJIDA CON 80 % ALGODON - 20 % VISCOSA DE 170 CENTIMETR
2663001137 | TELA TEJIDA CON 80 % ALGODON - 20 % VISCOSA DE 170 CENTIMETROS DE ANCHO CON UN PESO DE 451 A 500 G/M2 | ND | 40% | 2663001137 — TELA TEJIDA CON 80 % ALGODON - 20 % VISCOSA DE 170 CENTIMETR
2663001138 | TELA TEJIDA CON 80 % ALGODON - 20 % VISCOSA DE 140 CENTIMETROS DE ANCHO CON UN PESO DE 251 - 300 G/M2 | ND | 40% | 2663001138 — TELA TEJIDA CON 80 % ALGODON - 20 % VISCOSA DE 140 CENTIMETR
2663001139 | TELA TEJIDA CON 80 % ALGODON - 20 % VISCOSA DE 140 CENTIMETROS DE ANCHO CON UN PESO DE 401 - 450 G/M2 | ND | 40% | 2663001139 — TELA TEJIDA CON 80 % ALGODON - 20 % VISCOSA DE 140 CENTIMETR
266300114 | TELA TEJIDA CON 65 % ALGODON - 35 % VISCOSA DE 130 CENTIMETROS DE ANCHO CON UN PESO DE 451 A 500 G/M2 | ND | 40% | 266300114 — TELA TEJIDA CON 65 % ALGODON - 35 % VISCOSA DE 130 CENTIMETR
2663001140 | TELA TEJIDA CON 80 % ALGODON - 20 % VISCOSA DE 140 CENTIMETROS DE ANCHO CON UN PESO DE 451 A 500 G/M2 | ND | 40% | 2663001140 — TELA TEJIDA CON 80 % ALGODON - 20 % VISCOSA DE 140 CENTIMETR
2663001141 | TELA TEJIDA CON 80 % ALGODON - 20 % VISCOSA DE 140 CENTIMETROS DE ANCHO CON UN PESO DE 501 - 550 G/M2 | ND | 40% | 2663001141 — TELA TEJIDA CON 80 % ALGODON - 20 % VISCOSA DE 140 CENTIMETR
2663001142 | TELA TEJIDA CON 80 % ALGODON - 20 % VISCOSA DE 150 CENTIMETROS DE ANCHO CON UN PESO DE 201 - 250 G/M2 | ND | 40% | 2663001142 — TELA TEJIDA CON 80 % ALGODON - 20 % VISCOSA DE 150 CENTIMETR
2663001143 | TELA TEJIDA CON 80 % ALGODON - 20 % VISCOSA DE 150 CENTIMETROS DE ANCHO CON UN PESO DE 251 - 300 G/M2 | ND | 40% | 2663001143 — TELA TEJIDA CON 80 % ALGODON - 20 % VISCOSA DE 150 CENTIMETR
2663001144 | TELA TEJIDA CON 80 % ALGODON - 20 % VISCOSA DE 150 CENTIMETROS DE ANCHO CON UN PESO DE 301 - 350 G/M2 | ND | 40% | 2663001144 — TELA TEJIDA CON 80 % ALGODON - 20 % VISCOSA DE 150 CENTIMETR
2663001145 | TELA TEJIDA CON 80 % ALGODON - 20 % VISCOSA DE 150 CENTIMETROS DE ANCHO CON UN PESO DE 351 - 400 G/M2 | ND | 40% | 2663001145 — TELA TEJIDA CON 80 % ALGODON - 20 % VISCOSA DE 150 CENTIMETR
2663001146 | TELA TEJIDA CON 80 % ALGODON - 20 % VISCOSA DE 150 CENTIMETROS DE ANCHO CON UN PESO DE 401 - 450 G/M2 | ND | 40% | 2663001146 — TELA TEJIDA CON 80 % ALGODON - 20 % VISCOSA DE 150 CENTIMETR
2663001147 | TELA TEJIDA CON 80 % ALGODON - 20 % VISCOSA DE 150 CENTIMETROS DE ANCHO CON UN PESO DE 451 A 500 G/M2 | ND | 40% | 2663001147 — TELA TEJIDA CON 80 % ALGODON - 20 % VISCOSA DE 150 CENTIMETR
2663001148 | TELA TEJIDA CON 80 % ALGODON - 20 % VISCOSA DE 170 CENTIMETROS DE ANCHO CON UN PESO DE 351 - 400 G/M2 | ND | 40% | 2663001148 — TELA TEJIDA CON 80 % ALGODON - 20 % VISCOSA DE 170 CENTIMETR
2663001149 | TELA TEJIDA CON 80 % ALGODON - 20 % VISCOSA DE 160 CENTIMETROS DE ANCHO CON UN PESO DE 401 - 450 G/M2 | ND | 40% | 2663001149 — TELA TEJIDA CON 80 % ALGODON - 20 % VISCOSA DE 160 CENTIMETR
266300115 | TELA TEJIDA CON 65 % ALGODON - 35 % VISCOSA DE 130 CENTIMETROS DE ANCHO CON UN PESO DE 501 - 550 G/M2 | ND | 40% | 266300115 — TELA TEJIDA CON 65 % ALGODON - 35 % VISCOSA DE 130 CENTIMETR
2663001150 | TELA TEJIDA CON 80 % ALGODON - 20 % VISCOSA DE 140 CENTIMETROS DE ANCHO CON UN PESO DE 301 - 350 G/M2 | ND | 40% | 2663001150 — TELA TEJIDA CON 80 % ALGODON - 20 % VISCOSA DE 140 CENTIMETR
2663001151 | TELA TEJIDA CON 80 % ALGODON - 20 % VISCOSA DE 170 CENTIMETROS DE ANCHO CON UN PESO DE 201 - 250 G/M2 | ND | 40% | 2663001151 — TELA TEJIDA CON 80 % ALGODON - 20 % VISCOSA DE 170 CENTIMETR
2663001152 | TELA TEJIDA CON 80 % ALGODON - 20 % VISCOSA DE 160 CENTIMETROS DE ANCHO CON UN PESO DE 501 - 550 G/M2 | ND | 40% | 2663001152 — TELA TEJIDA CON 80 % ALGODON - 20 % VISCOSA DE 160 CENTIMETR
2663001153 | TELA TEJIDA CON 80 % ALGODON - 20 % VISCOSA DE 160 CENTIMETROS DE ANCHO CON UN PESO DE 451 A 500 G/M2 | ND | 40% | 2663001153 — TELA TEJIDA CON 80 % ALGODON - 20 % VISCOSA DE 160 CENTIMETR
2663001154 | TELA TEJIDA CON 80 % ALGODON - 20 % VISCOSA DE 150 CENTIMETROS DE ANCHO CON UN PESO DE 501 - 550 G/M2 | ND | 40% | 2663001154 — TELA TEJIDA CON 80 % ALGODON - 20 % VISCOSA DE 150 CENTIMETR
2663001155 | TELA TEJIDA CON 80 % ALGODON - 20 % VISCOSA DE 160 CENTIMETROS DE ANCHO CON UN PESO DE 351 - 400 G/M2 | ND | 40% | 2663001155 — TELA TEJIDA CON 80 % ALGODON - 20 % VISCOSA DE 160 CENTIMETR
2663001156 | TELA TEJIDA CON 80 % ALGODON - 20 % VISCOSA DE 160 CENTIMETROS DE ANCHO CON UN PESO DE 301 - 350 G/M2 | ND | 40% | 2663001156 — TELA TEJIDA CON 80 % ALGODON - 20 % VISCOSA DE 160 CENTIMETR
2663001157 | TELA TEJIDA CON 80 % ALGODON - 20 % VISCOSA DE 160 CENTIMETROS DE ANCHO CON UN PESO DE 251 - 300 G/M2 | ND | 40% | 2663001157 — TELA TEJIDA CON 80 % ALGODON - 20 % VISCOSA DE 160 CENTIMETR
2663001158 | TELA TEJIDA CON 80 % ALGODON - 20 % VISCOSA DE 160 CENTIMETROS DE ANCHO CON UN PESO DE 201 - 250 G/M2 | ND | 40% | 2663001158 — TELA TEJIDA CON 80 % ALGODON - 20 % VISCOSA DE 160 CENTIMETR
2663001159 | TELA TEJIDA CON 80 % ALGODON - 20 % VISCOSA DE 170 CENTIMETROS DE ANCHO CON UN PESO DE 301 - 350 G/M2 | ND | 40% | 2663001159 — TELA TEJIDA CON 80 % ALGODON - 20 % VISCOSA DE 170 CENTIMETR
266300116 | TELA TEJIDA CON 65 % ALGODON - 35 % VISCOSA DE 140 CENTIMETROS DE ANCHO CON UN PESO DE 201 - 250 G/M2 | ND | 40% | 266300116 — TELA TEJIDA CON 65 % ALGODON - 35 % VISCOSA DE 140 CENTIMETR
2663001160 | TELA TEJIDA CON 65 % ALGODON - 35 % VISCOSA DE 160 CENTIMETROS DE ANCHO CON UN PESO DE 301 - 350 G/M2 | ND | 40% | 2663001160 — TELA TEJIDA CON 65 % ALGODON - 35 % VISCOSA DE 160 CENTIMETR
2663001161 | TELA TEJIDA CON 65 % ALGODON - 35 % VISCOSA DE 160 CENTIMETROS DE ANCHO CON UN PESO DE 351 - 400 G/M2 | ND | 40% | 2663001161 — TELA TEJIDA CON 65 % ALGODON - 35 % VISCOSA DE 160 CENTIMETR
2663001162 | TELA TEJIDA CON 65 % ALGODON - 35 % VISCOSA DE 160 CENTIMETROS DE ANCHO CON UN PESO DE 401 - 450 G/M2 | ND | 40% | 2663001162 — TELA TEJIDA CON 65 % ALGODON - 35 % VISCOSA DE 160 CENTIMETR
2663001163 | TELA TEJIDA CON 65 POR CIENTO ALGODON - 35 POR CIENTO VISCOSA DE 160 CENTIMETROS DE ANCHO CON UN PESO DE 451 A 500 G/M2 | ND | 40% | 2663001163 — TELA TEJIDA CON 65 POR CIENTO ALGODON - 35 POR CIENTO VISCOS
2663001164 | TELA TEJIDA CON 65 % ALGODON - 35 % VISCOSA DE 160 CENTIMETROS DE ANCHO CON UN PESO DE 501 - 550 G/M1 | ND | 40% | 2663001164 — TELA TEJIDA CON 65 % ALGODON - 35 % VISCOSA DE 160 CENTIMETR
2663001165 | TELA TEJIDA CON 65 % ALGODON - 35 % VISCOSA DE 170 CENTIMETROS DE ANCHO CON UN PESO DE 201 - 250 G/M2 | ND | 40% | 2663001165 — TELA TEJIDA CON 65 % ALGODON - 35 % VISCOSA DE 170 CENTIMETR
2663001166 | TELA TEJIDA CON 65 % ALGODON - 35 % VISCOSA DE 170 CENTIMETROS DE ANCHO CON UN PESO DE 251 - 300 G/M2 | ND | 40% | 2663001166 — TELA TEJIDA CON 65 % ALGODON - 35 % VISCOSA DE 170 CENTIMETR
2663001167 | TELA TEJIDA CON 65 % ALGODON - 35 % VISCOSA DE 170 CENTIMETROS DE ANCHO CON UN PESO DE 301 - 350 G/M2 | ND | 40% | 2663001167 — TELA TEJIDA CON 65 % ALGODON - 35 % VISCOSA DE 170 CENTIMETR
2663001168 | TELA TEJIDA CON 65 % ALGODON - 35 % VISCOSA DE 170 CENTIMETROS DE ANCHO CON UN PESO DE 351 - 400 G/M2 | ND | 40% | 2663001168 — TELA TEJIDA CON 65 % ALGODON - 35 % VISCOSA DE 170 CENTIMETR
2663001169 | TELA TEJIDA CON 65 % ALGODON - 35 % VISCOSA DE 170 CENTIMETROS DE ANCHO CON UN PESO DE 501 - 550 G/M2 | ND | 40% | 2663001169 — TELA TEJIDA CON 65 % ALGODON - 35 % VISCOSA DE 170 CENTIMETR
266300117 | TELA TEJIDA CON 65 % ALGODON - 35 % VISCOSA DE 140 CENTIMETROS DE ANCHO CON UN PESO DE 251 - 300 G/M2 | ND | 40% | 266300117 — TELA TEJIDA CON 65 % ALGODON - 35 % VISCOSA DE 140 CENTIMETR
2663001170 | TELA TEJIDA CON 65 % ALGODON - 35 % VISCOSA DE 170 CENTIMETROS DE ANCHO CON UN PESO DE 401 - 450 G/M2 | ND | 40% | 2663001170 — TELA TEJIDA CON 65 % ALGODON - 35 % VISCOSA DE 170 CENTIMETR
266300118 | TELA TEJIDA CON 65 % ALGODON - 35 % VISCOSA DE 140 CENTIMETROS DE ANCHO CON UN PESO DE 301 - 350 G/M2 | ND | 40% | 266300118 — TELA TEJIDA CON 65 % ALGODON - 35 % VISCOSA DE 140 CENTIMETR
266300119 | TELA TEJIDA CON 65 % ALGODON - 35 % VISCOSA DE 140 CENTIMETROS DE ANCHO CON UN PESO DE 351 - 400 G/M2 | ND | 40% | 266300119 — TELA TEJIDA CON 65 % ALGODON - 35 % VISCOSA DE 140 CENTIMETR
266301011 | TELA TEJIDA CON 65 % ALGODON - 35 % VISCOSA DE 140 CENTIMETROS DE ANCHO CON UN PESO DE 50 - 100 G/M2 | ND | 40% | 266301011 — TELA TEJIDA CON 65 % ALGODON - 35 % VISCOSA DE 140 CENTIMETR
2663010110 | TELA TEJIDA CON 65 % ALGODON - 35 % VISCOSA DE 130 CENTIMETROS DE ANCHO CON UN PESO DE 101 - 150 G/M2 | ND | 40% | 2663010110 — TELA TEJIDA CON 65 % ALGODON - 35 % VISCOSA DE 130 CENTIMETR
2663010111 | TELA TEJIDA CON 80 % ALGODON - 20 % VISCOSA DE 130 CENTIMETROS DE ANCHO CON UN PESO DE 101 - 150 G/M2 | ND | 40% | 2663010111 — TELA TEJIDA CON 80 % ALGODON - 20 % VISCOSA DE 130 CENTIMETR
2663010112 | TELA TEJIDA CON 80 % ALGODON - 20 % VISCOSA DE 130 CENTIMETROS DE ANCHO CON UN PESO DE 151 - 200 G/M2 | ND | 40% | 2663010112 — TELA TEJIDA CON 80 % ALGODON - 20 % VISCOSA DE 130 CENTIMETR
2663010113 | TELA TEJIDA CON 80 % ALGODON - 20 % VISCOSA DE 130 CENTIMETROS DE ANCHO CON UN PESO DE 50 - 100 G/M2 | ND | 40% | 2663010113 — TELA TEJIDA CON 80 % ALGODON - 20 % VISCOSA DE 130 CENTIMETR
2663010114 | TELA TEJIDA CON 80 % ALGODON - 20 % VISCOSA DE 140 CENTIMETROS DE ANCHO CON UN PESO DE 101 - 150 G/M2 | ND | 40% | 2663010114 — TELA TEJIDA CON 80 % ALGODON - 20 % VISCOSA DE 140 CENTIMETR
2663010115 | TELA TEJIDA CON 80 % ALGODON - 20 % VISCOSA DE 140 CENTIMETROS DE ANCHO CON UN PESO DE 151 - 200 G/M2 | ND | 40% | 2663010115 — TELA TEJIDA CON 80 % ALGODON - 20 % VISCOSA DE 140 CENTIMETR
2663010116 | TELA TEJIDA CON 80 % ALGODON - 20 % VISCOSA DE 170 CENTIMETROS DE ANCHO CON UN PESO DE 50 - 100 G/M2 | ND | 40% | 2663010116 — TELA TEJIDA CON 80 % ALGODON - 20 % VISCOSA DE 170 CENTIMETR
2663010117 | TELA TEJIDA CON 80 % ALGODON - 20 % VISCOSA DE 170 CENTIMETROS DE ANCHO CON UN PESO DE 501 - 550 G/M2 | ND | 40% | 2663010117 — TELA TEJIDA CON 80 % ALGODON - 20 % VISCOSA DE 170 CENTIMETR
2663010118 | TELA TEJIDA CON 80 % ALGODON - 20 % VISCOSA DE 160 CENTIMETROS DE ANCHO CON UN PESO DE 101 - 150 G/M2 | ND | 40% | 2663010118 — TELA TEJIDA CON 80 % ALGODON - 20 % VISCOSA DE 160 CENTIMETR
2663010119 | TELA TEJIDA CON 80 % ALGODON - 20 % VISCOSA DE 140 CENTIMETROS DE ANCHO CON UN PESO DE 50 - 100 G/M2 | ND | 40% | 2663010119 — TELA TEJIDA CON 80 % ALGODON - 20 % VISCOSA DE 140 CENTIMETR
266301012 | TELA TEJIDA CON 65 % ALGODON - 35 % VISCOSA DE 130 CENTIMETROS DE ANCHO CON UN PESO DE 50 - 100 G/M2 | ND | 40% | 266301012 — TELA TEJIDA CON 65 % ALGODON - 35 % VISCOSA DE 130 CENTIMETR
2663010120 | TELA TEJIDA CON 80 % ALGODON - 20 % VISCOSA DE 150 CENTIMETROS DE ANCHO CON UN PESO DE 101 - 150 G/M2 | ND | 40% | 2663010120 — TELA TEJIDA CON 80 % ALGODON - 20 % VISCOSA DE 150 CENTIMETR
2663010121 | TELA TEJIDA CON 80 % ALGODON - 20 % VISCOSA DE 150 CENTIMETROS DE ANCHO CON UN PESO DE 151 - 200 G/M2 | ND | 40% | 2663010121 — TELA TEJIDA CON 80 % ALGODON - 20 % VISCOSA DE 150 CENTIMETR
2663010122 | TELA TEJIDA CON 80 % ALGODON - 20 % VISCOSA DE 170 CENTIMETROS DE ANCHO CON UN PESO DE 151 - 200 G/M2 | ND | 40% | 2663010122 — TELA TEJIDA CON 80 % ALGODON - 20 % VISCOSA DE 170 CENTIMETR
2663010123 | TELA TEJIDA CON 80 % ALGODON - 20 % VISCOSA DE 170 CENTIMETROS DE ANCHO CON UN PESO DE 101 - 150 G/M2 | ND | 40% | 2663010123 — TELA TEJIDA CON 80 % ALGODON - 20 % VISCOSA DE 170 CENTIMETR
2663010124 | TELA TEJIDA CON 80 % ALGODON - 20 % VISCOSA DE 150 CENTIMETROS DE ANCHO CON UN PESO DE 50 - 100 G/M2 | ND | 40% | 2663010124 — TELA TEJIDA CON 80 % ALGODON - 20 % VISCOSA DE 150 CENTIMETR
2663010125 | TELA TEJIDA CON 80 % ALGODON - 20 % VISCOSA DE 160 CENTIMETROS DE ANCHO CON UN PESO DE 151 - 200 G/M2 | ND | 40% | 2663010125 — TELA TEJIDA CON 80 % ALGODON - 20 % VISCOSA DE 160 CENTIMETR
2663010126 | TELA TEJIDA CON 80 % ALGODON - 20 % VISCOSA DE 160 CENTIMETROS DE ANCHO CON UN PESO DE 50 - 100 G/M2 | ND | 40% | 2663010126 — TELA TEJIDA CON 80 % ALGODON - 20 % VISCOSA DE 160 CENTIMETR
2663010127 | TELA TEJIDA CON 65 % ALGODON - 35 % VISCOSA DE 170 CENTIMETROS DE ANCHO CON UN PESO DE 50 - 100 G/M2 | ND | 40% | 2663010127 — TELA TEJIDA CON 65 % ALGODON - 35 % VISCOSA DE 170 CENTIMETR
2663010128 | TELA TEJIDA CON 65 % ALGODON - 35 % VISCOSA DE 160 CENTIMETROS DE ANCHO CON UN PESO DE 50 - 100 G/M2 | ND | 40% | 2663010128 — TELA TEJIDA CON 65 % ALGODON - 35 % VISCOSA DE 160 CENTIMETR
2663010129 | TELA TEJIDA CON 65 % ALGODON - 35 % VISCOSA DE 170 CENTIMETROS DE ANCHO CON UN PESO DE 101 - 150 G/M2 | ND | 40% | 2663010129 — TELA TEJIDA CON 65 % ALGODON - 35 % VISCOSA DE 170 CENTIMETR
266301013 | TELA TEJIDA CON 65 % ALGODON - 35 % VISCOSA DE 140 CENTIMETROS DE ANCHO CON UN PESO DE 101 - 150 G/M2 | ND | 40% | 266301013 — TELA TEJIDA CON 65 % ALGODON - 35 % VISCOSA DE 140 CENTIMETR
2663010130 | TELA TEJIDA CON 65 % ALGODON - 35 % VISCOSA DE 170 CENTIMETROS DE ANCHO CON UN PESO DE 151 - 200 G/M2 | ND | 40% | 2663010130 — TELA TEJIDA CON 65 % ALGODON - 35 % VISCOSA DE 170 CENTIMETR
266301014 | TELA TEJIDA CON 65 % ALGODON - 35 % VISCOSA DE 140 CENTIMETROS DE ANCHO CON UN PESO DE 151 - 200 G/M2 | ND | 40% | 266301014 — TELA TEJIDA CON 65 % ALGODON - 35 % VISCOSA DE 140 CENTIMETR
266301015 | TELA TEJIDA CON 65 % ALGODON - 35 % VISCOSA DE 130 CENTIMETROS DE ANCHO CON UN PESO DE 151 - 200 G/M2 | ND | 40% | 266301015 — TELA TEJIDA CON 65 % ALGODON - 35 % VISCOSA DE 130 CENTIMETR
266301016 | TELA TEJIDA CON 65 % ALGODON - 35 % VISCOSA DE 150 CENTIMETROS DE ANCHO CON UN PESO DE 101 - 150 G/M2 | ND | 40% | 266301016 — TELA TEJIDA CON 65 % ALGODON - 35 % VISCOSA DE 150 CENTIMETR
266301017 | TELA TEJIDA CON 65 % ALGODON - 35 % VISCOSA DE 150 CENTIMETROS DE ANCHO CON UN PESO DE 151 - 200 G/M2 | ND | 40% | 266301017 — TELA TEJIDA CON 65 % ALGODON - 35 % VISCOSA DE 150 CENTIMETR
266301018 | TELA TEJIDA CON 65 % ALGODON - 35 % VISCOSA DE 150 CENTIMETROS DE ANCHO CON UN PESO DE 50 - 100 G/M2 | ND | 40% | 266301018 — TELA TEJIDA CON 65 % ALGODON - 35 % VISCOSA DE 150 CENTIMETR
266301019 | TELA TEJIDA CON 65 % ALGODON - 35 % VISCOSA DE 160 CENTIMETROS DE ANCHO CON UN PESO DE 101 - 150 G/M2 | ND | 40% | 266301019 — TELA TEJIDA CON 65 % ALGODON - 35 % VISCOSA DE 160 CENTIMETR
266301111 | TEJIDOS (TELAS) DE ALGODON TENIDOS CON UN CONTENIDO DE ALGODON EN PESO DE MENOS DEL 85 POR CIENTO, MEZCLADOS PRINCIPAL O UNICAMENTE CON FIBRAS SINTETICAS O ARTIFICIALES, QUE NO PESEN MAS DE 200GR/M2 (TELAS LIVIANAS Y SEMILIVIANAS). | ND | 40% | 266301111 — TEJIDOS (TELAS) DE ALGODON TENIDOS CON UN CONTENIDO DE ALGOD
266301211 | TEJIDOS (TELAS) DE ALGODON CON HILADOS DE DIFERENTES COLORES, CON UN CONTENIDO DE ALGODON EN PESO DE MENOS DEL 85 POR CIENTO, MEZCLADOS PRINCIPAL O UNICAMENTE CON FIBRAS SINTETICAS O ARTIFICIALES, QUE NO PESEN MAS DE 200GR/M2 (TELAS LIVIANAS Y SEMILIVIANAS). | ND | 40% | 266301211 — TEJIDOS (TELAS) DE ALGODON CON HILADOS DE DIFERENTES COLORES
266301311 | TEJIDOS (TELAS) DE ALGODON ESTAMPADOS CON UN CONTENIDO DE ALGODON EN PESO DE MENOS DEL 85 POR CIENTO, MEZCLADOS PRINCIPAL O UNICAMENTE CON FIBRAS SINTETICAS O ARTIFICIALES, QUE NO PESEN MAS DE 200GR/M2 (TELAS LIVIANAS Y SEMILIVIANAS). | ND | 40% | 266301311 — TEJIDOS (TELAS) DE ALGODON ESTAMPADOS CON UN CONTENIDO DE AL
266302011 | TEJIDOS (TELAS) DE ALGODON BLANQUEADOS CON UN CONTENIDO DE ALGODON EN PESO DE MENOS DEL 85 POR CIENTO, MEZCLADOS PRINCIPAL O UNICAMENTE CON FIBRAS SINTETICAS O ARTIFICIALES, QUE PESEN MAS DE 200GR/M2 (TELAS PESADAS). | ND | 40% | 266302011 — TEJIDOS (TELAS) DE ALGODON BLANQUEADOS CON UN CONTENIDO DE A
266302111 | TEJIDOS (TELAS) DE ALGODON TENIDOS CON UN CONTENIDO DE ALGODON EN PESO DE MENOS DEL 85 POR CIENTO, MEZCLADOS PRINCIPAL O UNICAMENTE CON FIBRAS SINTETICAS O ARTIFICIALES, QUE PESEN MAS DE 200GR/M2 (TELAS PESADAS). | ND | 40% | 266302111 — TEJIDOS (TELAS) DE ALGODON TENIDOS CON UN CONTENIDO DE ALGOD
266302211 | TELA BLINDADA EN ARAMIDA 100% | ND | 40% | 266302211 — TELA BLINDADA EN ARAMIDA 100%
266302212 | TELA DRIL 100% ALGODON | ND | 40% | 266302212 — TELA DRIL 100% ALGODON
266302213 | TELA DRIL 98% ALGODON - 2% ELASTOMERO | ND | 40% | 266302213 — TELA DRIL 98% ALGODON - 2% ELASTOMERO
266302214 | TELA DRIL OTRA COMPOSICION | ND | 40% | 266302214 — TELA DRIL OTRA COMPOSICION
266302311 | TEJIDOS (TELAS) DE ALGODON CON HILADOS DE DIFERENTES COLORES (EXCEPTO DRIL) CON UN CONTENIDO DE ALGODON EN PESO DE MENOS DEL 85 POR CIENTO, MEZCLADOS PRINCIPAL O UNICAMENTE CON FIBRAS SINTETICAS O ARTIFICIALES, QUE PESEN MAS DE 200GR/M2 (TELAS PESADAS). | ND | 40% | 266302311 — TEJIDOS (TELAS) DE ALGODON CON HILADOS DE DIFERENTES COLORES
266302411 | TEJIDOS (TELAS) DE ALGODON ESTAMPADOS CON UN CONTENIDO DE ALGODON EN PESO DE MENOS DEL 85 POR CIENTO, MEZCLADOS PRINCIPAL O UNICAMENTE CON FIBRAS SINTETICAS O ARTIFICIALES, QUE PESEN MAS DE 200GR/M2 (TELAS PESADAS). | ND | 40% | 266302411 — TEJIDOS (TELAS) DE ALGODON ESTAMPADOS CON UN CONTENIDO DE AL
266900011 | LOS DEMAS TEJIDOS (TELAS) DE ALGODON CRUDOS, QUE NO PESEN MAS DE 200GR/M2. | ND | 40% | 266900011 — LOS DEMAS TEJIDOS (TELAS) DE ALGODON CRUDOS, QUE NO PESEN MA
266900111 | LOS DEMAS TEJIDOS (TELAS) DE ALGODON CRUDOS, QUE PESEN MAS DE 200GR/M2. | ND | 40% | 266900111 — LOS DEMAS TEJIDOS (TELAS) DE ALGODON CRUDOS, QUE PESEN MAS D
266901011 | LOS DEMAS TEJIDOS (TELAS) DE ALGODON BLANQUEADOS, QUE NO PESEN MAS DE 200GR/M2 | ND | 40% | 266901011 — LOS DEMAS TEJIDOS (TELAS) DE ALGODON BLANQUEADOS, QUE NO PES
266901111 | LOS DEMAS TEJIDOS (TELAS) DE ALGODON TENIDOS, QUE NO PESEN MAS DE 200GR/M2 | ND | 40% | 266901111 — LOS DEMAS TEJIDOS (TELAS) DE ALGODON TENIDOS, QUE NO PESEN M
266901211 | LOS DEMAS TEJIDOS (TELAS) DE ALGODON CON HILADOS DE DIFERENTES COLORES, QUE NO PESEN MAS DE 200GR/M2 | ND | 40% | 266901211 — LOS DEMAS TEJIDOS (TELAS) DE ALGODON CON HILADOS DE DIFERENT
266901311 | LOS DEMAS TEJIDOS (TELAS) DE ALGODON ESTAMPADOS, QUE NO PESEN MAS DE 200GR/M2 | ND | 40% | 266901311 — LOS DEMAS TEJIDOS (TELAS) DE ALGODON ESTAMPADOS, QUE NO PESE
266901411 | LOS DEMAS TEJIDOS (TELAS) DE ALGODON BLANQUEADOS, QUE PESEN MAS DE 200GR/M2 | ND | 40% | 266901411 — LOS DEMAS TEJIDOS (TELAS) DE ALGODON BLANQUEADOS, QUE PESEN
266901511 | LOS DEMAS TEJIDOS (TELAS) DE ALGODON TENIDOS, QUE PESEN MAS DE 200GR/M2 | ND | 40% | 266901511 — LOS DEMAS TEJIDOS (TELAS) DE ALGODON TENIDOS, QUE PESEN MAS
266901611 | LOS DEMAS TEJIDOS (TELAS) DE ALGODON CON HILADOS DE DIFERENTES COLORES, QUE PESEN MAS DE 200GR/M2 | ND | 40% | 266901611 — LOS DEMAS TEJIDOS (TELAS) DE ALGODON CON HILADOS DE DIFERENT
266901711 | LOS DEMAS TEJIDOS (TELAS) DE ALGODON ESTAMPADOS, QUE PESEN MAS DE 200GR/M2. | ND | 40% | 266901711 — LOS DEMAS TEJIDOS (TELAS) DE ALGODON ESTAMPADOS, QUE PESEN M
267100011 | TELA 100% POLIESTER CON MAS DE 160 CM. DE ANCHO Y UN PESO DE 190 A 209 G/M2 EN TEJIDO DE PUNTO ESTAMPADA | ND | 40% | 267100011 — TELA 100% POLIESTER CON MAS DE 160 CM. DE ANCHO Y UN PESO DE
2671000110 | TELA 100% POLIESTER CON MAS DE 160 CM. DE ANCHO Y UN PESO DE 250 A 269 G/M2 EN TEJIDO DE PUNTO UNICOLOR | ND | 40% | 2671000110 — TELA 100% POLIESTER CON MAS DE 160 CM. DE ANCHO Y UN PESO DE
2671000111 | TELA 100% POLIESTER CON MAS DE 160 CM. DE ANCHO Y UN PESO DE 250 A 269 G/M2 EN TEJIDO PLANO ESTAMPADA | ND | 40% | 2671000111 — TELA 100% POLIESTER CON MAS DE 160 CM. DE ANCHO Y UN PESO DE
2671000112 | TELA 100% POLIESTER CON MAS DE 160 CM. DE ANCHO Y UN PESO DE 170 A 189 G/M2 EN TEJIDO DE PUNTO UNICOLOR | ND | 40% | 2671000112 — TELA 100% POLIESTER CON MAS DE 160 CM. DE ANCHO Y UN PESO DE
2671000113 | TELA 100% POLIESTER CON MAS DE 160 CM. DE ANCHO Y UN PESO SUPERIOR A 300 G/M2 EN TEJIDO PLANO ESTAMPADA | ND | 40% | 2671000113 — TELA 100% POLIESTER CON MAS DE 160 CM. DE ANCHO Y UN PESO SU
2671000114 | TELA 100% POLIESTER CON MAS DE 160 CM. DE ANCHO Y UN PESO DE 170 A 189 G/M2 EN TEJIDO DE PUNTO ESTAMPADA | ND | 40% | 2671000114 — TELA 100% POLIESTER CON MAS DE 160 CM. DE ANCHO Y UN PESO DE
2671000115 | TELA 100% POLIESTER CON MAS DE 160 CM. DE ANCHO Y UN PESO DE 250 A 269 G/M2 EN TEJIDO PLANO UNICOLOR | ND | 40% | 2671000115 — TELA 100% POLIESTER CON MAS DE 160 CM. DE ANCHO Y UN PESO DE
267100012 | TELA 100% POLIESTER CON MAS DE 160 CM. DE ANCHO Y UN PESO DE 190 A 209 G/M2 EN TEJIDO DE PUNTO UNICOLOR | ND | 40% | 267100012 — TELA 100% POLIESTER CON MAS DE 160 CM. DE ANCHO Y UN PESO DE
267100013 | TELA 100% POLIESTER CON MAS DE 160 CM. DE ANCHO Y UN PESO DE 190 A 209 G/M2 EN TEJIDO PLANO ESTAMPADA | ND | 40% | 267100013 — TELA 100% POLIESTER CON MAS DE 160 CM. DE ANCHO Y UN PESO DE
267100014 | TELA 100% POLIESTER CON MAS DE 160 CM. DE ANCHO Y UN PESO DE 210 A 229 G/M2 EN TEJIDO DE PUNTO ESTAMPADA | ND | 40% | 267100014 — TELA 100% POLIESTER CON MAS DE 160 CM. DE ANCHO Y UN PESO DE
267100015 | TELA 100% POLIESTER CON MAS DE 160 CM. DE ANCHO Y UN PESO DE 210 A 229 G/M2 EN TEJIDO DE PUNTO UNICOLOR | ND | 40% | 267100015 — TELA 100% POLIESTER CON MAS DE 160 CM. DE ANCHO Y UN PESO DE
267100016 | TELA 100% POLIESTER CON MAS DE 160 CM. DE ANCHO Y UN PESO DE 210 A 229 G/M2 EN TEJIDO PLANO ESTAMPADA | ND | 40% | 267100016 — TELA 100% POLIESTER CON MAS DE 160 CM. DE ANCHO Y UN PESO DE
267100017 | TELA 100% POLIESTER CON MAS DE 160 CM. DE ANCHO Y UN PESO DE 230 A 249 G/M2 EN TEJIDO DE PUNTO ESTAMPADA | ND | 40% | 267100017 — TELA 100% POLIESTER CON MAS DE 160 CM. DE ANCHO Y UN PESO DE
267100018 | TELA 100% POLIESTER CON MAS DE 160 CM. DE ANCHO Y UN PESO DE 230 A 249 G/M2 EN TEJIDO DE PUNTO UNICOLOR | ND | 40% | 267100018 — TELA 100% POLIESTER CON MAS DE 160 CM. DE ANCHO Y UN PESO DE
267100019 | TELA 100% POLIESTER CON MAS DE 160 CM. DE ANCHO Y UN PESO DE 230 A 249 G/M2 EN TEJIDO PLANO ESTAMPADA | ND | 40% | 267100019 — TELA 100% POLIESTER CON MAS DE 160 CM. DE ANCHO Y UN PESO DE
267100111 | TEJIDOS DE HILADOS DE FILAMENTOS CONTINUOS SINTETICOS, OBTENIDOS DE TIRAS O ARTICULOS ANALOGOS DE UNA ANCHURA MAXIMA DE 5MM. | ND | 40% | 267100111 — TEJIDOS DE HILADOS DE FILAMENTOS CONTINUOS SINTETICOS, OBTEN
267100211 | TEJIDOS CONSISTENTES EN CAPAS PARALELAS DE HILADOS DE FILAMENTO SINTETICO CONTINUO SUPERPUESTAS EN ANGULOS AGUDOS O RECTOS Y UNIDAS EN SUS CRUCES POR UN ADHESIVO O, CON LAS CAPAS UNIDAS EN LAS INTERSECCIONES DE LOS HILOS POR UN ADHESIVO O POR LIGADURA TER | ND | 40% | 267100211 — TEJIDOS CONSISTENTES EN CAPAS PARALELAS DE HILADOS DE FILAME
267100311 | TEJIDOS OBTENIDOS DE HILADOS DE GRAN RESISTENCIA DE RAYON A LA VISCOSA (SEDA ARTIFICIAL) | ND | 40% | 267100311 — TEJIDOS OBTENIDOS DE HILADOS DE GRAN RESISTENCIA DE RAYON A
267200011 | TELA TEJIDA CON 63 PORCIENTO POLIESTER - 34 PORCIENTO ALGODON - 3 PORCIENTO ELASTOMERO DE 130 CENTIMETROS DE ANCHO CON UN PESO DE 451 A 500 G/M2 | ND | 40% | 267200011 — TELA TEJIDA CON 63 PORCIENTO POLIESTER - 34 PORCIENTO ALGODO
2672000110 | TELA TEJIDA CON 63 PORCIENTO POLIESTER - 34 PORCIENTO ALGODON - 3 PORCIENTO ELASTOMERO DE 130 CENTIMETROS DE ANCHO CON UN PESO DE 151 - 200 G/M2 | ND | 40% | 2672000110 — TELA TEJIDA CON 63 PORCIENTO POLIESTER - 34 PORCIENTO ALGODO
26720001100 | TELA TEJIDA CON 50 PORCIENTO POLIESTER - 39 PORCIENTO ALGODON - 4 PORCIENTO VISCOSA - 7 PORCIENTO LINO DE 150 CENTIMETROS DE ANCHO CON UN PESO DE 501 - 550 G/M2 | ND | 40% | 26720001100 — TELA TEJIDA CON 50 PORCIENTO POLIESTER - 39 PORCIENTO ALGODO
26720001101 | TELA TEJIDA CON 50 PORCIENTO POLIESTER - 39 PORCIENTO ALGODON - 4 PORCIENTO VISCOSA - 7 PORCIENTO LINO DE 160 CENTIMETROS DE ANCHO CON UN PESO DE 101 A 160 G/M2 | ND | 40% | 26720001101 — TELA TEJIDA CON 50 PORCIENTO POLIESTER - 39 PORCIENTO ALGODO
26720001102 | TELA TEJIDA CON 50 PORCIENTO POLIESTER - 39 PORCIENTO ALGODON - 4 PORCIENTO VISCOSA - 7 PORCIENTO LINO DE 160 CENTIMETROS DE ANCHO CON UN PESO DE 151 - 200 G/M2 | ND | 40% | 26720001102 — TELA TEJIDA CON 50 PORCIENTO POLIESTER - 39 PORCIENTO ALGODO
26720001103 | TELA TEJIDA CON 50 PORCIENTO POLIESTER - 39 PORCIENTO ALGODON - 4 PORCIENTO VISCOSA - 7 PORCIENTO LINO DE 160 CENTIMETROS DE ANCHO CON UN PESO DE 201 - 250 G/M2 | ND | 40% | 26720001103 — TELA TEJIDA CON 50 PORCIENTO POLIESTER - 39 PORCIENTO ALGODO
26720001104 | TELA TEJIDA CON 50 PORCIENTO POLIESTER - 39 PORCIENTO ALGODON - 4 PORCIENTO VISCOSA - 7 PORCIENTO LINO DE 160 CENTIMETROS DE ANCHO CON UN PESO DE 251 - 300 G/M2 | ND | 40% | 26720001104 — TELA TEJIDA CON 50 PORCIENTO POLIESTER - 39 PORCIENTO ALGODO
26720001105 | TELA TEJIDA CON 50 PORCIENTO POLIESTER - 39 PORCIENTO ALGODON - 4 PORCIENTO VISCOSA - 7 PORCIENTO LINO DE 150 CENTIMETROS DE ANCHO CON UN PESO DE 151 - 200 G/M2 | ND | 40% | 26720001105 — TELA TEJIDA CON 50 PORCIENTO POLIESTER - 39 PORCIENTO ALGODO
26720001106 | TELA TEJIDA CON 50 PORCIENTO POLIESTER - 39 PORCIENTO ALGODON - 4 PORCIENTO VISCOSA - 7 PORCIENTO LINO DE 160 CENTIMETROS DE ANCHO CON UN PESO DE 351 - 400 G/M2 | ND | 40% | 26720001106 — TELA TEJIDA CON 50 PORCIENTO POLIESTER - 39 PORCIENTO ALGODO
26720001107 | TELA TEJIDA CON 50 PORCIENTO POLIESTER - 39 PORCIENTO ALGODON - 4 PORCIENTO VISCOSA - 7 PORCIENTO LINO DE 150 CENTIMETROS DE ANCHO CON UN PESO DE 101 - 150 G/M2 | ND | 40% | 26720001107 — TELA TEJIDA CON 50 PORCIENTO POLIESTER - 39 PORCIENTO ALGODO
26720001108 | TELA TEJIDA CON 50 PORCIENTO POLIESTER - 39 PORCIENTO ALGODON - 4 PORCIENTO VISCOSA - 7 PORCIENTO LINO DE 160 CENTIMETROS DE ANCHO CON UN PESO DE 451 A 500 G/M2 | ND | 40% | 26720001108 — TELA TEJIDA CON 50 PORCIENTO POLIESTER - 39 PORCIENTO ALGODO
26720001109 | TELA TEJIDA CON 50 PORCIENTO POLIESTER - 39 PORCIENTO ALGODON - 4 PORCIENTO VISCOSA - 7 PORCIENTO LINO DE 160 CENTIMETROS DE ANCHO CON UN PESO DE 50 - 100 G/M2 | ND | 40% | 26720001109 — TELA TEJIDA CON 50 PORCIENTO POLIESTER - 39 PORCIENTO ALGODO
2672000111 | TELA TEJIDA CON 63 PORCIENTO POLIESTER - 34PORCIENTO ALGODON - 3 PORCIENTO ELASTOMERO DE 130 CENTIMETROS DE ANCHO CON UN PESO DE 201 - 250 G/M2 | ND | 40% | 2672000111 — TELA TEJIDA CON 63 PORCIENTO POLIESTER - 34PORCIENTO ALGODON
26720001110 | TELA TEJIDA CON 50 PORCIENTO POLIESTER - 39 PORCIENTO ALGODON - 4 PORCIENTO VISCOSA - 7 PORCIENTO LINO DE 160 CENTIMETROS DE ANCHO CON UN PESO DE 501 - 550 G/M2 | ND | 40% | 26720001110 — TELA TEJIDA CON 50 PORCIENTO POLIESTER - 39 PORCIENTO ALGODO
26720001111 | TELA TEJIDA CON 50 PORCIENTO POLIESTER - 39 PORCIENTO ALGODON - 4 PORCIENTO VISCOSA - 7 PORCIENTO LINO DE 170 CENTIMETROS DE ANCHO CON UN PESO DE 101 - 150 G/M2 | ND | 40% | 26720001111 — TELA TEJIDA CON 50 PORCIENTO POLIESTER - 39 PORCIENTO ALGODO
26720001112 | TELA TEJIDA CON 50 PORCIENTO POLIESTER - 39 PORCIENTO ALGODON - 4 PORCIENTO VISCOSA - 7 PORCIENTO LINO DE 170 CENTIMETROS DE ANCHO CON UN PESO DE 151 - 200 G/M2 | ND | 40% | 26720001112 — TELA TEJIDA CON 50 PORCIENTO POLIESTER - 39 PORCIENTO ALGODO
26720001113 | TELA TEJIDA CON 50 PORCIENTO POLIESTER - 39 PORCIENTO ALGODON - 4 PORCIENTO VISCOSA - 7 PORCIENTO LINO DE 170 CENTIMETROS DE ANCHO CON UN PESO DE 201 - 250 G/M2 | ND | 40% | 26720001113 — TELA TEJIDA CON 50 PORCIENTO POLIESTER - 39 PORCIENTO ALGODO
26720001114 | TELA TEJIDA CON 50 PORCIENTO POLIESTER - 39 PORCIENTO ALGODON - 4 PORCIENTO VISCOSA - 7 PORCIENTO LINO DE 170 CENTIMETROS DE ANCHO CON UN PESO DE 251 - 300 G/M2 | ND | 40% | 26720001114 — TELA TEJIDA CON 50 PORCIENTO POLIESTER - 39 PORCIENTO ALGODO
26720001115 | TELA TEJIDA CON 50 PORCIENTO POLIESTER - 39 PORCIENTO ALGODON - 4 PORCIENTO VISCOSA - 7 PORCIENTO LINO DE 170 CENTIMETROS DE ANCHO CON UN PESO DE 301 A 350G/M2 | ND | 40% | 26720001115 — TELA TEJIDA CON 50 PORCIENTO POLIESTER - 39 PORCIENTO ALGODO
26720001116 | TELA TEJIDA CON 50 PORCIENTO POLIESTER - 39 PORCIENTO ALGODON - 4 PORCIENTO VISCOSA - 7 PORCIENTO LINO DE 170 CENTIMETROS DE ANCHO CON UN PESO DE 351 - 400 G/M2 | ND | 40% | 26720001116 — TELA TEJIDA CON 50 PORCIENTO POLIESTER - 39 PORCIENTO ALGODO
26720001117 | TELA TEJIDA CON 50 PORCIENTO POLIESTER - 39 PORCIENTO ALGODON - 4 PORCIENTO VISCOSA - 7 PORCIENTO LINO DE 170 CENTIMETROS DE ANCHO CON UN PESO DE 401 - 450 G/M2 | ND | 40% | 26720001117 — TELA TEJIDA CON 50 PORCIENTO POLIESTER - 39 PORCIENTO ALGODO
26720001118 | TELA TEJIDA CON 50 PORCIENTO POLIESTER - 39 PORCIENTO ALGODON - 4 PORCIENTO VISCOSA - 7 PORCIENTO LINO DE 170 CENTIMETROS DE ANCHO CON UN PESO DE 451 A 500 G/M2 | ND | 40% | 26720001118 — TELA TEJIDA CON 50 PORCIENTO POLIESTER - 39 PORCIENTO ALGODO
26720001119 | TELA TEJIDA CON 50 PORCIENTO POLIESTER - 39 PORCIENTO ALGODON - 4 PORCIENTO VISCOSA - 7 PORCIENTO LINO DE 170 CENTIMETROS DE ANCHO CON UN PESO DE 50 - 100 G/M2 | ND | 40% | 26720001119 — TELA TEJIDA CON 50 PORCIENTO POLIESTER - 39 PORCIENTO ALGODO
2672000112 | TELA TEJIDA CON 63 PORCIENTO POLIESTER - 34 PORCIENTO ALGODON - 3 PORCIENTO ELASTOMERO DE 130 CENTIMETROS DE ANCHO CON UN PESO DE 251 - 300 G/M2 | ND | 40% | 2672000112 — TELA TEJIDA CON 63 PORCIENTO POLIESTER - 34 PORCIENTO ALGODO
26720001120 | TELA TEJIDA CON 50 PORCIENTO POLIESTER - 39 PORCIENTO ALGODON - 4 PORCIENTO VISCOSA - 7 PORCIENTO LINO DE 170 CENTIMETROS DE ANCHO CON UN PESO DE 501 - 550 G/M2 | ND | 40% | 26720001120 — TELA TEJIDA CON 50 PORCIENTO POLIESTER - 39 PORCIENTO ALGODO
26720001121 | TELA TEJIDA CON 50 PORCIENTO POLIESTER - 39 PORCIENTO ALGODON - 4 PORCIENTO VISCOSA - 7 PORCIENTO LINO DE 160 CENTIMETROS DE ANCHO CON UN PESO DE 301 A 350G/M2 | ND | 40% | 26720001121 — TELA TEJIDA CON 50 PORCIENTO POLIESTER - 39 PORCIENTO ALGODO
26720001122 | TELA TEJIDA CON 50 PORCIENTO POLIESTER - 39 PORCIENTO ALGODON - 4 PORCIENTO VISCOSA - 7 PORCIENTO LINO DE 130 CENTIMETROS DE ANCHO CON UN PESO DE 401 - 450 G/M2 | ND | 40% | 26720001122 — TELA TEJIDA CON 50 PORCIENTO POLIESTER - 39 PORCIENTO ALGODO
26720001123 | TELA TEJIDA CON 47 PORCIENTO POLIESTER - 47 PORCIENTO ALGODON - 6 PORCIENTO LINO DE 170 CENTIMETROS DE ANCHO CON UN PESO DE 201 - 250 G/M2 | ND | 40% | 26720001123 — TELA TEJIDA CON 47 PORCIENTO POLIESTER - 47 PORCIENTO ALGODO
26720001124 | TELA TEJIDA CON 47 PORCIENTO POLIESTER - 47 PORCIENTO ALGODON - 6 PORCIENTO LINO DE 170 CENTIMETROS DE ANCHO CON UN PESO DE 251 - 300 G/M2 | ND | 40% | 26720001124 — TELA TEJIDA CON 47 PORCIENTO POLIESTER - 47 PORCIENTO ALGODO
26720001125 | TELA TEJIDA CON 47 PORCIENTO POLIESTER - 47 PORCIENTO ALGODON - 6 PORCIENTO LINO DE 170 CENTIMETROS DE ANCHO CON UN PESO DE 301 - 350 G/M2 | ND | 40% | 26720001125 — TELA TEJIDA CON 47 PORCIENTO POLIESTER - 47 PORCIENTO ALGODO
26720001126 | TELA TEJIDA CON 47 PORCIENTO POLIESTER - 47 PORCIENTO ALGODON - 6 PORCIENTO LINO DE 170 CENTIMETROS DE ANCHO CON UN PESO DE 351 A 400G/M2 | ND | 40% | 26720001126 — TELA TEJIDA CON 47 PORCIENTO POLIESTER - 47 PORCIENTO ALGODO
26720001127 | TELA TEJIDA CON 47 PORCIENTO POLIESTER - 47 PORCIENTO ALGODON - 6 PORCIENTO LINO DE 170 CENTIMETROS DE ANCHO CON UN PESO DE 401 - 450 G/M2 | ND | 40% | 26720001127 — TELA TEJIDA CON 47 PORCIENTO POLIESTER - 47 PORCIENTO ALGODO
26720001128 | TELA TEJIDA CON 47 PORCIENTO POLIESTER - 47 PORCIENTO ALGODON - 6 PORCIENTO LINO DE 170 CENTIMETROS DE ANCHO CON UN PESO DE 451 A 500 G/M2 | ND | 40% | 26720001128 — TELA TEJIDA CON 47 PORCIENTO POLIESTER - 47 PORCIENTO ALGODO
26720001129 | TELA TEJIDA CON 47 PORCIENTO POLIESTER - 47 PORCIENTO ALGODON - 6 PORCIENTO LINO DE 170 CENTIMETROS DE ANCHO CON UN PESO DE 50 - 100 G/M2 | ND | 40% | 26720001129 — TELA TEJIDA CON 47 PORCIENTO POLIESTER - 47 PORCIENTO ALGODO
2672000113 | TELA TEJIDA CON 63 PORCIENTO POLIESTER - 34 PORCIENTO ALGODON - 3 PORCIENTO ELASTOMERO DE 130 CENTIMETROS DE ANCHO CON UN PESO DE 301 - 350 G/M2 | ND | 40% | 2672000113 — TELA TEJIDA CON 63 PORCIENTO POLIESTER - 34 PORCIENTO ALGODO
26720001130 | TELA TEJIDA CON 47 PORCIENTO POLIESTER - 47 PORCIENTO ALGODON - 6 PORCIENTO LINO DE 170 CENTIMETROS DE ANCHO CON UN PESO DE 501 - 550 G/M2 | ND | 40% | 26720001130 — TELA TEJIDA CON 47 PORCIENTO POLIESTER - 47 PORCIENTO ALGODO
26720001131 | TELA TEJIDA CON 50 PORCIENTO POLIESTER - 39 PORCIENTO ALGODON - 4 PORCIENTO VISCOSA - 7 PORCIENTO LINO DE 130 CENTIMETROS DE ANCHO CON UN PESO DE 101 - 150 G/M2 | ND | 40% | 26720001131 — TELA TEJIDA CON 50 PORCIENTO POLIESTER - 39 PORCIENTO ALGODO
26720001132 | TELA TEJIDA CON 50 PORCIENTO POLIESTER - 39 PORCIENTO ALGODON - 4 PORCIENTO VISCOSA - 7 PORCIENTO LINO DE 130 CENTIMETROS DE ANCHO CON UN PESO DE 151 - 200 G/M2 | ND | 40% | 26720001132 — TELA TEJIDA CON 50 PORCIENTO POLIESTER - 39 PORCIENTO ALGODO
26720001133 | TELA TEJIDA CON 50 PORCIENTO POLIESTER - 39 PORCIENTO ALGODON - 4 PORCIENTO VISCOSA - 7 PORCIENTO LINO DE 130 CENTIMETROS DE ANCHO CON UN PESO DE 201 - 250 G/M2 | ND | 40% | 26720001133 — TELA TEJIDA CON 50 PORCIENTO POLIESTER - 39 PORCIENTO ALGODO
26720001134 | TELA TEJIDA CON 50 PORCIENTO POLIESTER - 39 PORCIENTO ALGODON - 4 PORCIENTO VISCOSA - 7 PORCIENTO LINO DE 130 CENTIMETROS DE ANCHO CON UN PESO DE 251 - 300 G/M2 | ND | 40% | 26720001134 — TELA TEJIDA CON 50 PORCIENTO POLIESTER - 39 PORCIENTO ALGODO
26720001135 | TELA TEJIDA CON 50 PORCIENTO POLIESTER - 39 PORCIENTO ALGODON - 4 PORCIENTO VISCOSA - 7 PORCIENTO LINO DE 150 CENTIMETROS DE ANCHO CON UN PESO DE 201 - 250 G/M2 | ND | 40% | 26720001135 — TELA TEJIDA CON 50 PORCIENTO POLIESTER - 39 PORCIENTO ALGODO
26720001136 | TELA TEJIDA CON 50 PORCIENTO POLIESTER - 39 PORCIENTO ALGODON - 4 PORCIENTO VISCOSA - 7 PORCIENTO LINO DE 130 CENTIMETROS DE ANCHO CON UN PESO DE 351 - 400 G/M2 | ND | 40% | 26720001136 — TELA TEJIDA CON 50 PORCIENTO POLIESTER - 39 PORCIENTO ALGODO
26720001137 | TELA TEJIDA CON 50 PORCIENTO POLIESTER - 50 PORCIENTO ALGODON DE 130 CENTIMETROS DE ANCHO CON UN PESO DE 201 - 250 G/M2 | ND | 40% | 26720001137 — TELA TEJIDA CON 50 PORCIENTO POLIESTER - 50 PORCIENTO ALGODO
26720001138 | TELA TEJIDA CON 50 PORCIENTO POLIESTER - 39 PORCIENTO ALGODON - 4 PORCIENTO VISCOSA - 7 PORCIENTO LINO DE 130 CENTIMETROS DE ANCHO CON UN PESO DE 451 A 500 G/M2 | ND | 40% | 26720001138 — TELA TEJIDA CON 50 PORCIENTO POLIESTER - 39 PORCIENTO ALGODO
26720001139 | TELA TEJIDA CON 50 PORCIENTO POLIESTER - 39 PORCIENTO ALGODON - 4 PORCIENTO VISCOSA - 7 PORCIENTO LINO DE 130 CENTIMETROS DE ANCHO CON UN PESO DE 50 - 100 G/M2 | ND | 40% | 26720001139 — TELA TEJIDA CON 50 PORCIENTO POLIESTER - 39 PORCIENTO ALGODO
2672000114 | TELA TEJIDA CON 60 PORCIENTO POLIESTER - 40 PORCIENTO ALGODON DE 170 CENTIMETROS DE ANCHO CON UN PESO DE 201 - 250 G/M2 | ND | 40% | 2672000114 — TELA TEJIDA CON 60 PORCIENTO POLIESTER - 40 PORCIENTO ALGODO
26720001140 | TELA TEJIDA CON 50 PORCIENTO POLIESTER - 39 PORCIENTO ALGODON - 4 PORCIENTO VISCOSA - 7 PORCIENTO LINO DE 130 CENTIMETROS DE ANCHO CON UN PESO DE 501 - 550 G/M2 | ND | 40% | 26720001140 — TELA TEJIDA CON 50 PORCIENTO POLIESTER - 39 PORCIENTO ALGODO
26720001141 | TELA TEJIDA CON 50 PORCIENTO POLIESTER - 39 PORCIENTO ALGODON - 4 PORCIENTO VISCOSA - 7 PORCIENTO LINO DE 140 CENTIMETROS DE ANCHO CON UN PESO DE 101 A 140 G/M2 | ND | 40% | 26720001141 — TELA TEJIDA CON 50 PORCIENTO POLIESTER - 39 PORCIENTO ALGODO
26720001142 | TELA TEJIDA CON 50 PORCIENTO POLIESTER - 39 PORCIENTO ALGODON - 4 PORCIENTO VISCOSA - 7 PORCIENTO LINO DE 140 CENTIMETROS DE ANCHO CON UN PESO DE 151 - 200 G/M2 | ND | 40% | 26720001142 — TELA TEJIDA CON 50 PORCIENTO POLIESTER - 39 PORCIENTO ALGODO
26720001143 | TELA TEJIDA CON 50 PORCIENTO POLIESTER - 39 PORCIENTO ALGODON - 4 PORCIENTO VISCOSA - 7 PORCIENTO LINO DE 140 CENTIMETROS DE ANCHO CON UN PESO DE 201 - 250 G/M2 | ND | 40% | 26720001143 — TELA TEJIDA CON 50 PORCIENTO POLIESTER - 39 PORCIENTO ALGODO
26720001144 | TELA TEJIDA CON 50 PORCIENTO POLIESTER - 39 PORCIENTO ALGODON - 4 PORCIENTO VISCOSA - 7 PORCIENTO LINO DE 140 CENTIMETROS DE ANCHO CON UN PESO DE 251 - 300 G/M2 | ND | 40% | 26720001144 — TELA TEJIDA CON 50 PORCIENTO POLIESTER - 39 PORCIENTO ALGODO
26720001145 | TELA TEJIDA CON 50 PORCIENTO POLIESTER - 39 PORCIENTO ALGODON - 4 PORCIENTO VISCOSA - 7 PORCIENTO LINO DE 140 CENTIMETROS DE ANCHO CON UN PESO DE 301 A 350G/M2 | ND | 40% | 26720001145 — TELA TEJIDA CON 50 PORCIENTO POLIESTER - 39 PORCIENTO ALGODO
26720001146 | TELA TEJIDA CON 50 PORCIENTO POLIESTER - 39 PORCIENTO ALGODON - 4 PORCIENTO VISCOSA - 7 PORCIENTO LINO DE 140 CENTIMETROS DE ANCHO CON UN PESO DE 351 - 400 G/M2 | ND | 40% | 26720001146 — TELA TEJIDA CON 50 PORCIENTO POLIESTER - 39 PORCIENTO ALGODO
26720001147 | TELA TEJIDA CON 50 PORCIENTO POLIESTER - 39 PORCIENTO ALGODON - 4 PORCIENTO VISCOSA - 7 PORCIENTO LINO DE 140 CENTIMETROS DE ANCHO CON UN PESO DE 401 - 450 G/M2 | ND | 40% | 26720001147 — TELA TEJIDA CON 50 PORCIENTO POLIESTER - 39 PORCIENTO ALGODO
26720001148 | TELA TEJIDA CON 50 PORCIENTO POLIESTER - 39 PORCIENTO ALGODON - 4 PORCIENTO VISCOSA - 7 PORCIENTO LINO DE 140 CENTIMETROS DE ANCHO CON UN PESO DE 451 A 500 G/M2 | ND | 40% | 26720001148 — TELA TEJIDA CON 50 PORCIENTO POLIESTER - 39 PORCIENTO ALGODO
26720001149 | TELA TEJIDA CON 50 PORCIENTO POLIESTER - 39 PORCIENTO ALGODON - 4 PORCIENTO VISCOSA - 7 PORCIENTO LINO DE 140 CENTIMETROS DE ANCHO CON UN PESO DE 50 - 100 G/M2 | ND | 40% | 26720001149 — TELA TEJIDA CON 50 PORCIENTO POLIESTER - 39 PORCIENTO ALGODO
2672000115 | TELA TEJIDA CON 63 PORCIENTO POLIESTER - 34 PORCIENTO ALGODON - 3 PORCIENTO ELASTOMERO DE 130 CENTIMETROS DE ANCHO CON UN PESO DE 401 - 450 G/M2 | ND | 40% | 2672000115 — TELA TEJIDA CON 63 PORCIENTO POLIESTER - 34 PORCIENTO ALGODO
26720001150 | TELA TEJIDA CON 50 PORCIENTO POLIESTER - 39 PORCIENTO ALGODON - 4 PORCIENTO VISCOSA - 7 PORCIENTO LINO DE 140 CENTIMETROS DE ANCHO CON UN PESO DE 501 - 550 G/M2 | ND | 40% | 26720001150 — TELA TEJIDA CON 50 PORCIENTO POLIESTER - 39 PORCIENTO ALGODO
26720001151 | TELA TEJIDA CON 50 PORCIENTO POLIESTER - 39 PORCIENTO ALGODON - 4 PORCIENTO VISCOSA - 7 PORCIENTO LINO DE 130 CENTIMETROS DE ANCHO CON UN PESO DE 301 A 350G/M2 | ND | 40% | 26720001151 — TELA TEJIDA CON 50 PORCIENTO POLIESTER - 39 PORCIENTO ALGODO
26720001152 | TELA TEJIDA CON 50 PORCIENTO POLIESTER - 50 PORCIENTO ALGODON DE 170 CENTIMETROS DE ANCHO CON UN PESO DE 451 A 500 G/M2 | ND | 40% | 26720001152 — TELA TEJIDA CON 50 PORCIENTO POLIESTER - 50 PORCIENTO ALGODO
26720001153 | TELA TEJIDA CON 50 PORCIENTO POLIESTER - 50 PORCIENTO ALGODON DE 160 CENTIMETROS DE ANCHO CON UN PESO DE 251 - 300 G/M2 | ND | 40% | 26720001153 — TELA TEJIDA CON 50 PORCIENTO POLIESTER - 50 PORCIENTO ALGODO
26720001154 | TELA TEJIDA CON 50 PORCIENTO POLIESTER - 50 PORCIENTO ALGODON DE 160 CENTIMETROS DE ANCHO CON UN PESO DE 301 A 350G/M2 | ND | 40% | 26720001154 — TELA TEJIDA CON 50 PORCIENTO POLIESTER - 50 PORCIENTO ALGODO
26720001155 | TELA TEJIDA CON 50 PORCIENTO POLIESTER - 50 PORCIENTO ALGODON DE 160 CENTIMETROS DE ANCHO CON UN PESO DE 351 - 400 G/M2 | ND | 40% | 26720001155 — TELA TEJIDA CON 50 PORCIENTO POLIESTER - 50 PORCIENTO ALGODO
26720001156 | TELA TEJIDA CON 50 PORCIENTO POLIESTER - 50 PORCIENTO ALGODON DE 160 CENTIMETROS DE ANCHO CON UN PESO DE 401 - 450 G/M2 | ND | 40% | 26720001156 — TELA TEJIDA CON 50 PORCIENTO POLIESTER - 50 PORCIENTO ALGODO
26720001157 | TELA TEJIDA CON 50 PORCIENTO POLIESTER - 50 PORCIENTO ALGODON DE 160 CENTIMETROS DE ANCHO CON UN PESO DE 451 A 500 G/M2 | ND | 40% | 26720001157 — TELA TEJIDA CON 50 PORCIENTO POLIESTER - 50 PORCIENTO ALGODO
26720001158 | TELA TEJIDA CON 50 PORCIENTO POLIESTER - 50 PORCIENTO ALGODON DE 160 CENTIMETROS DE ANCHO CON UN PESO DE 50 - 100 G/M2 | ND | 40% | 26720001158 — TELA TEJIDA CON 50 PORCIENTO POLIESTER - 50 PORCIENTO ALGODO
26720001159 | TELA TEJIDA CON 50 PORCIENTO POLIESTER - 50 PORCIENTO ALGODON DE 160 CENTIMETROS DE ANCHO CON UN PESO DE 501 - 550 G/M2 | ND | 40% | 26720001159 — TELA TEJIDA CON 50 PORCIENTO POLIESTER - 50 PORCIENTO ALGODO
2672000116 | TELA TEJIDA CON 60 PORCIENTO POLIESTER - 40 PORCIENTO ALGODON DE 170 CENTIMETROS DE ANCHO CON UN PESO DE 151 - 200 G/M2 | ND | 40% | 2672000116 — TELA TEJIDA CON 60 PORCIENTO POLIESTER - 40 PORCIENTO ALGODO
26720001160 | TELA TEJIDA CON 50 PORCIENTO POLIESTER - 50 PORCIENTO ALGODON DE 170 CENTIMETROS DE ANCHO CON UN PESO DE 101 - 150 G/M2 | ND | 40% | 26720001160 — TELA TEJIDA CON 50 PORCIENTO POLIESTER - 50 PORCIENTO ALGODO
26720001161 | TELA TEJIDA CON 50 PORCIENTO POLIESTER - 50 PORCIENTO ALGODON DE 170 CENTIMETROS DE ANCHO CON UN PESO DE 151 - 200 G/M2 | ND | 40% | 26720001161 — TELA TEJIDA CON 50 PORCIENTO POLIESTER - 50 PORCIENTO ALGODO
26720001162 | TELA TEJIDA CON 50 PORCIENTO POLIESTER - 50 PORCIENTO ALGODON DE 170 CENTIMETROS DE ANCHO CON UN PESO DE 201 - 250 G/M2 | ND | 40% | 26720001162 — TELA TEJIDA CON 50 PORCIENTO POLIESTER - 50 PORCIENTO ALGODO
26720001163 | TELA TEJIDA CON 50 PORCIENTO POLIESTER - 50 PORCIENTO ALGODON DE 170 CENTIMETROS DE ANCHO CON UN PESO DE 251 - 300 G/M2 | ND | 40% | 26720001163 — TELA TEJIDA CON 50 PORCIENTO POLIESTER - 50 PORCIENTO ALGODO
26720001164 | TELA TEJIDA CON 50 PORCIENTO POLIESTER - 50 PORCIENTO ALGODON DE 170 CENTIMETROS DE ANCHO CON UN PESO DE 301 A 350G/M2 | ND | 40% | 26720001164 — TELA TEJIDA CON 50 PORCIENTO POLIESTER - 50 PORCIENTO ALGODO
26720001165 | TELA TEJIDA CON 50 PORCIENTO POLIESTER - 50 PORCIENTO ALGODON DE 130 CENTIMETROS DE ANCHO CON UN PESO DE 101 - 150 G/M2 | ND | 40% | 26720001165 — TELA TEJIDA CON 50 PORCIENTO POLIESTER - 50 PORCIENTO ALGODO
26720001166 | TELA TEJIDA CON 50 PORCIENTO POLIESTER - 50 PORCIENTO ALGODON DE 170 CENTIMETROS DE ANCHO CON UN PESO DE 401 - 450 G/M2 | ND | 40% | 26720001166 — TELA TEJIDA CON 50 PORCIENTO POLIESTER - 50 PORCIENTO ALGODO
26720001167 | TELA TEJIDA CON 50 PORCIENTO POLIESTER - 50 PORCIENTO ALGODON DE 160 CENTIMETROS DE ANCHO CON UN PESO DE 101 A 160 G/M2 | ND | 40% | 26720001167 — TELA TEJIDA CON 50 PORCIENTO POLIESTER - 50 PORCIENTO ALGODO
26720001168 | TELA TEJIDA CON 50 PORCIENTO POLIESTER - 50 PORCIENTO ALGODON DE 170 CENTIMETROS DE ANCHO CON UN PESO DE 50 - 100 G/M2 | ND | 40% | 26720001168 — TELA TEJIDA CON 50 PORCIENTO POLIESTER - 50 PORCIENTO ALGODO
26720001169 | TELA TEJIDA CON 50 PORCIENTO POLIESTER - 50 PORCIENTO ALGODON DE 170 CENTIMETROS DE ANCHO CON UN PESO DE 501 - 550 G/M2 | ND | 40% | 26720001169 — TELA TEJIDA CON 50 PORCIENTO POLIESTER - 50 PORCIENTO ALGODO
2672000117 | TELA TEJIDA CON 63 PORCIENTO POLIESTER - 34 PORCIENTO ALGODON - 3 PORCIENTO ELASTOMERO DE 130 CENTIMETROS DE ANCHO CON UN PESO DE 50 - 100 G/M2 | ND | 40% | 2672000117 — TELA TEJIDA CON 63 PORCIENTO POLIESTER - 34 PORCIENTO ALGODO
26720001170 | TELA TEJIDA CON 60 PORCIENTO POLIESTER - 40 PORCIENTO ALGODON DE 130 CENTIMETROS DE ANCHO CON UN PESO DE 101 - 150 G/M2 | ND | 40% | 26720001170 — TELA TEJIDA CON 60 PORCIENTO POLIESTER - 40 PORCIENTO ALGODO
26720001171 | TELA TEJIDA CON 60 PORCIENTO POLIESTER - 40 PORCIENTO ALGODON DE 130 CENTIMETROS DE ANCHO CON UN PESO DE 151 - 200 G/M2 | ND | 40% | 26720001171 — TELA TEJIDA CON 60 PORCIENTO POLIESTER - 40 PORCIENTO ALGODO
26720001172 | TELA TEJIDA CON 60 PORCIENTO POLIESTER - 40 PORCIENTO ALGODON DE 130 CENTIMETROS DE ANCHO CON UN PESO DE 201 - 250 G/M2 | ND | 40% | 26720001172 — TELA TEJIDA CON 60 PORCIENTO POLIESTER - 40 PORCIENTO ALGODO
26720001173 | TELA TEJIDA CON 60 PORCIENTO POLIESTER - 40 PORCIENTO ALGODON DE 130 CENTIMETROS DE ANCHO CON UN PESO DE 251 - 300 G/M2 | ND | 40% | 26720001173 — TELA TEJIDA CON 60 PORCIENTO POLIESTER - 40 PORCIENTO ALGODO
26720001174 | TELA TEJIDA CON 60 PORCIENTO POLIESTER - 40 PORCIENTO ALGODON DE 130 CENTIMETROS DE ANCHO CON UN PESO DE 301 - 350 G/M2 | ND | 40% | 26720001174 — TELA TEJIDA CON 60 PORCIENTO POLIESTER - 40 PORCIENTO ALGODO
26720001175 | TELA TEJIDA CON 60 PORCIENTO POLIESTER - 40 PORCIENTO ALGODON DE 130 CENTIMETROS DE ANCHO CON UN PESO DE 351 - 400 G/M2 | ND | 40% | 26720001175 — TELA TEJIDA CON 60 PORCIENTO POLIESTER - 40 PORCIENTO ALGODO
26720001176 | TELA TEJIDA CON 60 PORCIENTO POLIESTER - 40 PORCIENTO ALGODON DE 130 CENTIMETROS DE ANCHO CON UN PESO DE 401 - 450 G/M2 | ND | 40% | 26720001176 — TELA TEJIDA CON 60 PORCIENTO POLIESTER - 40 PORCIENTO ALGODO
26720001177 | TELA TEJIDA CON 60 PORCIENTO POLIESTER - 40 PORCIENTO ALGODON DE 130 CENTIMETROS DE ANCHO CON UN PESO DE 451 A 500 G/M2 | ND | 40% | 26720001177 — TELA TEJIDA CON 60 PORCIENTO POLIESTER - 40 PORCIENTO ALGODO
26720001178 | TELA TEJIDA CON 60 PORCIENTO POLIESTER - 40 PORCIENTO ALGODON DE 130 CENTIMETROS DE ANCHO CON UN PESO DE 50 - 100 G/M2 | ND | 40% | 26720001178 — TELA TEJIDA CON 60 PORCIENTO POLIESTER - 40 PORCIENTO ALGODO
26720001179 | TELA TEJIDA CON 60 PORCIENTO POLIESTER - 40 PORCIENTO ALGODON DE 130 CENTIMETROS DE ANCHO CON UN PESO DE 501 - 550 G/M2 | ND | 40% | 26720001179 — TELA TEJIDA CON 60 PORCIENTO POLIESTER - 40 PORCIENTO ALGODO
2672000118 | TELA TEJIDA CON 63 PORCIENTO POLIESTER - 34 PORCIENTO ALGODON - 3 PORCIENTO ELASTOMERO DE 130 CENTIMETROS DE ANCHO CON UN PESO DE 501 - 550 G/M2 | ND | 40% | 2672000118 — TELA TEJIDA CON 63 PORCIENTO POLIESTER - 34 PORCIENTO ALGODO
26720001180 | TELA TEJIDA CON 60 PORCIENTO POLIESTER - 40 PORCIENTO ALGODON DE 140 CENTIMETROS DE ANCHO CON UN PESO DE 101 - 150 G/M2 | ND | 40% | 26720001180 — TELA TEJIDA CON 60 PORCIENTO POLIESTER - 40 PORCIENTO ALGODO
26720001181 | TELA TEJIDA CON 50 PORCIENTO POLIESTER - 50 PORCIENTO ALGODON DE 170 CENTIMETROS DE ANCHO CON UN PESO DE 351 - 400 G/M2 | ND | 40% | 26720001181 — TELA TEJIDA CON 50 PORCIENTO POLIESTER - 50 PORCIENTO ALGODO
26720001182 | TELA TEJIDA CON 50 PORCIENTO POLIESTER - 50 PORCIENTO ALGODON DE 140 CENTIMETROS DE ANCHO CON UN PESO DE 451 A 500 G/M2 | ND | 40% | 26720001182 — TELA TEJIDA CON 50 PORCIENTO POLIESTER - 50 PORCIENTO ALGODO
26720001183 | TELA TEJIDA CON 50 PORCIENTO POLIESTER - 50 PORCIENTO ALGODON DE 130 CENTIMETROS DE ANCHO CON UN PESO DE 251 - 300 G/M2 | ND | 40% | 26720001183 — TELA TEJIDA CON 50 PORCIENTO POLIESTER - 50 PORCIENTO ALGODO
26720001184 | TELA TEJIDA CON 50 PORCIENTO POLIESTER - 50 PORCIENTO ALGODON DE 130 CENTIMETROS DE ANCHO CON UN PESO DE 301 A 350G/M2 | ND | 40% | 26720001184 — TELA TEJIDA CON 50 PORCIENTO POLIESTER - 50 PORCIENTO ALGODO
26720001185 | TELA TEJIDA CON 50 PORCIENTO POLIESTER - 50 PORCIENTO ALGODON DE 130 CENTIMETROS DE ANCHO CON UN PESO DE 351 - 400 G/M2 | ND | 40% | 26720001185 — TELA TEJIDA CON 50 PORCIENTO POLIESTER - 50 PORCIENTO ALGODO
26720001186 | TELA TEJIDA CON 50 PORCIENTO POLIESTER - 50 PORCIENTO ALGODON DE 130 CENTIMETROS DE ANCHO CON UN PESO DE 401 - 450 G/M2 | ND | 40% | 26720001186 — TELA TEJIDA CON 50 PORCIENTO POLIESTER - 50 PORCIENTO ALGODO
26720001187 | TELA TEJIDA CON 50 PORCIENTO POLIESTER - 50 PORCIENTO ALGODON DE 130 CENTIMETROS DE ANCHO CON UN PESO DE 451 A 500 G/M2 | ND | 40% | 26720001187 — TELA TEJIDA CON 50 PORCIENTO POLIESTER - 50 PORCIENTO ALGODO
26720001188 | TELA TEJIDA CON 50 PORCIENTO POLIESTER - 50 PORCIENTO ALGODON DE 130 CENTIMETROS DE ANCHO CON UN PESO DE 50 - 100 G/M2 | ND | 40% | 26720001188 — TELA TEJIDA CON 50 PORCIENTO POLIESTER - 50 PORCIENTO ALGODO
26720001189 | TELA TEJIDA CON 50 PORCIENTO POLIESTER - 50 PORCIENTO ALGODON DE 130 CENTIMETROS DE ANCHO CON UN PESO DE 501 - 550 G/M2 | ND | 40% | 26720001189 — TELA TEJIDA CON 50 PORCIENTO POLIESTER - 50 PORCIENTO ALGODO
2672000119 | TELA TEJIDA CON 63 PORCIENTO POLIESTER - 34 PORCIENTO ALGODON - 3 PORCIENTO ELASTOMERO DE 140 CENTIMETROS DE ANCHO CON UN PESO DE 101 - 150 G/M2 | ND | 40% | 2672000119 — TELA TEJIDA CON 63 PORCIENTO POLIESTER - 34 PORCIENTO ALGODO
26720001190 | TELA TEJIDA CON 50 PORCIENTO POLIESTER - 50 PORCIENTO ALGODON DE 140 CENTIMETROS DE ANCHO CON UN PESO DE 101 A 140 G/M2 | ND | 40% | 26720001190 — TELA TEJIDA CON 50 PORCIENTO POLIESTER - 50 PORCIENTO ALGODO
26720001191 | TELA TEJIDA CON 50 PORCIENTO POLIESTER - 50 PORCIENTO ALGODON DE 140 CENTIMETROS DE ANCHO CON UN PESO DE 151 - 200 G/M2 | ND | 40% | 26720001191 — TELA TEJIDA CON 50 PORCIENTO POLIESTER - 50 PORCIENTO ALGODO
26720001192 | TELA TEJIDA CON 50 PORCIENTO POLIESTER - 50 PORCIENTO ALGODON DE 140 CENTIMETROS DE ANCHO CON UN PESO DE 201 - 250 G/M2 | ND | 40% | 26720001192 — TELA TEJIDA CON 50 PORCIENTO POLIESTER - 50 PORCIENTO ALGODO
26720001193 | TELA TEJIDA CON 50 PORCIENTO POLIESTER - 50 PORCIENTO ALGODON DE 140 CENTIMETROS DE ANCHO CON UN PESO DE 251 - 300 G/M2 | ND | 40% | 26720001193 — TELA TEJIDA CON 50 PORCIENTO POLIESTER - 50 PORCIENTO ALGODO
26720001194 | TELA TEJIDA CON 50 PORCIENTO POLIESTER - 50 PORCIENTO ALGODON DE 140 CENTIMETROS DE ANCHO CON UN PESO DE 301 A 350G/M2 | ND | 40% | 26720001194 — TELA TEJIDA CON 50 PORCIENTO POLIESTER - 50 PORCIENTO ALGODO
26720001195 | TELA TEJIDA CON 50 PORCIENTO POLIESTER - 50 PORCIENTO ALGODON DE 160 CENTIMETROS DE ANCHO CON UN PESO DE 201 - 250 G/M2 | ND | 40% | 26720001195 — TELA TEJIDA CON 50 PORCIENTO POLIESTER - 50 PORCIENTO ALGODO
26720001196 | TELA TEJIDA CON 50 PORCIENTO POLIESTER - 50 PORCIENTO ALGODON DE 150 CENTIMETROS DE ANCHO CON UN PESO DE 251 - 300 G/M2 | ND | 40% | 26720001196 — TELA TEJIDA CON 50 PORCIENTO POLIESTER - 50 PORCIENTO ALGODO
26720001197 | TELA TEJIDA CON 50 PORCIENTO POLIESTER - 50 PORCIENTO ALGODON DE 130 CENTIMETROS DE ANCHO CON UN PESO DE 151 - 200 G/M2 | ND | 40% | 26720001197 — TELA TEJIDA CON 50 PORCIENTO POLIESTER - 50 PORCIENTO ALGODO
26720001198 | TELA TEJIDA CON 50 PORCIENTO POLIESTER - 50 PORCIENTO ALGODON DE 150 CENTIMETROS DE ANCHO CON UN PESO DE 501 - 550 G/M2 | ND | 40% | 26720001198 — TELA TEJIDA CON 50 PORCIENTO POLIESTER - 50 PORCIENTO ALGODO
26720001199 | TELA TEJIDA CON 50 PORCIENTO POLIESTER - 50 PORCIENTO ALGODON DE 150 CENTIMETROS DE ANCHO CON UN PESO DE 50 - 100 G/M2 | ND | 40% | 26720001199 — TELA TEJIDA CON 50 PORCIENTO POLIESTER - 50 PORCIENTO ALGODO
267200012 | TELA TEJIDA CON 60 PORCIENTO POLIESTER - 40 PORCIENTO ALGODON DE 140 CENTIMETROS DE ANCHO CON UN PESO DE 201 - 250 G/M2 | ND | 40% | 267200012 — TELA TEJIDA CON 60 PORCIENTO POLIESTER - 40 PORCIENTO ALGODO
2672000120 | TELA TEJIDA CON 63 PORCIENTO POLIESTER - 34 PORCIENTO ALGODON - 3 PORCIENTO ELASTOMERO DE 140 CENTIMETROS DE ANCHO CON UN PESO DE 151 - 200 G/M2 | ND | 40% | 2672000120 — TELA TEJIDA CON 63 PORCIENTO POLIESTER - 34 PORCIENTO ALGODO
26720001200 | TELA TEJIDA CON 50 PORCIENTO POLIESTER - 50 PORCIENTO ALGODON DE 150 CENTIMETROS DE ANCHO CON UN PESO DE 451 A 500 G/M2 | ND | 40% | 26720001200 — TELA TEJIDA CON 50 PORCIENTO POLIESTER - 50 PORCIENTO ALGODO
26720001201 | TELA TEJIDA CON 50 PORCIENTO POLIESTER - 50 PORCIENTO ALGODON DE 150 CENTIMETROS DE ANCHO CON UN PESO DE 401 - 450 G/M2 | ND | 40% | 26720001201 — TELA TEJIDA CON 50 PORCIENTO POLIESTER - 50 PORCIENTO ALGODO
26720001202 | TELA TEJIDA CON 50 PORCIENTO POLIESTER - 50 PORCIENTO ALGODON DE 140 CENTIMETROS DE ANCHO CON UN PESO DE 351 - 400 G/M2 | ND | 40% | 26720001202 — TELA TEJIDA CON 50 PORCIENTO POLIESTER - 50 PORCIENTO ALGODO
26720001203 | TELA TEJIDA CON 50 PORCIENTO POLIESTER - 50 PORCIENTO ALGODON DE 150 CENTIMETROS DE ANCHO CON UN PESO DE 301 A 350G/M2 | ND | 40% | 26720001203 — TELA TEJIDA CON 50 PORCIENTO POLIESTER - 50 PORCIENTO ALGODO
26720001204 | TELA TEJIDA CON 50 PORCIENTO POLIESTER - 50 PORCIENTO ALGODON DE 140 CENTIMETROS DE ANCHO CON UN PESO DE 401 - 450 G/M2 | ND | 40% | 26720001204 — TELA TEJIDA CON 50 PORCIENTO POLIESTER - 50 PORCIENTO ALGODO
26720001205 | TELA TEJIDA CON 50 PORCIENTO POLIESTER - 50 PORCIENTO ALGODON DE 150 CENTIMETROS DE ANCHO CON UN PESO DE 201 - 250 G/M2 | ND | 40% | 26720001205 — TELA TEJIDA CON 50 PORCIENTO POLIESTER - 50 PORCIENTO ALGODO
26720001206 | TELA TEJIDA CON 50 PORCIENTO POLIESTER - 50 PORCIENTO ALGODON DE 150 CENTIMETROS DE ANCHO CON UN PESO DE 151 - 200 G/M2 | ND | 40% | 26720001206 — TELA TEJIDA CON 50 PORCIENTO POLIESTER - 50 PORCIENTO ALGODO
26720001207 | TELA TEJIDA CON 50 PORCIENTO POLIESTER - 50 PORCIENTO ALGODON DE 150 CENTIMETROS DE ANCHO CON UN PESO DE 101 - 150 G/M2 | ND | 40% | 26720001207 — TELA TEJIDA CON 50 PORCIENTO POLIESTER - 50 PORCIENTO ALGODO
26720001208 | TELA TEJIDA CON 50 PORCIENTO POLIESTER - 50 PORCIENTO ALGODON DE 140 CENTIMETROS DE ANCHO CON UN PESO DE 501 - 550 G/M2 | ND | 40% | 26720001208 — TELA TEJIDA CON 50 PORCIENTO POLIESTER - 50 PORCIENTO ALGODO
26720001209 | TELA TEJIDA CON 50 PORCIENTO POLIESTER - 50 PORCIENTO ALGODON DE 140 CENTIMETROS DE ANCHO CON UN PESO DE 50 - 100 G/M2 | ND | 40% | 26720001209 — TELA TEJIDA CON 50 PORCIENTO POLIESTER - 50 PORCIENTO ALGODO
2672000121 | TELA TEJIDA CON 63 PORCIENTO POLIESTER - 34 PORCIENTO ALGODON - 3 PORCIENTO ELASTOMERO DE 140 CENTIMETROS DE ANCHO CON UN PESO DE 201 - 250 G/M2 | ND | 40% | 2672000121 — TELA TEJIDA CON 63 PORCIENTO POLIESTER - 34 PORCIENTO ALGODO
26720001210 | TELA TEJIDA CON 50 PORCIENTO POLIESTER - 50 PORCIENTO ALGODON DE 160 CENTIMETROS DE ANCHO CON UN PESO DE 151 - 200 G/M2 | ND | 40% | 26720001210 — TELA TEJIDA CON 50 PORCIENTO POLIESTER - 50 PORCIENTO ALGODO
26720001211 | TELA TEJIDA CON 50 PORCIENTO POLIESTER - 50 PORCIENTO ALGODON DE 150 CENTIMETROS DE ANCHO CON UN PESO DE 351 - 400 G/M2 | ND | 40% | 26720001211 — TELA TEJIDA CON 50 PORCIENTO POLIESTER - 50 PORCIENTO ALGODO
26720001212 | TELA TEJIDA CON 65 PORCIENTO POLIESTER - 35 PORCIENTO VISCOSA DE 170 CENTIMETROS DE ANCHO CON UN PESO DE 501 - 550 G/M2 | ND | 40% | 26720001212 — TELA TEJIDA CON 65 PORCIENTO POLIESTER - 35 PORCIENTO VISCOS
26720001213 | TELA TEJIDA CON 65 PORCIENTO POLIESTER - 35 PORCIENTO VISCOSA DE 130 CENTIMETROS DE ANCHO CON UN PESO DE 301 - 350 G/M2 | ND | 40% | 26720001213 — TELA TEJIDA CON 65 PORCIENTO POLIESTER - 35 PORCIENTO VISCOS
26720001214 | TELA TEJIDA CON 65 PORCIENTO POLIESTER - 35 PORCIENTO VISCOSA DE 160 CENTIMETROS DE ANCHO CON UN PESO DE 401 - 450 G/M2 | ND | 40% | 26720001214 — TELA TEJIDA CON 65 PORCIENTO POLIESTER - 35 PORCIENTO VISCOS
26720001215 | TELA TEJIDA CON 65 PORCIENTO POLIESTER - 35 PORCIENTO VISCOSA DE 160 CENTIMETROS DE ANCHO CON UN PESO DE 451 A 500 G/M2 | ND | 40% | 26720001215 — TELA TEJIDA CON 65 PORCIENTO POLIESTER - 35 PORCIENTO VISCOS
26720001216 | TELA TEJIDA CON 65 PORCIENTO POLIESTER - 35 PORCIENTO VISCOSA DE 160 CENTIMETROS DE ANCHO CON UN PESO DE 50 - 100 G/M2 | ND | 40% | 26720001216 — TELA TEJIDA CON 65 PORCIENTO POLIESTER - 35 PORCIENTO VISCOS
26720001217 | TELA TEJIDA CON 65 PORCIENTO POLIESTER - 35 PORCIENTO VISCOSA DE 160 CENTIMETROS DE ANCHO CON UN PESO DE 501 - 550 G/M2 | ND | 40% | 26720001217 — TELA TEJIDA CON 65 PORCIENTO POLIESTER - 35 PORCIENTO VISCOS
26720001218 | TELA TEJIDA CON 65 PORCIENTO POLIESTER - 35 PORCIENTO VISCOSA DE 170 CENTIMETROS DE ANCHO CON UN PESO DE 101 - 150 G/M2 | ND | 40% | 26720001218 — TELA TEJIDA CON 65 PORCIENTO POLIESTER - 35 PORCIENTO VISCOS
26720001219 | TELA TEJIDA CON 65 PORCIENTO POLIESTER - 35 PORCIENTO VISCOSA DE 170 CENTIMETROS DE ANCHO CON UN PESO DE 151 - 200 G/M2 | ND | 40% | 26720001219 — TELA TEJIDA CON 65 PORCIENTO POLIESTER - 35 PORCIENTO VISCOS
2672000122 | TELA TEJIDA CON 63 PORCIENTO POLIESTER - 34 PORCIENTO ALGODON - 3 PORCIENTO ELASTOMERO DE 140 CENTIMETROS DE ANCHO CON UN PESO DE 251 - 300 G/M2 | ND | 40% | 2672000122 — TELA TEJIDA CON 63 PORCIENTO POLIESTER - 34 PORCIENTO ALGODO
26720001220 | TELA TEJIDA CON 65 PORCIENTO POLIESTER - 35 PORCIENTO VISCOSA DE 170 CENTIMETROS DE ANCHO CON UN PESO DE 201 - 250 G/M2 | ND | 40% | 26720001220 — TELA TEJIDA CON 65 PORCIENTO POLIESTER - 35 PORCIENTO VISCOS
26720001221 | TELA TEJIDA CON 65 PORCIENTO POLIESTER - 35 PORCIENTO VISCOSA DE 170 CENTIMETROS DE ANCHO CON UN PESO DE 251 - 300 G/M2 | ND | 40% | 26720001221 — TELA TEJIDA CON 65 PORCIENTO POLIESTER - 35 PORCIENTO VISCOS
26720001222 | TELA TEJIDA CON 65 PORCIENTO POLIESTER - 35 PORCIENTO VISCOSA DE 170 CENTIMETROS DE ANCHO CON UN PESO DE 301 - 350 G/M2 | ND | 40% | 26720001222 — TELA TEJIDA CON 65 PORCIENTO POLIESTER - 35 PORCIENTO VISCOS
26720001223 | TELA TEJIDA CON 65 PORCIENTO POLIESTER - 35 PORCIENTO VISCOSA DE 170 CENTIMETROS DE ANCHO CON UN PESO DE 351 - 400 G/M2 | ND | 40% | 26720001223 — TELA TEJIDA CON 65 PORCIENTO POLIESTER - 35 PORCIENTO VISCOS
26720001224 | TELA TEJIDA CON 65 PORCIENTO POLIESTER - 35 PORCIENTO VISCOSA DE 170 CENTIMETROS DE ANCHO CON UN PESO DE 401 - 450 G/M2 | ND | 40% | 26720001224 — TELA TEJIDA CON 65 PORCIENTO POLIESTER - 35 PORCIENTO VISCOS
26720001225 | TELA TEJIDA CON 65 PORCIENTO POLIESTER - 35 PORCIENTO VISCOSA DE 160 CENTIMETROS DE ANCHO CON UN PESO DE 301 - 350 G/M2 | ND | 40% | 26720001225 — TELA TEJIDA CON 65 PORCIENTO POLIESTER - 35 PORCIENTO VISCOS
26720001226 | TELA TEJIDA CON 65 PORCIENTO POLIESTER - 35 PORCIENTO VISCOSA DE 170 CENTIMETROS DE ANCHO CON UN PESO DE 50 - 100 G/M2 | ND | 40% | 26720001226 — TELA TEJIDA CON 65 PORCIENTO POLIESTER - 35 PORCIENTO VISCOS
26720001227 | TELA TEJIDA CON 65 PORCIENTO POLIESTER - 35 PORCIENTO VISCOSA DE 160 CENTIMETROS DE ANCHO CON UN PESO DE 251 - 300 G/M2 | ND | 40% | 26720001227 — TELA TEJIDA CON 65 PORCIENTO POLIESTER - 35 PORCIENTO VISCOS
26720001228 | TELA TEJIDA CON 65 PORCIENTO POLIESTER - 35 PORCIENTO VISCOSA DE 170 CENTIMETROS DE ANCHO CON UN PESO DE 451 A 500 G/M2 | ND | 40% | 26720001228 — TELA TEJIDA CON 65 PORCIENTO POLIESTER - 35 PORCIENTO VISCOS
26720001229 | TELA TEJIDA CON 65 PORCIENTO POLIESTER - 35 PORCIENTO VISCOSA DE 140 CENTIMETROS DE ANCHO CON UN PESO DE 501 - 550 G/M2 | ND | 40% | 26720001229 — TELA TEJIDA CON 65 PORCIENTO POLIESTER - 35 PORCIENTO VISCOS
2672000123 | TELA TEJIDA CON 63 PORCIENTO POLIESTER - 34 PORCIENTO ALGODON - 3 PORCIENTO ELASTOMERO DE 140 CENTIMETROS DE ANCHO CON UN PESO DE 301 - 350 G/M2 | ND | 40% | 2672000123 — TELA TEJIDA CON 63 PORCIENTO POLIESTER - 34 PORCIENTO ALGODO
26720001230 | TELA TEJIDA CON 65 PORCIENTO POLIESTER - 35 PORCIENTO VISCOSA DE 130 CENTIMETROS DE ANCHO CON UN PESO DE 401 - 450 G/M2 | ND | 40% | 26720001230 — TELA TEJIDA CON 65 PORCIENTO POLIESTER - 35 PORCIENTO VISCOS
26720001231 | TELA TEJIDA CON 65 PORCIENTO POLIESTER - 35 PORCIENTO VISCOSA DE 130 CENTIMETROS DE ANCHO CON UN PESO DE 451 A 500 G/M2 | ND | 40% | 26720001231 — TELA TEJIDA CON 65 PORCIENTO POLIESTER - 35 PORCIENTO VISCOS
26720001232 | TELA TEJIDA CON 65 PORCIENTO POLIESTER - 35 PORCIENTO VISCOSA DE 130 CENTIMETROS DE ANCHO CON UN PESO DE 50 - 100 G/M2 | ND | 40% | 26720001232 — TELA TEJIDA CON 65 PORCIENTO POLIESTER - 35 PORCIENTO VISCOS
26720001233 | TELA TEJIDA CON 65 PORCIENTO POLIESTER - 35 PORCIENTO VISCOSA DE 130 CENTIMETROS DE ANCHO CON UN PESO DE 501 - 550 G/M2 | ND | 40% | 26720001233 — TELA TEJIDA CON 65 PORCIENTO POLIESTER - 35 PORCIENTO VISCOS
26720001234 | TELA TEJIDA CON 65 PORCIENTO POLIESTER - 35 PORCIENTO VISCOSA DE 140 CENTIMETROS DE ANCHO CON UN PESO DE 101 - 150 G/M2 | ND | 40% | 26720001234 — TELA TEJIDA CON 65 PORCIENTO POLIESTER - 35 PORCIENTO VISCOS
26720001235 | TELA TEJIDA CON 65 PORCIENTO POLIESTER - 35 PORCIENTO VISCOSA DE 140 CENTIMETROS DE ANCHO CON UN PESO DE 151 - 200 G/M2 | ND | 40% | 26720001235 — TELA TEJIDA CON 65 PORCIENTO POLIESTER - 35 PORCIENTO VISCOS
26720001236 | TELA TEJIDA CON 65 PORCIENTO POLIESTER - 35 PORCIENTO VISCOSA DE 140 CENTIMETROS DE ANCHO CON UN PESO DE 201 - 250 G/M2 | ND | 40% | 26720001236 — TELA TEJIDA CON 65 PORCIENTO POLIESTER - 35 PORCIENTO VISCOS
26720001237 | TELA TEJIDA CON 65 PORCIENTO POLIESTER - 35 PORCIENTO VISCOSA DE 140 CENTIMETROS DE ANCHO CON UN PESO DE 251 - 300 G/M2 | ND | 40% | 26720001237 — TELA TEJIDA CON 65 PORCIENTO POLIESTER - 35 PORCIENTO VISCOS
26720001238 | TELA TEJIDA CON 65 PORCIENTO POLIESTER - 35 PORCIENTO VISCOSA DE 140 CENTIMETROS DE ANCHO CON UN PESO DE 301 - 350 G/M2 | ND | 40% | 26720001238 — TELA TEJIDA CON 65 PORCIENTO POLIESTER - 35 PORCIENTO VISCOS
26720001239 | TELA TEJIDA CON 65 PORCIENTO POLIESTER - 35 PORCIENTO VISCOSA DE 140 CENTIMETROS DE ANCHO CON UN PESO DE 351 - 400 G/M2 | ND | 40% | 26720001239 — TELA TEJIDA CON 65 PORCIENTO POLIESTER - 35 PORCIENTO VISCOS
2672000124 | TELA TEJIDA CON 63 PORCIENTO POLIESTER - 34 PORCIENTO ALGODON - 3 PORCIENTO ELASTOMERO DE 140 CENTIMETROS DE ANCHO CON UN PESO DE 351 - 400 G/M2 | ND | 40% | 2672000124 — TELA TEJIDA CON 63 PORCIENTO POLIESTER - 34 PORCIENTO ALGODO
26720001240 | TELA TEJIDA CON 65 PORCIENTO POLIESTER - 35 PORCIENTO VISCOSA DE 140 CENTIMETROS DE ANCHO CON UN PESO DE 401 - 450 G/M2 | ND | 40% | 26720001240 — TELA TEJIDA CON 65 PORCIENTO POLIESTER - 35 PORCIENTO VISCOS
26720001241 | TELA TEJIDA CON 65 PORCIENTO POLIESTER - 35 PORCIENTO VISCOSA DE 160 CENTIMETROS DE ANCHO CON UN PESO DE 351 - 400 G/M2 | ND | 40% | 26720001241 — TELA TEJIDA CON 65 PORCIENTO POLIESTER - 35 PORCIENTO VISCOS
26720001242 | TELA TEJIDA CON 65 PORCIENTO POLIESTER - 35 PORCIENTO VISCOSA DE 140 CENTIMETROS DE ANCHO CON UN PESO DE 50 - 100 G/M2 | ND | 40% | 26720001242 — TELA TEJIDA CON 65 PORCIENTO POLIESTER - 35 PORCIENTO VISCOS
26720001243 | TELA TEJIDA CON 65 PORCIENTO POLIESTER - 35 PORCIENTO VISCOSA DE 150 CENTIMETROS DE ANCHO CON UN PESO DE 101 - 150 G/M2 | ND | 40% | 26720001243 — TELA TEJIDA CON 65 PORCIENTO POLIESTER - 35 PORCIENTO VISCOS
26720001244 | TELA TEJIDA CON 65 PORCIENTO POLIESTER - 35 PORCIENTO VISCOSA DE 150 CENTIMETROS DE ANCHO CON UN PESO DE 151 - 200 G/M2 | ND | 40% | 26720001244 — TELA TEJIDA CON 65 PORCIENTO POLIESTER - 35 PORCIENTO VISCOS
26720001245 | TELA TEJIDA CON 65 PORCIENTO POLIESTER - 35 PORCIENTO VISCOSA DE 150 CENTIMETROS DE ANCHO CON UN PESO DE 201 - 250 G/M2 | ND | 40% | 26720001245 — TELA TEJIDA CON 65 PORCIENTO POLIESTER - 35 PORCIENTO VISCOS
26720001246 | TELA TEJIDA CON 65 PORCIENTO POLIESTER - 35 PORCIENTO VISCOSA DE 150 CENTIMETROS DE ANCHO CON UN PESO DE 251 - 300 G/M2 | ND | 40% | 26720001246 — TELA TEJIDA CON 65 PORCIENTO POLIESTER - 35 PORCIENTO VISCOS
26720001247 | TELA TEJIDA CON 65 PORCIENTO POLIESTER - 35 PORCIENTO VISCOSA DE 150 CENTIMETROS DE ANCHO CON UN PESO DE 301 - 350 G/M2 | ND | 40% | 26720001247 — TELA TEJIDA CON 65 PORCIENTO POLIESTER - 35 PORCIENTO VISCOS
26720001248 | TELA TEJIDA CON 65 PORCIENTO POLIESTER - 35 PORCIENTO VISCOSA DE 150 CENTIMETROS DE ANCHO CON UN PESO DE 351 - 400 G/M2 | ND | 40% | 26720001248 — TELA TEJIDA CON 65 PORCIENTO POLIESTER - 35 PORCIENTO VISCOS
26720001249 | TELA TEJIDA CON 65 PORCIENTO POLIESTER - 35 PORCIENTO VISCOSA DE 150 CENTIMETROS DE ANCHO CON UN PESO DE 401 - 450 G/M2 | ND | 40% | 26720001249 — TELA TEJIDA CON 65 PORCIENTO POLIESTER - 35 PORCIENTO VISCOS
2672000125 | TELA TEJIDA CON 63 PORCIENTO POLIESTER - 34 PORCIENTO ALGODON - 3 PORCIENTO ELASTOMERO DE 140 CENTIMETROS DE ANCHO CON UN PESO DE 401 - 450 G/M2 | ND | 40% | 2672000125 — TELA TEJIDA CON 63 PORCIENTO POLIESTER - 34 PORCIENTO ALGODO
26720001250 | TELA TEJIDA CON 65 PORCIENTO POLIESTER - 35 PORCIENTO VISCOSA DE 150 CENTIMETROS DE ANCHO CON UN PESO DE 451 A 500 G/M2 | ND | 40% | 26720001250 — TELA TEJIDA CON 65 PORCIENTO POLIESTER - 35 PORCIENTO VISCOS
26720001251 | TELA TEJIDA CON 65 PORCIENTO POLIESTER - 35 PORCIENTO VISCOSA DE 150 CENTIMETROS DE ANCHO CON UN PESO DE 50 - 100 G/M2 | ND | 40% | 26720001251 — TELA TEJIDA CON 65 PORCIENTO POLIESTER - 35 PORCIENTO VISCOS
26720001252 | TELA TEJIDA CON 65 PORCIENTO POLIESTER - 35 PORCIENTO VISCOSA DE 150 CENTIMETROS DE ANCHO CON UN PESO DE 501 - 550 G/M2 | ND | 40% | 26720001252 — TELA TEJIDA CON 65 PORCIENTO POLIESTER - 35 PORCIENTO VISCOS
26720001253 | TELA TEJIDA CON 65 PORCIENTO POLIESTER - 35 PORCIENTO VISCOSA DE 160 CENTIMETROS DE ANCHO CON UN PESO DE 101 - 150 G/M2 | ND | 40% | 26720001253 — TELA TEJIDA CON 65 PORCIENTO POLIESTER - 35 PORCIENTO VISCOS
26720001254 | TELA TEJIDA CON 65 PORCIENTO POLIESTER - 35 PORCIENTO VISCOSA DE 160 CENTIMETROS DE ANCHO CON UN PESO DE 151 - 200 G/M2 | ND | 40% | 26720001254 — TELA TEJIDA CON 65 PORCIENTO POLIESTER - 35 PORCIENTO VISCOS
26720001255 | TELA TEJIDA CON 65 PORCIENTO POLIESTER - 35 PORCIENTO VISCOSA DE 160 CENTIMETROS DE ANCHO CON UN PESO DE 201 - 250 G/M2 | ND | 40% | 26720001255 — TELA TEJIDA CON 65 PORCIENTO POLIESTER - 35 PORCIENTO VISCOS
26720001256 | TELA TEJIDA CON 65 PORCIENTO POLIESTER - 35 PORCIENTO VISCOSA DE 140 CENTIMETROS DE ANCHO CON UN PESO DE 451 A 500 G/M2 | ND | 40% | 26720001256 — TELA TEJIDA CON 65 PORCIENTO POLIESTER - 35 PORCIENTO VISCOS
26720001257 | TELA TEJIDA CON 80 PORCIENTO POLIESTER - 20 PORCIENTO VISCOSA DE 140 CENTIMETROS DE ANCHO CON UN PESO DE 101 - 150 G/M2 | ND | 40% | 26720001257 — TELA TEJIDA CON 80 PORCIENTO POLIESTER - 20 PORCIENTO VISCOS
26720001258 | TELA TEJIDA CON 80 PORCIENTO POLIESTER - 20 PORCIENTO VISCOSA DE 130 CENTIMETROS DE ANCHO CON UN PESO DE 101 - 150 G/M2 | ND | 40% | 26720001258 — TELA TEJIDA CON 80 PORCIENTO POLIESTER - 20 PORCIENTO VISCOS
26720001259 | TELA TEJIDA CON 80 PORCIENTO POLIESTER - 20 PORCIENTO VISCOSA DE 130 CENTIMETROS DE ANCHO CON UN PESO DE 151 - 200 G/M2 | ND | 40% | 26720001259 — TELA TEJIDA CON 80 PORCIENTO POLIESTER - 20 PORCIENTO VISCOS
2672000126 | TELA TEJIDA CON 63 PORCIENTO POLIESTER - 34 PORCIENTO ALGODON - 3 PORCIENTO ELASTOMERO DE 140 CENTIMETROS DE ANCHO CON UN PESO DE 451 A 500 G/M2 | ND | 40% | 2672000126 — TELA TEJIDA CON 63 PORCIENTO POLIESTER - 34 PORCIENTO ALGODO
26720001260 | TELA TEJIDA CON 80 PORCIENTO POLIESTER - 20 PORCIENTO VISCOSA DE 130 CENTIMETROS DE ANCHO CON UN PESO DE 201 - 250 G/M2 | ND | 40% | 26720001260 — TELA TEJIDA CON 80 PORCIENTO POLIESTER - 20 PORCIENTO VISCOS
26720001261 | TELA TEJIDA CON 80 PORCIENTO POLIESTER - 20 PORCIENTO VISCOSA DE 130 CENTIMETROS DE ANCHO CON UN PESO DE 251 - 300 G/M2 | ND | 40% | 26720001261 — TELA TEJIDA CON 80 PORCIENTO POLIESTER - 20 PORCIENTO VISCOS
26720001262 | TELA TEJIDA CON 80 PORCIENTO POLIESTER - 20 PORCIENTO VISCOSA DE 130 CENTIMETROS DE ANCHO CON UN PESO DE 301 - 350 G/M2 | ND | 40% | 26720001262 — TELA TEJIDA CON 80 PORCIENTO POLIESTER - 20 PORCIENTO VISCOS
26720001263 | TELA TEJIDA CON 80 PORCIENTO POLIESTER - 20 PORCIENTO VISCOSA DE 130 CENTIMETROS DE ANCHO CON UN PESO DE 351 - 400 G/M2 | ND | 40% | 26720001263 — TELA TEJIDA CON 80 PORCIENTO POLIESTER - 20 PORCIENTO VISCOS
26720001264 | TELA TEJIDA CON 80 PORCIENTO POLIESTER - 20 PORCIENTO VISCOSA DE 130 CENTIMETROS DE ANCHO CON UN PESO DE 401 - 450 G/M2 | ND | 40% | 26720001264 — TELA TEJIDA CON 80 PORCIENTO POLIESTER - 20 PORCIENTO VISCOS
26720001265 | TELA TEJIDA CON 80 PORCIENTO POLIESTER - 20 PORCIENTO VISCOSA DE 130 CENTIMETROS DE ANCHO CON UN PESO DE 451 A 500 G/M2 | ND | 40% | 26720001265 — TELA TEJIDA CON 80 PORCIENTO POLIESTER - 20 PORCIENTO VISCOS
26720001266 | TELA TEJIDA CON 80 PORCIENTO POLIESTER - 20 PORCIENTO VISCOSA DE 130 CENTIMETROS DE ANCHO CON UN PESO DE 501 - 550 G/M2 | ND | 40% | 26720001266 — TELA TEJIDA CON 80 PORCIENTO POLIESTER - 20 PORCIENTO VISCOS
26720001267 | TELA TEJIDA CON 80 PORCIENTO POLIESTER - 20 PORCIENTO VISCOSA DE 140 CENTIMETROS DE ANCHO CON UN PESO DE 151 - 200 G/M2 | ND | 40% | 26720001267 — TELA TEJIDA CON 80 PORCIENTO POLIESTER - 20 PORCIENTO VISCOS
26720001268 | TELA TEJIDA CON 80 PORCIENTO POLIESTER - 20 PORCIENTO VISCOSA DE 140 CENTIMETROS DE ANCHO CON UN PESO DE 201 - 250 G/M2 | ND | 40% | 26720001268 — TELA TEJIDA CON 80 PORCIENTO POLIESTER - 20 PORCIENTO VISCOS
26720001269 | TELA TEJIDA CON 80 PORCIENTO POLIESTER - 20 PORCIENTO VISCOSA DE 140 CENTIMETROS DE ANCHO CON UN PESO DE 251 - 300 G/M2 | ND | 40% | 26720001269 — TELA TEJIDA CON 80 PORCIENTO POLIESTER - 20 PORCIENTO VISCOS
2672000127 | TELA TEJIDA CON 63 PORCIENTO POLIESTER - 34 PORCIENTO ALGODON - 3 PORCIENTO ELASTOMERO DE 140 CENTIMETROS DE ANCHO CON UN PESO DE 50 - 100 G/M2 | ND | 40% | 2672000127 — TELA TEJIDA CON 63 PORCIENTO POLIESTER - 34 PORCIENTO ALGODO
26720001270 | TELA TEJIDA CON 80 PORCIENTO POLIESTER - 20 PORCIENTO VISCOSA DE 140 CENTIMETROS DE ANCHO CON UN PESO DE 301 - 350 G/M2 | ND | 40% | 26720001270 — TELA TEJIDA CON 80 PORCIENTO POLIESTER - 20 PORCIENTO VISCOS
26720001271 | TELA TEJIDA CON 80 PORCIENTO POLIESTER - 20 PORCIENTO VISCOSA DE 140 CENTIMETROS DE ANCHO CON UN PESO DE 351 - 400 G/M2 | ND | 40% | 26720001271 — TELA TEJIDA CON 80 PORCIENTO POLIESTER - 20 PORCIENTO VISCOS
26720001272 | TELA TEJIDA CON 80 PORCIENTO POLIESTER - 20 PORCIENTO VISCOSA DE 140 CENTIMETROS DE ANCHO CON UN PESO DE 401 - 450 G/M2 | ND | 40% | 26720001272 — TELA TEJIDA CON 80 PORCIENTO POLIESTER - 20 PORCIENTO VISCOS
26720001273 | TELA TEJIDA CON 80 PORCIENTO POLIESTER - 20 PORCIENTO VISCOSA DE 140 CENTIMETROS DE ANCHO CON UN PESO DE 451 A 500 G/M2 | ND | 40% | 26720001273 — TELA TEJIDA CON 80 PORCIENTO POLIESTER - 20 PORCIENTO VISCOS
26720001274 | TELA TEJIDA CON 80 PORCIENTO POLIESTER - 20 PORCIENTO VISCOSA DE 140 CENTIMETROS DE ANCHO CON UN PESO DE 50 - 100 G/M2 | ND | 40% | 26720001274 — TELA TEJIDA CON 80 PORCIENTO POLIESTER - 20 PORCIENTO VISCOS
26720001275 | TELA TEJIDA CON 80 PORCIENTO POLIESTER - 20 PORCIENTO VISCOSA DE 140 CENTIMETROS DE ANCHO CON UN PESO DE 501 - 550 G/M2 | ND | 40% | 26720001275 — TELA TEJIDA CON 80 PORCIENTO POLIESTER - 20 PORCIENTO VISCOS
26720001276 | TELA TEJIDA CON 80 PORCIENTO POLIESTER - 20 PORCIENTO VISCOSA DE 150 CENTIMETROS DE ANCHO CON UN PESO DE 101 - 150 G/M2 | ND | 40% | 26720001276 — TELA TEJIDA CON 80 PORCIENTO POLIESTER - 20 PORCIENTO VISCOS
26720001277 | TELA TEJIDA CON 80 PORCIENTO POLIESTER - 20 PORCIENTO VISCOSA DE 150 CENTIMETROS DE ANCHO CON UN PESO DE 151 - 200 G/M2 | ND | 40% | 26720001277 — TELA TEJIDA CON 80 PORCIENTO POLIESTER - 20 PORCIENTO VISCOS
26720001278 | TELA TEJIDA CON 80 PORCIENTO POLIESTER - 20 PORCIENTO VISCOSA DE 150 CENTIMETROS DE ANCHO CON UN PESO DE 201 - 250 G/M2 | ND | 40% | 26720001278 — TELA TEJIDA CON 80 PORCIENTO POLIESTER - 20 PORCIENTO VISCOS
26720001279 | LONA POLIESTER EN TEJIDO DE PUNTO UNICOLOR DE 145-149 CENTIMETROS DE ANCHO Y UN PESO DE 121-130 G/M2 | ND | 40% | 26720001279 — LONA POLIESTER EN TEJIDO DE PUNTO UNICOLOR DE 145-149 CENTIM
2672000128 | TELA TEJIDA CON 63 PORCIENTO POLIESTER - 34 PORCIENTO ALGODON - 3 PORCIENTO ELASTOMERO DE 140 CENTIMETROS DE ANCHO CON UN PESO DE 501 - 550 G/M2 | ND | 40% | 2672000128 — TELA TEJIDA CON 63 PORCIENTO POLIESTER - 34 PORCIENTO ALGODO
26720001280 | TELA TEJIDA CON 80 PORCIENTO POLIESTER - 20 PORCIENTO VISCOSA DE 130 CENTIMETROS DE ANCHO CON UN PESO DE 50 - 100 G/M2 | ND | 40% | 26720001280 — TELA TEJIDA CON 80 PORCIENTO POLIESTER - 20 PORCIENTO VISCOS
26720001281 | TELA TEJIDA CON 65 PORCIENTO POLIESTER - 35 PORCIENTO VISCOSA DE 130 CENTIMETROS DE ANCHO CON UN PESO DE 251 - 300 G/M2 | ND | 40% | 26720001281 — TELA TEJIDA CON 65 PORCIENTO POLIESTER - 35 PORCIENTO VISCOS
26720001282 | TELA TEJIDA CON 65 PORCIENTO POLIESTER - 20 PORCIENTO ALGODON - 15 PORCIENTO VISCOSA DE 150 CENTIMETROS DE ANCHO CON UN PESO DE 101 - 150 G/M2 | ND | 40% | 26720001282 — TELA TEJIDA CON 65 PORCIENTO POLIESTER - 20 PORCIENTO ALGODO
26720001283 | TELA TEJIDA CON 65 PORCIENTO POLIESTER - 20 PORCIENTO ALGODON - 15 PORCIENTO VISCOSA DE 150 CENTIMETROS DE ANCHO CON UN PESO DE 151 - 200 G/M2 | ND | 40% | 26720001283 — TELA TEJIDA CON 65 PORCIENTO POLIESTER - 20 PORCIENTO ALGODO
26720001284 | TELA TEJIDA CON 65 PORCIENTO POLIESTER - 20 PORCIENTO ALGODON - 15 PORCIENTO VISCOSA DE 150 CENTIMETROS DE ANCHO CON UN PESO DE 50 - 100 G/M2 | ND | 40% | 26720001284 — TELA TEJIDA CON 65 PORCIENTO POLIESTER - 20 PORCIENTO ALGODO
26720001285 | TELA TEJIDA CON 65 PORCIENTO POLIESTER - 20 PORCIENTO ALGODON - 15 PORCIENTO VISCOSA DE 140 CENTIMETROS DE ANCHO CON UN PESO DE 50 - 100 G/M2 | ND | 40% | 26720001285 — TELA TEJIDA CON 65 PORCIENTO POLIESTER - 20 PORCIENTO ALGODO
26720001286 | TELA TEJIDA CON 65 PORCIENTO POLIESTER - 35 PORCIENTO VISCOSA DE 130 CENTIMETROS DE ANCHO CON UN PESO DE 351 - 400 G/M2 | ND | 40% | 26720001286 — TELA TEJIDA CON 65 PORCIENTO POLIESTER - 35 PORCIENTO VISCOS
26720001287 | TELA TEJIDA CON 65 PORCIENTO POLIESTER - 20 PORCIENTO ALGODON - 15 PORCIENTO VISCOSA DE 140 CENTIMETROS DE ANCHO CON UN PESO DE 351 - 400 G/M2 | ND | 40% | 26720001287 — TELA TEJIDA CON 65 PORCIENTO POLIESTER - 20 PORCIENTO ALGODO
26720001288 | TELA TEJIDA CON 65 PORCIENTO POLIESTER - 20 PORCIENTO ALGODON - 15 PORCIENTO VISCOSA DE 140 CENTIMETROS DE ANCHO CON UN PESO DE 401 - 450 G/M2 | ND | 40% | 26720001288 — TELA TEJIDA CON 65 PORCIENTO POLIESTER - 20 PORCIENTO ALGODO
26720001289 | TELA TEJIDA CON 65 PORCIENTO POLIESTER - 20 PORCIENTO ALGODON - 15 PORCIENTO VISCOSA DE 140 CENTIMETROS DE ANCHO CON UN PESO DE 451 A 500 G/M2 | ND | 40% | 26720001289 — TELA TEJIDA CON 65 PORCIENTO POLIESTER - 20 PORCIENTO ALGODO
2672000129 | TELA TEJIDA CON 63 PORCIENTO POLIESTER - 34 PORCIENTO ALGODON - 3 PORCIENTO ELASTOMERO DE 150 CENTIMETROS DE ANCHO CON UN PESO DE 101 - 150 G/M2 | ND | 40% | 2672000129 — TELA TEJIDA CON 63 PORCIENTO POLIESTER - 34 PORCIENTO ALGODO
26720001290 | TELA TEJIDA CON 65 PORCIENTO POLIESTER - 20 PORCIENTO ALGODON - 15 PORCIENTO VISCOSA DE 140 CENTIMETROS DE ANCHO CON UN PESO DE 501 - 550 G/M2 | ND | 40% | 26720001290 — TELA TEJIDA CON 65 PORCIENTO POLIESTER - 20 PORCIENTO ALGODO
26720001291 | TELA TEJIDA CON 65 PORCIENTO POLIESTER - 20 PORCIENTO ALGODON - 15 PORCIENTO VISCOSA DE 150 CENTIMETROS DE ANCHO CON UN PESO DE 201 - 250 G/M2 | ND | 40% | 26720001291 — TELA TEJIDA CON 65 PORCIENTO POLIESTER - 20 PORCIENTO ALGODO
26720001292 | TELA TEJIDA CON 65 PORCIENTO POLIESTER - 20 PORCIENTO ALGODON - 15 PORCIENTO VISCOSA DE 150 CENTIMETROS DE ANCHO CON UN PESO DE 251 - 300 G/M2 | ND | 40% | 26720001292 — TELA TEJIDA CON 65 PORCIENTO POLIESTER - 20 PORCIENTO ALGODO
26720001293 | TELA TEJIDA CON 65 PORCIENTO POLIESTER - 20 PORCIENTO ALGODON - 15 PORCIENTO VISCOSA DE 150 CENTIMETROS DE ANCHO CON UN PESO DE 301 - 350 G/M2 | ND | 40% | 26720001293 — TELA TEJIDA CON 65 PORCIENTO POLIESTER - 20 PORCIENTO ALGODO
26720001294 | TELA TEJIDA CON 65 PORCIENTO POLIESTER - 20 PORCIENTO ALGODON - 15 PORCIENTO VISCOSA DE 150 CENTIMETROS DE ANCHO CON UN PESO DE 351 - 400 G/M2 | ND | 40% | 26720001294 — TELA TEJIDA CON 65 PORCIENTO POLIESTER - 20 PORCIENTO ALGODO
26720001295 | TELA TEJIDA CON 65 PORCIENTO POLIESTER - 20 PORCIENTO ALGODON - 15 PORCIENTO VISCOSA DE 140 CENTIMETROS DE ANCHO CON UN PESO DE 251 - 300 G/M2 | ND | 40% | 26720001295 — TELA TEJIDA CON 65 PORCIENTO POLIESTER - 20 PORCIENTO ALGODO
26720001296 | TELA TEJIDA CON 65 PORCIENTO POLIESTER - 20 PORCIENTO ALGODON - 15 PORCIENTO VISCOSA DE 150 CENTIMETROS DE ANCHO CON UN PESO DE 451 A 500 G/M2 | ND | 40% | 26720001296 — TELA TEJIDA CON 65 PORCIENTO POLIESTER - 20 PORCIENTO ALGODO
26720001297 | TELA TEJIDA CON 65 PORCIENTO POLIESTER - 20 PORCIENTO ALGODON - 15 PORCIENTO VISCOSA DE 140 CENTIMETROS DE ANCHO CON UN PESO DE 201 - 250 G/M2 | ND | 40% | 26720001297 — TELA TEJIDA CON 65 PORCIENTO POLIESTER - 20 PORCIENTO ALGODO
26720001298 | TELA TEJIDA CON 65 PORCIENTO POLIESTER - 20 PORCIENTO ALGODON - 15 PORCIENTO VISCOSA DE 150 CENTIMETROS DE ANCHO CON UN PESO DE 501 - 550 G/M2 | ND | 40% | 26720001298 — TELA TEJIDA CON 65 PORCIENTO POLIESTER - 20 PORCIENTO ALGODO
26720001299 | TELA TEJIDA CON 65 PORCIENTO POLIESTER - 20 PORCIENTO ALGODON - 15 PORCIENTO VISCOSA DE 160 CENTIMETROS DE ANCHO CON UN PESO DE 101 - 150 G/M2 | ND | 40% | 26720001299 — TELA TEJIDA CON 65 PORCIENTO POLIESTER - 20 PORCIENTO ALGODO
267200013 | TELA TEJIDA CON 60 PORCIENTO POLIESTER - 40 PORCIENTO ALGODON DE 170 CENTIMETROS DE ANCHO CON UN PESO DE 301 - 350 G/M2 | ND | 40% | 267200013 — TELA TEJIDA CON 60 PORCIENTO POLIESTER - 40 PORCIENTO ALGODO
2672000130 | TELA TEJIDA CON 63 PORCIENTO POLIESTER - 34 PORCIENTO ALGODON - 3 PORCIENTO ELASTOMERO DE 130 CENTIMETROS DE ANCHO CON UN PESO DE 351 - 400 G/M2 | ND | 40% | 2672000130 — TELA TEJIDA CON 63 PORCIENTO POLIESTER - 34 PORCIENTO ALGODO
26720001300 | TELA TEJIDA CON 65 PORCIENTO POLIESTER - 20 PORCIENTO ALGODON - 15 PORCIENTO VISCOSA DE 160 CENTIMETROS DE ANCHO CON UN PESO DE 151 - 200 G/M2 | ND | 40% | 26720001300 — TELA TEJIDA CON 65 PORCIENTO POLIESTER - 20 PORCIENTO ALGODO
26720001301 | TELA TEJIDA CON 65 PORCIENTO POLIESTER - 20 PORCIENTO ALGODON - 15 PORCIENTO VISCOSA DE 160 CENTIMETROS DE ANCHO CON UN PESO DE 201 - 250 G/M2 | ND | 40% | 26720001301 — TELA TEJIDA CON 65 PORCIENTO POLIESTER - 20 PORCIENTO ALGODO
26720001302 | TELA TEJIDA CON 65 PORCIENTO POLIESTER - 20 PORCIENTO ALGODON - 15 PORCIENTO VISCOSA DE 160 CENTIMETROS DE ANCHO CON UN PESO DE 251 - 300 G/M2 | ND | 40% | 26720001302 — TELA TEJIDA CON 65 PORCIENTO POLIESTER - 20 PORCIENTO ALGODO
26720001303 | TELA TEJIDA CON 65 PORCIENTO POLIESTER - 20 PORCIENTO ALGODON - 15 PORCIENTO VISCOSA DE 160 CENTIMETROS DE ANCHO CON UN PESO DE 301 - 350 G/M2 | ND | 40% | 26720001303 — TELA TEJIDA CON 65 PORCIENTO POLIESTER - 20 PORCIENTO ALGODO
26720001304 | TELA TEJIDA CON 65 PORCIENTO POLIESTER - 20 PORCIENTO ALGODON - 15 PORCIENTO VISCOSA DE 160 CENTIMETROS DE ANCHO CON UN PESO DE 351 - 400 G/M2 | ND | 40% | 26720001304 — TELA TEJIDA CON 65 PORCIENTO POLIESTER - 20 PORCIENTO ALGODO
26720001305 | TELA TEJIDA CON 65 PORCIENTO POLIESTER - 20 PORCIENTO ALGODON - 15 PORCIENTO VISCOSA DE 160 CENTIMETROS DE ANCHO CON UN PESO DE 401 - 450 G/M2 | ND | 40% | 26720001305 — TELA TEJIDA CON 65 PORCIENTO POLIESTER - 20 PORCIENTO ALGODO
26720001306 | TELA TEJIDA CON 65 PORCIENTO POLIESTER - 20 PORCIENTO ALGODON - 15 PORCIENTO VISCOSA DE 160 CENTIMETROS DE ANCHO CON UN PESO DE 451 A 500 G/M2 | ND | 40% | 26720001306 — TELA TEJIDA CON 65 PORCIENTO POLIESTER - 20 PORCIENTO ALGODO
26720001307 | TELA TEJIDA CON 65 PORCIENTO POLIESTER - 20 PORCIENTO ALGODON - 15 PORCIENTO VISCOSA DE 160 CENTIMETROS DE ANCHO CON UN PESO DE 50 - 100 G/M2 | ND | 40% | 26720001307 — TELA TEJIDA CON 65 PORCIENTO POLIESTER - 20 PORCIENTO ALGODO
26720001308 | TELA TEJIDA CON 65 PORCIENTO POLIESTER - 20 PORCIENTO ALGODON - 15 PORCIENTO VISCOSA DE 160 CENTIMETROS DE ANCHO CON UN PESO DE 501 - 550 G/M2 | ND | 40% | 26720001308 — TELA TEJIDA CON 65 PORCIENTO POLIESTER - 20 PORCIENTO ALGODO
26720001309 | TELA TEJIDA CON 65 PORCIENTO POLIESTER - 20 PORCIENTO ALGODON - 15 PORCIENTO VISCOSA DE 170 CENTIMETROS DE ANCHO CON UN PESO DE 101 - 150 G/M2 | ND | 40% | 26720001309 — TELA TEJIDA CON 65 PORCIENTO POLIESTER - 20 PORCIENTO ALGODO
2672000131 | TELA TEJIDA CON 60 PORCIENTO POLIESTER - 40 PORCIENTO ALGODON DE 150 CENTIMETROS DE ANCHO CON UN PESO DE 451 A 500 G/M2 | ND | 40% | 2672000131 — TELA TEJIDA CON 60 PORCIENTO POLIESTER - 40 PORCIENTO ALGODO
26720001310 | TELA TEJIDA CON 65 PORCIENTO POLIESTER - 20 PORCIENTO ALGODON - 15 PORCIENTO VISCOSA DE 170 CENTIMETROS DE ANCHO CON UN PESO DE 151 - 200 G/M2 | ND | 40% | 26720001310 — TELA TEJIDA CON 65 PORCIENTO POLIESTER - 20 PORCIENTO ALGODO
26720001311 | TELA TEJIDA CON 65 PORCIENTO POLIESTER - 20 PORCIENTO ALGODON - 15 PORCIENTO VISCOSA DE 150 CENTIMETROS DE ANCHO CON UN PESO DE 401 - 450 G/M2 | ND | 40% | 26720001311 — TELA TEJIDA CON 65 PORCIENTO POLIESTER - 20 PORCIENTO ALGODO
26720001312 | TELA TEJIDA CON 65 PORCIENTO POLIESTER - 20 PORCIENTO ALGODON - 15 PORCIENTO VISCOSA DE 140 CENTIMETROS DE ANCHO CON UN PESO DE 301 - 350 G/M2 | ND | 40% | 26720001312 — TELA TEJIDA CON 65 PORCIENTO POLIESTER - 20 PORCIENTO ALGODO
26720001313 | TELA TEJIDA CON 65 PORCIENTO POLIESTER - 20 PORCIENTO ALGODON - 15 PORCIENTO VISCOSA DE 130 CENTIMETROS DE ANCHO CON UN PESO DE 101 - 150 G/M2 | ND | 40% | 26720001313 — TELA TEJIDA CON 65 PORCIENTO POLIESTER - 20 PORCIENTO ALGODO
26720001314 | TELA TEJIDA CON 65 PORCIENTO POLIESTER - 20 PORCIENTO ALGODON - 15 PORCIENTO VISCOSA DE 130 CENTIMETROS DE ANCHO CON UN PESO DE 151 - 200 G/M2 | ND | 40% | 26720001314 — TELA TEJIDA CON 65 PORCIENTO POLIESTER - 20 PORCIENTO ALGODO
26720001315 | TELA TEJIDA CON 65 PORCIENTO POLIESTER - 20 PORCIENTO ALGODON - 15 PORCIENTO VISCOSA DE 130 CENTIMETROS DE ANCHO CON UN PESO DE 201 - 250 G/M2 | ND | 40% | 26720001315 — TELA TEJIDA CON 65 PORCIENTO POLIESTER - 20 PORCIENTO ALGODO
26720001316 | TELA TEJIDA CON 65 PORCIENTO POLIESTER - 20 PORCIENTO ALGODON - 15 PORCIENTO VISCOSA DE 130 CENTIMETROS DE ANCHO CON UN PESO DE 251 - 300 G/M2 | ND | 40% | 26720001316 — TELA TEJIDA CON 65 PORCIENTO POLIESTER - 20 PORCIENTO ALGODO
26720001317 | TELA TEJIDA CON 65 PORCIENTO POLIESTER - 20 PORCIENTO ALGODON - 15 PORCIENTO VISCOSA DE 130 CENTIMETROS DE ANCHO CON UN PESO DE 301 - 350 G/M2 | ND | 40% | 26720001317 — TELA TEJIDA CON 65 PORCIENTO POLIESTER - 20 PORCIENTO ALGODO
26720001318 | TELA TEJIDA CON 65 PORCIENTO POLIESTER - 20 PORCIENTO ALGODON - 15 PORCIENTO VISCOSA DE 130 CENTIMETROS DE ANCHO CON UN PESO DE 351 - 400 G/M2 | ND | 40% | 26720001318 — TELA TEJIDA CON 65 PORCIENTO POLIESTER - 20 PORCIENTO ALGODO
26720001319 | TELA TEJIDA CON 65 PORCIENTO POLIESTER - 20 PORCIENTO ALGODON - 15 PORCIENTO VISCOSA DE 130 CENTIMETROS DE ANCHO CON UN PESO DE 401 - 450 G/M2 | ND | 40% | 26720001319 — TELA TEJIDA CON 65 PORCIENTO POLIESTER - 20 PORCIENTO ALGODO
2672000132 | TELA TEJIDA CON 65 PORCIENTO ALGODON - 35 PORCIENTO VISCOSA DE 160 CENTIMETROS DE ANCHO CON UN PESO DE 201 - 250 G/M2 | ND | 40% | 2672000132 — TELA TEJIDA CON 65 PORCIENTO ALGODON - 35 PORCIENTO VISCOSA
26720001320 | TELA TEJIDA CON 65 PORCIENTO POLIESTER - 20 PORCIENTO ALGODON - 15 PORCIENTO VISCOSA DE 130 CENTIMETROS DE ANCHO CON UN PESO DE 451 A 500 G/M2 | ND | 40% | 26720001320 — TELA TEJIDA CON 65 PORCIENTO POLIESTER - 20 PORCIENTO ALGODO
26720001321 | TELA TEJIDA CON 65 PORCIENTO POLIESTER - 20 PORCIENTO ALGODON - 15 PORCIENTO VISCOSA DE 130 CENTIMETROS DE ANCHO CON UN PESO DE 50 - 100 G/M2 | ND | 40% | 26720001321 — TELA TEJIDA CON 65 PORCIENTO POLIESTER - 20 PORCIENTO ALGODO
26720001322 | TELA TEJIDA CON 65 PORCIENTO POLIESTER - 20 PORCIENTO ALGODON - 15 PORCIENTO VISCOSA DE 130 CENTIMETROS DE ANCHO CON UN PESO DE 501 - 550 G/M2 | ND | 40% | 26720001322 — TELA TEJIDA CON 65 PORCIENTO POLIESTER - 20 PORCIENTO ALGODO
26720001323 | TELA TEJIDA CON 65 PORCIENTO POLIESTER - 20 PORCIENTO ALGODON - 15 PORCIENTO VISCOSA DE 140 CENTIMETROS DE ANCHO CON UN PESO DE 101 - 150 G/M2 | ND | 40% | 26720001323 — TELA TEJIDA CON 65 PORCIENTO POLIESTER - 20 PORCIENTO ALGODO
26720001324 | TELA TEJIDA CON 65 PORCIENTO POLIESTER - 20 PORCIENTO ALGODON - 15 PORCIENTO VISCOSA DE 140 CENTIMETROS DE ANCHO CON UN PESO DE 151 - 200 G/M2 | ND | 40% | 26720001324 — TELA TEJIDA CON 65 PORCIENTO POLIESTER - 20 PORCIENTO ALGODO
26720001325 | TELA TEJIDA CON 65 PORCIENTO POLIESTER - 35 PORCIENTO ALGODON DE 160 CENTIMETROS DE ANCHO CON UN PESO DE 501 - 550 G/M2 | ND | 40% | 26720001325 — TELA TEJIDA CON 65 PORCIENTO POLIESTER - 35 PORCIENTO ALGODO
26720001326 | TELA TEJIDA CON 65 PORCIENTO POLIESTER - 35 PORCIENTO ALGODON DE 150 CENTIMETROS DE ANCHO CON UN PESO DE 351 - 400 G/M2 | ND | 40% | 26720001326 — TELA TEJIDA CON 65 PORCIENTO POLIESTER - 35 PORCIENTO ALGODO
26720001327 | TELA TEJIDA CON 65 PORCIENTO POLIESTER - 35 PORCIENTO ALGODON DE 150 CENTIMETROS DE ANCHO CON UN PESO DE 401 - 450 G/M2 | ND | 40% | 26720001327 — TELA TEJIDA CON 65 PORCIENTO POLIESTER - 35 PORCIENTO ALGODO
26720001328 | TELA TEJIDA CON 65 PORCIENTO POLIESTER - 35 PORCIENTO ALGODON DE 150 CENTIMETROS DE ANCHO CON UN PESO DE 451 A 500 G/M2 | ND | 40% | 26720001328 — TELA TEJIDA CON 65 PORCIENTO POLIESTER - 35 PORCIENTO ALGODO
26720001329 | TELA TEJIDA CON 65 PORCIENTO POLIESTER - 35 PORCIENTO ALGODON DE 150 CENTIMETROS DE ANCHO CON UN PESO DE 50 - 100 G/M2 | ND | 40% | 26720001329 — TELA TEJIDA CON 65 PORCIENTO POLIESTER - 35 PORCIENTO ALGODO
2672000133 | TELA TEJIDA CON 60 PORCIENTO POLIESTER - 40 PORCIENTO ALGODON DE 140 CENTIMETROS DE ANCHO CON UN PESO DE 301 - 350 G/M2 | ND | 40% | 2672000133 — TELA TEJIDA CON 60 PORCIENTO POLIESTER - 40 PORCIENTO ALGODO
26720001330 | TELA TEJIDA CON 65 PORCIENTO POLIESTER - 35 PORCIENTO ALGODON DE 150 CENTIMETROS DE ANCHO CON UN PESO DE 501 - 550 G/M2 | ND | 40% | 26720001330 — TELA TEJIDA CON 65 PORCIENTO POLIESTER - 35 PORCIENTO ALGODO
26720001331 | TELA TEJIDA CON 65 PORCIENTO POLIESTER - 35 PORCIENTO ALGODON DE 160 CENTIMETROS DE ANCHO CON UN PESO DE 101 - 150 G/M2 | ND | 40% | 26720001331 — TELA TEJIDA CON 65 PORCIENTO POLIESTER - 35 PORCIENTO ALGODO
26720001332 | TELA TEJIDA CON 65 PORCIENTO POLIESTER - 35 PORCIENTO ALGODON DE 160 CENTIMETROS DE ANCHO CON UN PESO DE 151 - 200 G/M2 | ND | 40% | 26720001332 — TELA TEJIDA CON 65 PORCIENTO POLIESTER - 35 PORCIENTO ALGODO
26720001333 | TELA TEJIDA CON 65 PORCIENTO POLIESTER - 35 PORCIENTO ALGODON DE 160 CENTIMETROS DE ANCHO CON UN PESO DE 201 - 250 G/M2 | ND | 40% | 26720001333 — TELA TEJIDA CON 65 PORCIENTO POLIESTER - 35 PORCIENTO ALGODO
26720001334 | TELA TEJIDA CON 65 PORCIENTO POLIESTER - 35 PORCIENTO ALGODON DE 160 CENTIMETROS DE ANCHO CON UN PESO DE 251 - 300 G/M2 | ND | 40% | 26720001334 — TELA TEJIDA CON 65 PORCIENTO POLIESTER - 35 PORCIENTO ALGODO
26720001335 | TELA TEJIDA CON 65 PORCIENTO POLIESTER - 35 PORCIENTO ALGODON DE 160 CENTIMETROS DE ANCHO CON UN PESO DE 301 - 350 G/M2 | ND | 40% | 26720001335 — TELA TEJIDA CON 65 PORCIENTO POLIESTER - 35 PORCIENTO ALGODO
26720001336 | TELA TEJIDA CON 65 PORCIENTO POLIESTER - 35 PORCIENTO ALGODON DE 160 CENTIMETROS DE ANCHO CON UN PESO DE 351 - 400 G/M2 | ND | 40% | 26720001336 — TELA TEJIDA CON 65 PORCIENTO POLIESTER - 35 PORCIENTO ALGODO
26720001337 | TELA TEJIDA CON 65 PORCIENTO POLIESTER - 35 PORCIENTO ALGODON DE 160 CENTIMETROS DE ANCHO CON UN PESO DE 401 - 450 G/M2 | ND | 40% | 26720001337 — TELA TEJIDA CON 65 PORCIENTO POLIESTER - 35 PORCIENTO ALGODO
26720001338 | TELA TEJIDA CON 65 PORCIENTO POLIESTER - 20 PORCIENTO ALGODON - 15 PORCIENTO VISCOSA DE 170 CENTIMETROS DE ANCHO CON UN PESO DE 201 - 250 G/M2 | ND | 40% | 26720001338 — TELA TEJIDA CON 65 PORCIENTO POLIESTER - 20 PORCIENTO ALGODO
26720001339 | TELA TEJIDA CON 65 PORCIENTO POLIESTER - 35 PORCIENTO ALGODON DE 160 CENTIMETROS DE ANCHO CON UN PESO DE 50 - 100 G/M2 | ND | 40% | 26720001339 — TELA TEJIDA CON 65 PORCIENTO POLIESTER - 35 PORCIENTO ALGODO
2672000134 | TELA TEJIDA CON 60 PORCIENTO POLIESTER - 40 PORCIENTO ALGODON DE 140 CENTIMETROS DE ANCHO CON UN PESO DE 351 - 400 G/M2 | ND | 40% | 2672000134 — TELA TEJIDA CON 60 PORCIENTO POLIESTER - 40 PORCIENTO ALGODO
26720001340 | TELA TEJIDA CON 65 PORCIENTO POLIESTER - 35 PORCIENTO ALGODON DE 150 CENTIMETROS DE ANCHO CON UN PESO DE 201 - 250 G/M2 | ND | 40% | 26720001340 — TELA TEJIDA CON 65 PORCIENTO POLIESTER - 35 PORCIENTO ALGODO
26720001341 | TELA TEJIDA CON 65 PORCIENTO POLIESTER - 35 PORCIENTO ALGODON DE 170 CENTIMETROS DE ANCHO CON UN PESO DE 101 - 150 G/M2 | ND | 40% | 26720001341 — TELA TEJIDA CON 65 PORCIENTO POLIESTER - 35 PORCIENTO ALGODO
26720001342 | TELA TEJIDA CON 65 PORCIENTO POLIESTER - 35 PORCIENTO ALGODON DE 170 CENTIMETROS DE ANCHO CON UN PESO DE 151 - 200 G/M2 | ND | 40% | 26720001342 — TELA TEJIDA CON 65 PORCIENTO POLIESTER - 35 PORCIENTO ALGODO
26720001343 | TELA TEJIDA CON 65 PORCIENTO POLIESTER - 35 PORCIENTO ALGODON DE 170 CENTIMETROS DE ANCHO CON UN PESO DE 201 - 250 G/M2 | ND | 40% | 26720001343 — TELA TEJIDA CON 65 PORCIENTO POLIESTER - 35 PORCIENTO ALGODO
26720001344 | TELA TEJIDA CON 65 PORCIENTO POLIESTER - 35 PORCIENTO ALGODON DE 170 CENTIMETROS DE ANCHO CON UN PESO DE 251 - 300 G/M2 | ND | 40% | 26720001344 — TELA TEJIDA CON 65 PORCIENTO POLIESTER - 35 PORCIENTO ALGODO
26720001345 | TELA TEJIDA CON 65 PORCIENTO POLIESTER - 35 PORCIENTO ALGODON DE 170 CENTIMETROS DE ANCHO CON UN PESO DE 301 - 350 G/M2 | ND | 40% | 26720001345 — TELA TEJIDA CON 65 PORCIENTO POLIESTER - 35 PORCIENTO ALGODO
26720001346 | TELA TEJIDA CON 65 PORCIENTO POLIESTER - 35 PORCIENTO ALGODON DE 170 CENTIMETROS DE ANCHO CON UN PESO DE 351 - 400 G/M2 | ND | 40% | 26720001346 — TELA TEJIDA CON 65 PORCIENTO POLIESTER - 35 PORCIENTO ALGODO
26720001347 | TELA TEJIDA CON 65 PORCIENTO POLIESTER - 35 PORCIENTO ALGODON DE 170 CENTIMETROS DE ANCHO CON UN PESO DE 401 - 450 G/M2 | ND | 40% | 26720001347 — TELA TEJIDA CON 65 PORCIENTO POLIESTER - 35 PORCIENTO ALGODO
26720001348 | TELA TEJIDA CON 65 PORCIENTO POLIESTER - 35 PORCIENTO ALGODON DE 170 CENTIMETROS DE ANCHO CON UN PESO DE 451 A 500 G/M2 | ND | 40% | 26720001348 — TELA TEJIDA CON 65 PORCIENTO POLIESTER - 35 PORCIENTO ALGODO
26720001349 | TELA TEJIDA CON 65 PORCIENTO POLIESTER - 35 PORCIENTO ALGODON DE 170 CENTIMETROS DE ANCHO CON UN PESO DE 50 - 100 G/M2 | ND | 40% | 26720001349 — TELA TEJIDA CON 65 PORCIENTO POLIESTER - 35 PORCIENTO ALGODO
2672000135 | TELA TEJIDA CON 60 PORCIENTO POLIESTER - 40 PORCIENTO ALGODON DE 140 CENTIMETROS DE ANCHO CON UN PESO DE 401 - 450 G/M2 | ND | 40% | 2672000135 — TELA TEJIDA CON 60 PORCIENTO POLIESTER - 40 PORCIENTO ALGODO
26720001350 | TELA TEJIDA CON 65 PORCIENTO POLIESTER - 35 PORCIENTO ALGODON DE 170 CENTIMETROS DE ANCHO CON UN PESO DE 501 - 550 G/M2 | ND | 40% | 26720001350 — TELA TEJIDA CON 65 PORCIENTO POLIESTER - 35 PORCIENTO ALGODO
26720001351 | TELA TEJIDA CON 65 PORCIENTO POLIESTER - 35 PORCIENTO VISCOSA DE 130 CENTIMETROS DE ANCHO CON UN PESO DE 101 - 150 G/M2 | ND | 40% | 26720001351 — TELA TEJIDA CON 65 PORCIENTO POLIESTER - 35 PORCIENTO VISCOS
26720001352 | TELA TEJIDA CON 65 PORCIENTO POLIESTER - 35 PORCIENTO VISCOSA DE 130 CENTIMETROS DE ANCHO CON UN PESO DE 151 - 200 G/M2 | ND | 40% | 26720001352 — TELA TEJIDA CON 65 PORCIENTO POLIESTER - 35 PORCIENTO VISCOS
26720001353 | TELA TEJIDA CON 65 PORCIENTO POLIESTER - 35 PORCIENTO VISCOSA DE 130 CENTIMETROS DE ANCHO CON UN PESO DE 201 - 250 G/M2 | ND | 40% | 26720001353 — TELA TEJIDA CON 65 PORCIENTO POLIESTER - 35 PORCIENTO VISCOS
26720001354 | TELA TEJIDA CON 65 PORCIENTO POLIESTER - 35 PORCIENTO ALGODON DE 160 CENTIMETROS DE ANCHO CON UN PESO DE 451 A 500 G/M2 | ND | 40% | 26720001354 — TELA TEJIDA CON 65 PORCIENTO POLIESTER - 35 PORCIENTO ALGODO
26720001355 | TELA TEJIDA CON 65 PORCIENTO POLIESTER - 35 PORCIENTO ALGODON DE 130 CENTIMETROS DE ANCHO CON UN PESO DE 501 - 550 G/M2 | ND | 40% | 26720001355 — TELA TEJIDA CON 65 PORCIENTO POLIESTER - 35 PORCIENTO ALGODO
26720001356 | TELA TEJIDA CON 47 PORCIENTO POLIESTER - 47 PORCIENTO ALGODON - 6 PORCIENTO LINO DE 160 CENTIMETROS DE ANCHO CON UN PESO DE 501 - 550 G/M2 | ND | 40% | 26720001356 — TELA TEJIDA CON 47 PORCIENTO POLIESTER - 47 PORCIENTO ALGODO
26720001357 | TELA TEJIDA CON 65 PORCIENTO POLIESTER - 20 PORCIENTO ALGODON - 15 PORCIENTO VISCOSA DE 170 CENTIMETROS DE ANCHO CON UN PESO DE 351 - 400 G/M2 | ND | 40% | 26720001357 — TELA TEJIDA CON 65 PORCIENTO POLIESTER - 20 PORCIENTO ALGODO
26720001358 | TELA TEJIDA CON 65 PORCIENTO POLIESTER - 20 PORCIENTO ALGODON - 15 PORCIENTO VISCOSA DE 170 CENTIMETROS DE ANCHO CON UN PESO DE 401 - 450 G/M2 | ND | 40% | 26720001358 — TELA TEJIDA CON 65 PORCIENTO POLIESTER - 20 PORCIENTO ALGODO
26720001359 | TELA TEJIDA CON 65 PORCIENTO POLIESTER - 20 PORCIENTO ALGODON - 15 PORCIENTO VISCOSA DE 170 CENTIMETROS DE ANCHO CON UN PESO DE 451 A 500 G/M2 | ND | 40% | 26720001359 — TELA TEJIDA CON 65 PORCIENTO POLIESTER - 20 PORCIENTO ALGODO
2672000136 | TELA TEJIDA CON 60 PORCIENTO POLIESTER - 40 PORCIENTO ALGODON DE 140 CENTIMETROS DE ANCHO CON UN PESO DE 451 A 500 G/M2 | ND | 40% | 2672000136 — TELA TEJIDA CON 60 PORCIENTO POLIESTER - 40 PORCIENTO ALGODO
26720001360 | TELA TEJIDA CON 65 PORCIENTO POLIESTER - 20 PORCIENTO ALGODON - 15 PORCIENTO VISCOSA DE 170 CENTIMETROS DE ANCHO CON UN PESO DE 50 - 100 G/M2 | ND | 40% | 26720001360 — TELA TEJIDA CON 65 PORCIENTO POLIESTER - 20 PORCIENTO ALGODO
26720001361 | TELA TEJIDA CON 65 PORCIENTO POLIESTER - 20 PORCIENTO ALGODON - 15 PORCIENTO VISCOSA DE 170 CENTIMETROS DE ANCHO CON UN PESO DE 501 - 550 G/M2 | ND | 40% | 26720001361 — TELA TEJIDA CON 65 PORCIENTO POLIESTER - 20 PORCIENTO ALGODO
26720001362 | TELA TEJIDA CON 65 PORCIENTO POLIESTER - 35 PORCIENTO ALGODON DE 130 CENTIMETROS DE ANCHO CON UN PESO DE 101 - 150 G/M2 | ND | 40% | 26720001362 — TELA TEJIDA CON 65 PORCIENTO POLIESTER - 35 PORCIENTO ALGODO
26720001363 | TELA TEJIDA CON 65 PORCIENTO POLIESTER - 35 PORCIENTO ALGODON DE 130 CENTIMETROS DE ANCHO CON UN PESO DE 151 - 200 G/M2 | ND | 40% | 26720001363 — TELA TEJIDA CON 65 PORCIENTO POLIESTER - 35 PORCIENTO ALGODO
26720001364 | TELA TEJIDA CON 65 PORCIENTO POLIESTER - 35 PORCIENTO ALGODON DE 130 CENTIMETROS DE ANCHO CON UN PESO DE 201 - 250 G/M2 | ND | 40% | 26720001364 — TELA TEJIDA CON 65 PORCIENTO POLIESTER - 35 PORCIENTO ALGODO
26720001365 | TELA TEJIDA CON 65 PORCIENTO POLIESTER - 35 PORCIENTO ALGODON DE 130 CENTIMETROS DE ANCHO CON UN PESO DE 251 - 300 G/M2 | ND | 40% | 26720001365 — TELA TEJIDA CON 65 PORCIENTO POLIESTER - 35 PORCIENTO ALGODO
26720001366 | TELA TEJIDA CON 65 PORCIENTO POLIESTER - 35 PORCIENTO ALGODON DE 130 CENTIMETROS DE ANCHO CON UN PESO DE 301 - 350 G/M2 | ND | 40% | 26720001366 — TELA TEJIDA CON 65 PORCIENTO POLIESTER - 35 PORCIENTO ALGODO
26720001367 | TELA TEJIDA CON 65 PORCIENTO POLIESTER - 35 PORCIENTO ALGODON DE 130 CENTIMETROS DE ANCHO CON UN PESO DE 351 - 400 G/M2 | ND | 40% | 26720001367 — TELA TEJIDA CON 65 PORCIENTO POLIESTER - 35 PORCIENTO ALGODO
26720001368 | TELA TEJIDA CON 65 PORCIENTO POLIESTER - 35 PORCIENTO ALGODON DE 130 CENTIMETROS DE ANCHO CON UN PESO DE 401 - 450 G/M2 | ND | 40% | 26720001368 — TELA TEJIDA CON 65 PORCIENTO POLIESTER - 35 PORCIENTO ALGODO
26720001369 | TELA TEJIDA CON 65 PORCIENTO POLIESTER - 35 PORCIENTO ALGODON DE 150 CENTIMETROS DE ANCHO CON UN PESO DE 301 - 350 G/M2 | ND | 40% | 26720001369 — TELA TEJIDA CON 65 PORCIENTO POLIESTER - 35 PORCIENTO ALGODO
2672000137 | TELA TEJIDA CON 60 PORCIENTO POLIESTER - 40 PORCIENTO ALGODON DE 140 CENTIMETROS DE ANCHO CON UN PESO DE 50 - 100 G/M2 | ND | 40% | 2672000137 — TELA TEJIDA CON 60 PORCIENTO POLIESTER - 40 PORCIENTO ALGODO
26720001370 | TELA TEJIDA CON 65 PORCIENTO POLIESTER - 35 PORCIENTO ALGODON DE 140 CENTIMETROS DE ANCHO CON UN PESO DE 351 - 400 G/M2 | ND | 40% | 26720001370 — TELA TEJIDA CON 65 PORCIENTO POLIESTER - 35 PORCIENTO ALGODO
26720001371 | TELA TEJIDA CON 65 PORCIENTO POLIESTER - 20 PORCIENTO ALGODON - 15 PORCIENTO VISCOSA DE 170 CENTIMETROS DE ANCHO CON UN PESO DE 251 - 300 G/M2 | ND | 40% | 26720001371 — TELA TEJIDA CON 65 PORCIENTO POLIESTER - 20 PORCIENTO ALGODO
26720001372 | TELA TEJIDA CON 65 PORCIENTO POLIESTER - 35 PORCIENTO ALGODON DE 150 CENTIMETROS DE ANCHO CON UN PESO DE 151 - 200 G/M2 | ND | 40% | 26720001372 — TELA TEJIDA CON 65 PORCIENTO POLIESTER - 35 PORCIENTO ALGODO
26720001373 | TELA TEJIDA CON 65 PORCIENTO POLIESTER - 35 PORCIENTO ALGODON DE 150 CENTIMETROS DE ANCHO CON UN PESO DE 101 - 150 G/M2 | ND | 40% | 26720001373 — TELA TEJIDA CON 65 PORCIENTO POLIESTER - 35 PORCIENTO ALGODO
26720001374 | TELA TEJIDA CON 65 PORCIENTO POLIESTER - 35 PORCIENTO ALGODON DE 140 CENTIMETROS DE ANCHO CON UN PESO DE 501 - 550 G/M2 | ND | 40% | 26720001374 — TELA TEJIDA CON 65 PORCIENTO POLIESTER - 35 PORCIENTO ALGODO
26720001375 | TELA TEJIDA CON 65 PORCIENTO POLIESTER - 35 PORCIENTO ALGODON DE 140 CENTIMETROS DE ANCHO CON UN PESO DE 50 - 100 G/M2 | ND | 40% | 26720001375 — TELA TEJIDA CON 65 PORCIENTO POLIESTER - 35 PORCIENTO ALGODO
26720001376 | TELA TEJIDA CON 65 PORCIENTO POLIESTER - 35 PORCIENTO ALGODON DE 130 CENTIMETROS DE ANCHO CON UN PESO DE 451 A 500 G/M2 | ND | 40% | 26720001376 — TELA TEJIDA CON 65 PORCIENTO POLIESTER - 35 PORCIENTO ALGODO
26720001377 | TELA TEJIDA CON 65 PORCIENTO POLIESTER - 35 PORCIENTO ALGODON DE 140 CENTIMETROS DE ANCHO CON UN PESO DE 401 - 450 G/M2 | ND | 40% | 26720001377 — TELA TEJIDA CON 65 PORCIENTO POLIESTER - 35 PORCIENTO ALGODO
26720001378 | TELA TEJIDA CON 65 PORCIENTO POLIESTER - 35 PORCIENTO ALGODON DE 130 CENTIMETROS DE ANCHO CON UN PESO DE 50 - 100 G/M2 | ND | 40% | 26720001378 — TELA TEJIDA CON 65 PORCIENTO POLIESTER - 35 PORCIENTO ALGODO
26720001379 | TELA TEJIDA CON 65 PORCIENTO POLIESTER - 35 PORCIENTO ALGODON DE 140 CENTIMETROS DE ANCHO CON UN PESO DE 301 - 350 G/M2 | ND | 40% | 26720001379 — TELA TEJIDA CON 65 PORCIENTO POLIESTER - 35 PORCIENTO ALGODO
2672000138 | TELA TEJIDA CON 60 PORCIENTO POLIESTER - 40 PORCIENTO ALGODON DE 140 CENTIMETROS DE ANCHO CON UN PESO DE 501 - 550 G/M2 | ND | 40% | 2672000138 — TELA TEJIDA CON 60 PORCIENTO POLIESTER - 40 PORCIENTO ALGODO
26720001380 | TELA TEJIDA CON 65 PORCIENTO POLIESTER - 35 PORCIENTO ALGODON DE 140 CENTIMETROS DE ANCHO CON UN PESO DE 251 - 300 G/M2 | ND | 40% | 26720001380 — TELA TEJIDA CON 65 PORCIENTO POLIESTER - 35 PORCIENTO ALGODO
26720001381 | TELA TEJIDA CON 65 PORCIENTO POLIESTER - 35 PORCIENTO ALGODON DE 140 CENTIMETROS DE ANCHO CON UN PESO DE 201 - 250 G/M2 | ND | 40% | 26720001381 — TELA TEJIDA CON 65 PORCIENTO POLIESTER - 35 PORCIENTO ALGODO
26720001382 | TELA TEJIDA CON 65 PORCIENTO POLIESTER - 35 PORCIENTO ALGODON DE 140 CENTIMETROS DE ANCHO CON UN PESO DE 151 - 200 G/M2 | ND | 40% | 26720001382 — TELA TEJIDA CON 65 PORCIENTO POLIESTER - 35 PORCIENTO ALGODO
26720001383 | TELA TEJIDA CON 65 PORCIENTO POLIESTER - 35 PORCIENTO ALGODON DE 140 CENTIMETROS DE ANCHO CON UN PESO DE 101 - 150 G/M2 | ND | 40% | 26720001383 — TELA TEJIDA CON 65 PORCIENTO POLIESTER - 35 PORCIENTO ALGODO
26720001384 | TELA TEJIDA CON 65 PORCIENTO POLIESTER - 35 PORCIENTO ALGODON DE 150 CENTIMETROS DE ANCHO CON UN PESO DE 251 - 300 G/M2 | ND | 40% | 26720001384 — TELA TEJIDA CON 65 PORCIENTO POLIESTER - 35 PORCIENTO ALGODO
26720001385 | TELA TEJIDA CON 65 PORCIENTO POLIESTER - 35 PORCIENTO ALGODON DE 140 CENTIMETROS DE ANCHO CON UN PESO DE 451 A 500 G/M2 | ND | 40% | 26720001385 — TELA TEJIDA CON 65 PORCIENTO POLIESTER - 35 PORCIENTO ALGODO
26720001386 | TELA TEJIDA CON 47 PORCIENTO POLIESTER - 47 PORCIENTO ALGODON - 6 PORCIENTO LINO DE 170 CENTIMETROS DE ANCHO CON UN PESO DE 151 - 200 G/M2 | ND | 40% | 26720001386 — TELA TEJIDA CON 47 PORCIENTO POLIESTER - 47 PORCIENTO ALGODO
26720001387 | TELA TEJIDA CON 80 PORCIENTO POLIESTER - 20 PORCIENTO VISCOSA DE 170 CENTIMETROS DE ANCHO CON UN PESO DE 101 - 150 G/M2 | ND | 40% | 26720001387 — TELA TEJIDA CON 80 PORCIENTO POLIESTER - 20 PORCIENTO VISCOS
26720001388 | TELA TEJIDA CON 40 PORCIENTO POLIESTER - 60 PORCIENTO ALGODON DE 140 CENTIMETROS DE ANCHO CON UN PESO DE 351 - 400 G/M2 | ND | 40% | 26720001388 — TELA TEJIDA CON 40 PORCIENTO POLIESTER - 60 PORCIENTO ALGODO
26720001389 | TELA TEJIDA CON 40 PORCIENTO POLIESTER - 60 PORCIENTO ALGODON DE 130 CENTIMETROS DE ANCHO CON UN PESO DE 201 - 250 G/M2 | ND | 40% | 26720001389 — TELA TEJIDA CON 40 PORCIENTO POLIESTER - 60 PORCIENTO ALGODO
2672000139 | TELA TEJIDA CON 60 PORCIENTO POLIESTER - 40 PORCIENTO ALGODON DE 150 CENTIMETROS DE ANCHO CON UN PESO DE 101 - 150 G/M2 | ND | 40% | 2672000139 — TELA TEJIDA CON 60 PORCIENTO POLIESTER - 40 PORCIENTO ALGODO
26720001390 | TELA TEJIDA CON 40 PORCIENTO POLIESTER - 60 PORCIENTO ALGODON DE 130 CENTIMETROS DE ANCHO CON UN PESO DE 251 - 300 G/M2 | ND | 40% | 26720001390 — TELA TEJIDA CON 40 PORCIENTO POLIESTER - 60 PORCIENTO ALGODO
26720001391 | TELA TEJIDA CON 40 PORCIENTO POLIESTER - 60 PORCIENTO ALGODON DE 130 CENTIMETROS DE ANCHO CON UN PESO DE 301 - 350 G/M2 | ND | 40% | 26720001391 — TELA TEJIDA CON 40 PORCIENTO POLIESTER - 60 PORCIENTO ALGODO
26720001392 | TELA TEJIDA CON 40 PORCIENTO POLIESTER - 60 PORCIENTO ALGODON DE 130 CENTIMETROS DE ANCHO CON UN PESO DE 351 - 400 G/M2 | ND | 40% | 26720001392 — TELA TEJIDA CON 40 PORCIENTO POLIESTER - 60 PORCIENTO ALGODO
26720001393 | TELA TEJIDA CON 40 PORCIENTO POLIESTER - 60 PORCIENTO ALGODON DE 130 CENTIMETROS DE ANCHO CON UN PESO DE 401 - 450 G/M2 | ND | 40% | 26720001393 — TELA TEJIDA CON 40 PORCIENTO POLIESTER - 60 PORCIENTO ALGODO
26720001394 | TELA TEJIDA CON 40 PORCIENTO POLIESTER - 60 PORCIENTO ALGODON DE 130 CENTIMETROS DE ANCHO CON UN PESO DE 451 A 500 G/M2 | ND | 40% | 26720001394 — TELA TEJIDA CON 40 PORCIENTO POLIESTER - 60 PORCIENTO ALGODO
26720001395 | TELA TEJIDA CON 40 PORCIENTO POLIESTER - 60 PORCIENTO ALGODON DE 130 CENTIMETROS DE ANCHO CON UN PESO DE 50 - 100 G/M2 | ND | 40% | 26720001395 — TELA TEJIDA CON 40 PORCIENTO POLIESTER - 60 PORCIENTO ALGODO
26720001396 | TELA TEJIDA CON 40 PORCIENTO POLIESTER - 60 PORCIENTO ALGODON DE 130 CENTIMETROS DE ANCHO CON UN PESO DE 501 - 550 G/M2 | ND | 40% | 26720001396 — TELA TEJIDA CON 40 PORCIENTO POLIESTER - 60 PORCIENTO ALGODO
26720001397 | TELA TEJIDA CON 40 PORCIENTO POLIESTER - 60 PORCIENTO ALGODON DE 140 CENTIMETROS DE ANCHO CON UN PESO DE 101 - 150 G/M2 | ND | 40% | 26720001397 — TELA TEJIDA CON 40 PORCIENTO POLIESTER - 60 PORCIENTO ALGODO
26720001398 | TELA TEJIDA CON 40 PORCIENTO POLIESTER - 60 PORCIENTO ALGODON DE 140 CENTIMETROS DE ANCHO CON UN PESO DE 151 - 200 G/M2 | ND | 40% | 26720001398 — TELA TEJIDA CON 40 PORCIENTO POLIESTER - 60 PORCIENTO ALGODO
26720001399 | TELA TEJIDA CON 40 PORCIENTO POLIESTER - 60 PORCIENTO ALGODON DE 140 CENTIMETROS DE ANCHO CON UN PESO DE 201 - 250 G/M2 | ND | 40% | 26720001399 — TELA TEJIDA CON 40 PORCIENTO POLIESTER - 60 PORCIENTO ALGODO
267200014 | TELA TEJIDA CON 60 PORCIENTO POLIESTER - 40 PORCIENTO ALGODON DE 170 CENTIMETROS DE ANCHO CON UN PESO DE 351 - 400 G/M2 | ND | 40% | 267200014 — TELA TEJIDA CON 60 PORCIENTO POLIESTER - 40 PORCIENTO ALGODO
2672000140 | TELA TEJIDA CON 60 PORCIENTO POLIESTER - 40 PORCIENTO ALGODON DE 150 CENTIMETROS DE ANCHO CON UN PESO DE 151 - 200 G/M2 | ND | 40% | 2672000140 — TELA TEJIDA CON 60 PORCIENTO POLIESTER - 40 PORCIENTO ALGODO
26720001400 | TELA TEJIDA CON 40 PORCIENTO POLIESTER - 60 PORCIENTO ALGODON DE 130 CENTIMETROS DE ANCHO CON UN PESO DE 101 - 150 G/M2 | ND | 40% | 26720001400 — TELA TEJIDA CON 40 PORCIENTO POLIESTER - 60 PORCIENTO ALGODO
26720001401 | TELA TEJIDA CON 40 PORCIENTO POLIESTER - 60 PORCIENTO ALGODON DE 140 CENTIMETROS DE ANCHO CON UN PESO DE 301 - 350 G/M2 | ND | 40% | 26720001401 — TELA TEJIDA CON 40 PORCIENTO POLIESTER - 60 PORCIENTO ALGODO
26720001402 | TELA TEJIDA CON 20 PORCIENTO POLIESTER - 80 PORCIENTO ALGODON DE 170 CENTIMETROS DE ANCHO CON UN PESO DE 501 - 550 G/M2 | ND | 40% | 26720001402 — TELA TEJIDA CON 20 PORCIENTO POLIESTER - 80 PORCIENTO ALGODO
26720001403 | TELA TEJIDA CON 40 PORCIENTO POLIESTER - 60 PORCIENTO ALGODON DE 140 CENTIMETROS DE ANCHO CON UN PESO DE 401 - 450 G/M2 | ND | 40% | 26720001403 — TELA TEJIDA CON 40 PORCIENTO POLIESTER - 60 PORCIENTO ALGODO
26720001404 | TELA TEJIDA CON 40 PORCIENTO POLIESTER - 60 PORCIENTO ALGODON DE 140 CENTIMETROS DE ANCHO CON UN PESO DE 451 A 500 G/M2 | ND | 40% | 26720001404 — TELA TEJIDA CON 40 PORCIENTO POLIESTER - 60 PORCIENTO ALGODO
26720001405 | TELA TEJIDA CON 40 PORCIENTO POLIESTER - 60 PORCIENTO ALGODON DE 140 CENTIMETROS DE ANCHO CON UN PESO DE 50 - 100 G/M2 | ND | 40% | 26720001405 — TELA TEJIDA CON 40 PORCIENTO POLIESTER - 60 PORCIENTO ALGODO
26720001406 | TELA TEJIDA CON 40 PORCIENTO POLIESTER - 60 PORCIENTO ALGODON DE 140 CENTIMETROS DE ANCHO CON UN PESO DE 501 - 550 G/M2 | ND | 40% | 26720001406 — TELA TEJIDA CON 40 PORCIENTO POLIESTER - 60 PORCIENTO ALGODO
26720001407 | TELA TEJIDA CON 40 PORCIENTO POLIESTER - 60 PORCIENTO ALGODON DE 150 CENTIMETROS DE ANCHO CON UN PESO DE 101 - 150 G/M2 | ND | 40% | 26720001407 — TELA TEJIDA CON 40 PORCIENTO POLIESTER - 60 PORCIENTO ALGODO
26720001408 | TELA TEJIDA CON 40 PORCIENTO POLIESTER - 60 PORCIENTO ALGODON DE 150 CENTIMETROS DE ANCHO CON UN PESO DE 151 - 200 G/M2 | ND | 40% | 26720001408 — TELA TEJIDA CON 40 PORCIENTO POLIESTER - 60 PORCIENTO ALGODO
26720001409 | TELA TEJIDA CON 40 PORCIENTO POLIESTER - 60 PORCIENTO ALGODON DE 150 CENTIMETROS DE ANCHO CON UN PESO DE 201 - 250 G/M2 | ND | 40% | 26720001409 — TELA TEJIDA CON 40 PORCIENTO POLIESTER - 60 PORCIENTO ALGODO
2672000141 | TELA TEJIDA CON 60 PORCIENTO POLIESTER - 40 PORCIENTO ALGODON DE 150 CENTIMETROS DE ANCHO CON UN PESO DE 201 - 250 G/M2 | ND | 40% | 2672000141 — TELA TEJIDA CON 60 PORCIENTO POLIESTER - 40 PORCIENTO ALGODO
26720001410 | TELA TEJIDA CON 40 PORCIENTO POLIESTER - 60 PORCIENTO ALGODON DE 150 CENTIMETROS DE ANCHO CON UN PESO DE 251 - 300 G/M2 | ND | 40% | 26720001410 — TELA TEJIDA CON 40 PORCIENTO POLIESTER - 60 PORCIENTO ALGODO
26720001411 | TELA TEJIDA CON 40 PORCIENTO POLIESTER - 60 PORCIENTO ALGODON DE 150 CENTIMETROS DE ANCHO CON UN PESO DE 301 - 350 G/M2 | ND | 40% | 26720001411 — TELA TEJIDA CON 40 PORCIENTO POLIESTER - 60 PORCIENTO ALGODO
26720001412 | TELA TEJIDA CON 40 PORCIENTO POLIESTER - 60 PORCIENTO ALGODON DE 150 CENTIMETROS DE ANCHO CON UN PESO DE 351 - 400 G/M2 | ND | 40% | 26720001412 — TELA TEJIDA CON 40 PORCIENTO POLIESTER - 60 PORCIENTO ALGODO
26720001413 | TELA TEJIDA CON 40 PORCIENTO POLIESTER - 60 PORCIENTO ALGODON DE 150 CENTIMETROS DE ANCHO CON UN PESO DE 401 - 450 G/M2 | ND | 40% | 26720001413 — TELA TEJIDA CON 40 PORCIENTO POLIESTER - 60 PORCIENTO ALGODO
26720001414 | TELA TEJIDA CON 40 PORCIENTO POLIESTER - 60 PORCIENTO ALGODON DE 150 CENTIMETROS DE ANCHO CON UN PESO DE 451 A 500 G/M2 | ND | 40% | 26720001414 — TELA TEJIDA CON 40 PORCIENTO POLIESTER - 60 PORCIENTO ALGODO
26720001415 | TELA TEJIDA CON 40 PORCIENTO POLIESTER - 60 PORCIENTO ALGODON DE 150 CENTIMETROS DE ANCHO CON UN PESO DE 50 - 100 G/M2 | ND | 40% | 26720001415 — TELA TEJIDA CON 40 PORCIENTO POLIESTER - 60 PORCIENTO ALGODO
26720001416 | TELA TEJIDA CON 40 PORCIENTO POLIESTER - 60 PORCIENTO ALGODON DE 140 CENTIMETROS DE ANCHO CON UN PESO DE 251 - 300 G/M2 | ND | 40% | 26720001416 — TELA TEJIDA CON 40 PORCIENTO POLIESTER - 60 PORCIENTO ALGODO
26720001417 | TELA TEJIDA CON 20 PORCIENTO POLIESTER - 80 PORCIENTO ALGODON DE 160 CENTIMETROS DE ANCHO CON UN PESO DE 351 - 400 G/M2 | ND | 40% | 26720001417 — TELA TEJIDA CON 20 PORCIENTO POLIESTER - 80 PORCIENTO ALGODO
26720001418 | TELA TEJIDA CON 20 PORCIENTO POLIESTER - 80 PORCIENTO ALGODON DE 150 CENTIMETROS DE ANCHO CON UN PESO DE 151 - 200 G/M2 | ND | 40% | 26720001418 — TELA TEJIDA CON 20 PORCIENTO POLIESTER - 80 PORCIENTO ALGODO
26720001419 | TELA TEJIDA CON 20 PORCIENTO POLIESTER - 80 PORCIENTO ALGODON DE 150 CENTIMETROS DE ANCHO CON UN PESO DE 201 - 250 G/M2 | ND | 40% | 26720001419 — TELA TEJIDA CON 20 PORCIENTO POLIESTER - 80 PORCIENTO ALGODO
2672000142 | TELA TEJIDA CON 60 PORCIENTO POLIESTER - 40 PORCIENTO ALGODON DE 150 CENTIMETROS DE ANCHO CON UN PESO DE 251 - 300 G/M2 | ND | 40% | 2672000142 — TELA TEJIDA CON 60 PORCIENTO POLIESTER - 40 PORCIENTO ALGODO
26720001420 | TELA TEJIDA CON 20 PORCIENTO POLIESTER - 80 PORCIENTO ALGODON DE 150 CENTIMETROS DE ANCHO CON UN PESO DE 251 - 300 G/M2 | ND | 40% | 26720001420 — TELA TEJIDA CON 20 PORCIENTO POLIESTER - 80 PORCIENTO ALGODO
26720001421 | TELA TEJIDA CON 20 PORCIENTO POLIESTER - 80 PORCIENTO ALGODON DE 150 CENTIMETROS DE ANCHO CON UN PESO DE 301 - 350 G/M2 | ND | 40% | 26720001421 — TELA TEJIDA CON 20 PORCIENTO POLIESTER - 80 PORCIENTO ALGODO
26720001422 | TELA TEJIDA CON 20 PORCIENTO POLIESTER - 80 PORCIENTO ALGODON DE 150 CENTIMETROS DE ANCHO CON UN PESO DE 351 - 400 G/M2 | ND | 40% | 26720001422 — TELA TEJIDA CON 20 PORCIENTO POLIESTER - 80 PORCIENTO ALGODO
26720001423 | TELA TEJIDA CON 20 PORCIENTO POLIESTER - 80 PORCIENTO ALGODON DE 150 CENTIMETROS DE ANCHO CON UN PESO DE 401 - 450 G/M2 | ND | 40% | 26720001423 — TELA TEJIDA CON 20 PORCIENTO POLIESTER - 80 PORCIENTO ALGODO
26720001424 | TELA TEJIDA CON 20 PORCIENTO POLIESTER - 80 PORCIENTO ALGODON DE 150 CENTIMETROS DE ANCHO CON UN PESO DE 451 A 500 G/M2 | ND | 40% | 26720001424 — TELA TEJIDA CON 20 PORCIENTO POLIESTER - 80 PORCIENTO ALGODO
26720001425 | TELA TEJIDA CON 20 PORCIENTO POLIESTER - 80 PORCIENTO ALGODON DE 150 CENTIMETROS DE ANCHO CON UN PESO DE 50 - 100 G/M2 | ND | 40% | 26720001425 — TELA TEJIDA CON 20 PORCIENTO POLIESTER - 80 PORCIENTO ALGODO
26720001426 | TELA TEJIDA CON 20 PORCIENTO POLIESTER - 80 PORCIENTO ALGODON DE 150 CENTIMETROS DE ANCHO CON UN PESO DE 501 - 550 G/M2 | ND | 40% | 26720001426 — TELA TEJIDA CON 20 PORCIENTO POLIESTER - 80 PORCIENTO ALGODO
26720001427 | TELA TEJIDA CON 20 PORCIENTO POLIESTER - 80 PORCIENTO ALGODON DE 160 CENTIMETROS DE ANCHO CON UN PESO DE 101 - 150 G/M2 | ND | 40% | 26720001427 — TELA TEJIDA CON 20 PORCIENTO POLIESTER - 80 PORCIENTO ALGODO
26720001428 | TELA TEJIDA CON 20 PORCIENTO POLIESTER - 80 PORCIENTO ALGODON DE 160 CENTIMETROS DE ANCHO CON UN PESO DE 151 - 200 G/M2 | ND | 40% | 26720001428 — TELA TEJIDA CON 20 PORCIENTO POLIESTER - 80 PORCIENTO ALGODO
26720001429 | TELA TEJIDA CON 20 PORCIENTO POLIESTER - 80 PORCIENTO ALGODON DE 160 CENTIMETROS DE ANCHO CON UN PESO DE 201 - 250 G/M2 | ND | 40% | 26720001429 — TELA TEJIDA CON 20 PORCIENTO POLIESTER - 80 PORCIENTO ALGODO
2672000143 | TELA TEJIDA CON 60 PORCIENTO POLIESTER - 40 PORCIENTO ALGODON DE 150 CENTIMETROS DE ANCHO CON UN PESO DE 301 - 350 G/M2 | ND | 40% | 2672000143 — TELA TEJIDA CON 60 PORCIENTO POLIESTER - 40 PORCIENTO ALGODO
26720001430 | TELA TEJIDA CON 40 PORCIENTO POLIESTER - 60 PORCIENTO ALGODON DE 130 CENTIMETROS DE ANCHO CON UN PESO DE 151 - 200 G/M2 | ND | 40% | 26720001430 — TELA TEJIDA CON 40 PORCIENTO POLIESTER - 60 PORCIENTO ALGODO
26720001431 | TELA TEJIDA CON 20 PORCIENTO POLIESTER - 80 PORCIENTO ALGODON DE 160 CENTIMETROS DE ANCHO CON UN PESO DE 301 - 350 G/M2 | ND | 40% | 26720001431 — TELA TEJIDA CON 20 PORCIENTO POLIESTER - 80 PORCIENTO ALGODO
26720001432 | TELA TEJIDA CON 40 PORCIENTO POLIESTER - 60 PORCIENTO ALGODON DE 160 CENTIMETROS DE ANCHO CON UN PESO DE 151 - 200 G/M2 | ND | 40% | 26720001432 — TELA TEJIDA CON 40 PORCIENTO POLIESTER - 60 PORCIENTO ALGODO
26720001433 | TELA TEJIDA CON 20 PORCIENTO POLIESTER - 80 PORCIENTO ALGODON DE 160 CENTIMETROS DE ANCHO CON UN PESO DE 401 - 450 G/M2 | ND | 40% | 26720001433 — TELA TEJIDA CON 20 PORCIENTO POLIESTER - 80 PORCIENTO ALGODO
26720001434 | TELA TEJIDA CON 20 PORCIENTO POLIESTER - 80 PORCIENTO ALGODON DE 160 CENTIMETROS DE ANCHO CON UN PESO DE 451 A 500 G/M2 | ND | 40% | 26720001434 — TELA TEJIDA CON 20 PORCIENTO POLIESTER - 80 PORCIENTO ALGODO
26720001435 | TELA TEJIDA CON 20 PORCIENTO POLIESTER - 80 PORCIENTO ALGODON DE 160 CENTIMETROS DE ANCHO CON UN PESO DE 50 - 100 G/M2 | ND | 40% | 26720001435 — TELA TEJIDA CON 20 PORCIENTO POLIESTER - 80 PORCIENTO ALGODO
26720001436 | TELA TEJIDA CON 20 PORCIENTO POLIESTER - 80 PORCIENTO ALGODON DE 160 CENTIMETROS DE ANCHO CON UN PESO DE 501 - 550 G/M2 | ND | 40% | 26720001436 — TELA TEJIDA CON 20 PORCIENTO POLIESTER - 80 PORCIENTO ALGODO
26720001437 | TELA TEJIDA CON 20 PORCIENTO POLIESTER - 80 PORCIENTO ALGODON DE 170 CENTIMETROS DE ANCHO CON UN PESO DE 101 - 150 G/M2 | ND | 40% | 26720001437 — TELA TEJIDA CON 20 PORCIENTO POLIESTER - 80 PORCIENTO ALGODO
26720001438 | TELA TEJIDA CON 20 PORCIENTO POLIESTER - 80 PORCIENTO ALGODON DE 170 CENTIMETROS DE ANCHO CON UN PESO DE 151 - 200 G/M2 | ND | 40% | 26720001438 — TELA TEJIDA CON 20 PORCIENTO POLIESTER - 80 PORCIENTO ALGODO
26720001439 | TELA TEJIDA CON 20 PORCIENTO POLIESTER - 80 PORCIENTO ALGODON DE 170 CENTIMETROS DE ANCHO CON UN PESO DE 201 - 250 G/M2 | ND | 40% | 26720001439 — TELA TEJIDA CON 20 PORCIENTO POLIESTER - 80 PORCIENTO ALGODO
2672000144 | TELA TEJIDA CON 60 PORCIENTO POLIESTER - 40 PORCIENTO ALGODON DE 170 CENTIMETROS DE ANCHO CON UN PESO DE 251 - 300 G/M2 | ND | 40% | 2672000144 — TELA TEJIDA CON 60 PORCIENTO POLIESTER - 40 PORCIENTO ALGODO
26720001440 | TELA TEJIDA CON 20 PORCIENTO POLIESTER - 80 PORCIENTO ALGODON DE 170 CENTIMETROS DE ANCHO CON UN PESO DE 251 - 300 G/M2 | ND | 40% | 26720001440 — TELA TEJIDA CON 20 PORCIENTO POLIESTER - 80 PORCIENTO ALGODO
26720001441 | TELA TEJIDA CON 20 PORCIENTO POLIESTER - 80 PORCIENTO ALGODON DE 170 CENTIMETROS DE ANCHO CON UN PESO DE 301 - 350 G/M2 | ND | 40% | 26720001441 — TELA TEJIDA CON 20 PORCIENTO POLIESTER - 80 PORCIENTO ALGODO
26720001442 | TELA TEJIDA CON 20 PORCIENTO POLIESTER - 80 PORCIENTO ALGODON DE 170 CENTIMETROS DE ANCHO CON UN PESO DE 351 - 400 G/M2 | ND | 40% | 26720001442 — TELA TEJIDA CON 20 PORCIENTO POLIESTER - 80 PORCIENTO ALGODO
26720001443 | TELA TEJIDA CON 20 PORCIENTO POLIESTER - 80 PORCIENTO ALGODON DE 170 CENTIMETROS DE ANCHO CON UN PESO DE 401 - 450 G/M2 | ND | 40% | 26720001443 — TELA TEJIDA CON 20 PORCIENTO POLIESTER - 80 PORCIENTO ALGODO
26720001444 | TELA TEJIDA CON 20 PORCIENTO POLIESTER - 80 PORCIENTO ALGODON DE 170 CENTIMETROS DE ANCHO CON UN PESO DE 451 A 500 G/M2 | ND | 40% | 26720001444 — TELA TEJIDA CON 20 PORCIENTO POLIESTER - 80 PORCIENTO ALGODO
26720001445 | TELA TEJIDA CON 20 PORCIENTO POLIESTER - 80 PORCIENTO ALGODON DE 170 CENTIMETROS DE ANCHO CON UN PESO DE 50 - 100 G/M2 | ND | 40% | 26720001445 — TELA TEJIDA CON 20 PORCIENTO POLIESTER - 80 PORCIENTO ALGODO
26720001446 | TELA TEJIDA CON 20 PORCIENTO POLIESTER - 80 PORCIENTO ALGODON DE 160 CENTIMETROS DE ANCHO CON UN PESO DE 251 - 300 G/M2 | ND | 40% | 26720001446 — TELA TEJIDA CON 20 PORCIENTO POLIESTER - 80 PORCIENTO ALGODO
26720001447 | TELA TEJIDA CON 47 PORCIENTO POLIESTER - 47 PORCIENTO ALGODON - 6 PORCIENTO LINO DE 150 CENTIMETROS DE ANCHO CON UN PESO DE 401 - 450 G/M2 | ND | 40% | 26720001447 — TELA TEJIDA CON 47 PORCIENTO POLIESTER - 47 PORCIENTO ALGODO
26720001448 | TELA TEJIDA CON 47 PORCIENTO POLIESTER - 47 PORCIENTO ALGODON - 6 PORCIENTO LINO DE 140 CENTIMETROS DE ANCHO CON UN PESO DE 201 - 250 G/M2 | ND | 40% | 26720001448 — TELA TEJIDA CON 47 PORCIENTO POLIESTER - 47 PORCIENTO ALGODO
26720001449 | TELA TEJIDA CON 47 PORCIENTO POLIESTER - 47 PORCIENTO ALGODON - 6 PORCIENTO LINO DE 140 CENTIMETROS DE ANCHO CON UN PESO DE 251 - 300 G/M2 | ND | 40% | 26720001449 — TELA TEJIDA CON 47 PORCIENTO POLIESTER - 47 PORCIENTO ALGODO
2672000145 | TELA TEJIDA CON 60 PORCIENTO POLIESTER - 40 PORCIENTO ALGODON DE 150 CENTIMETROS DE ANCHO CON UN PESO DE 401 - 450 G/M2 | ND | 40% | 2672000145 — TELA TEJIDA CON 60 PORCIENTO POLIESTER - 40 PORCIENTO ALGODO
26720001450 | TELA TEJIDA CON 47 PORCIENTO POLIESTER - 47 PORCIENTO ALGODON - 6 PORCIENTO LINO DE 140 CENTIMETROS DE ANCHO CON UN PESO DE 301 - 350 G/M2 | ND | 40% | 26720001450 — TELA TEJIDA CON 47 PORCIENTO POLIESTER - 47 PORCIENTO ALGODO
26720001451 | TELA TEJIDA CON 47 PORCIENTO POLIESTER - 47 PORCIENTO ALGODON - 6 PORCIENTO LINO DE 140 CENTIMETROS DE ANCHO CON UN PESO DE 351 A 400G/M2 | ND | 40% | 26720001451 — TELA TEJIDA CON 47 PORCIENTO POLIESTER - 47 PORCIENTO ALGODO
26720001452 | TELA TEJIDA CON 47 PORCIENTO POLIESTER - 47 PORCIENTO ALGODON - 6 PORCIENTO LINO DE 140 CENTIMETROS DE ANCHO CON UN PESO DE 401 - 450 G/M2 | ND | 40% | 26720001452 — TELA TEJIDA CON 47 PORCIENTO POLIESTER - 47 PORCIENTO ALGODO
26720001453 | TELA TEJIDA CON 47 PORCIENTO POLIESTER - 47 PORCIENTO ALGODON - 6 PORCIENTO LINO DE 140 CENTIMETROS DE ANCHO CON UN PESO DE 451 A 500 G/M2 | ND | 40% | 26720001453 — TELA TEJIDA CON 47 PORCIENTO POLIESTER - 47 PORCIENTO ALGODO
26720001454 | TELA TEJIDA CON 47 PORCIENTO POLIESTER - 47 PORCIENTO ALGODON - 6 PORCIENTO LINO DE 140 CENTIMETROS DE ANCHO CON UN PESO DE 50 - 100 G/M2 | ND | 40% | 26720001454 — TELA TEJIDA CON 47 PORCIENTO POLIESTER - 47 PORCIENTO ALGODO
26720001455 | TELA TEJIDA CON 47 PORCIENTO POLIESTER - 47 PORCIENTO ALGODON - 6 PORCIENTO LINO DE 140 CENTIMETROS DE ANCHO CON UN PESO DE 501 - 550 G/M2 | ND | 40% | 26720001455 — TELA TEJIDA CON 47 PORCIENTO POLIESTER - 47 PORCIENTO ALGODO
26720001456 | TELA TEJIDA CON 47 PORCIENTO POLIESTER - 47 PORCIENTO ALGODON - 6 PORCIENTO LINO DE 150 CENTIMETROS DE ANCHO CON UN PESO DE 101 - 150 G/M2 | ND | 40% | 26720001456 — TELA TEJIDA CON 47 PORCIENTO POLIESTER - 47 PORCIENTO ALGODO
26720001457 | TELA TEJIDA CON 47 PORCIENTO POLIESTER - 47 PORCIENTO ALGODON - 6 PORCIENTO LINO DE 150 CENTIMETROS DE ANCHO CON UN PESO DE 151 - 200 G/M2 | ND | 40% | 26720001457 — TELA TEJIDA CON 47 PORCIENTO POLIESTER - 47 PORCIENTO ALGODO
26720001458 | TELA TEJIDA CON 47 PORCIENTO POLIESTER - 47 PORCIENTO ALGODON - 6 PORCIENTO LINO DE 150 CENTIMETROS DE ANCHO CON UN PESO DE 201 - 250 G/M2 | ND | 40% | 26720001458 — TELA TEJIDA CON 47 PORCIENTO POLIESTER - 47 PORCIENTO ALGODO
26720001459 | TELA TEJIDA CON 47 PORCIENTO POLIESTER - 47 PORCIENTO ALGODON - 6 PORCIENTO LINO DE 150 CENTIMETROS DE ANCHO CON UN PESO DE 251 - 300 G/M2 | ND | 40% | 26720001459 — TELA TEJIDA CON 47 PORCIENTO POLIESTER - 47 PORCIENTO ALGODO
2672000146 | TELA TEJIDA CON 63 PORCIENTO POLIESTER - 34 PORCIENTO ALGODON - 3 PORCIENTO ELASTOMERO DE 150 CENTIMETROS DE ANCHO CON UN PESO DE 251 - 300 G/M2 | ND | 40% | 2672000146 — TELA TEJIDA CON 63 PORCIENTO POLIESTER - 34 PORCIENTO ALGODO
26720001460 | TELA TEJIDA CON 40 PORCIENTO POLIESTER - 60 PORCIENTO ALGODON DE 150 CENTIMETROS DE ANCHO CON UN PESO DE 501 - 550 G/M2 | ND | 40% | 26720001460 — TELA TEJIDA CON 40 PORCIENTO POLIESTER - 60 PORCIENTO ALGODO
26720001461 | TELA TEJIDA CON 47 PORCIENTO POLIESTER - 47 PORCIENTO ALGODON - 6 PORCIENTO LINO DE 150 CENTIMETROS DE ANCHO CON UN PESO DE 351 A 400G/M2 | ND | 40% | 26720001461 — TELA TEJIDA CON 47 PORCIENTO POLIESTER - 47 PORCIENTO ALGODO
26720001462 | TELA TEJIDA CON 47 PORCIENTO POLIESTER - 47 PORCIENTO ALGODON - 6 PORCIENTO LINO DE 130 CENTIMETROS DE ANCHO CON UN PESO DE 501 - 550 G/M2 | ND | 40% | 26720001462 — TELA TEJIDA CON 47 PORCIENTO POLIESTER - 47 PORCIENTO ALGODO
26720001463 | TELA TEJIDA CON 47 PORCIENTO POLIESTER - 47 PORCIENTO ALGODON - 6 PORCIENTO LINO DE 150 CENTIMETROS DE ANCHO CON UN PESO DE 451 A 500 G/M2 | ND | 40% | 26720001463 — TELA TEJIDA CON 47 PORCIENTO POLIESTER - 47 PORCIENTO ALGODO
26720001464 | TELA TEJIDA CON 47 PORCIENTO POLIESTER - 47 PORCIENTO ALGODON - 6 PORCIENTO LINO DE 150 CENTIMETROS DE ANCHO CON UN PESO DE 50 - 100 G/M2 | ND | 40% | 26720001464 — TELA TEJIDA CON 47 PORCIENTO POLIESTER - 47 PORCIENTO ALGODO
26720001465 | TELA TEJIDA CON 47 PORCIENTO POLIESTER - 47 PORCIENTO ALGODON - 6 PORCIENTO LINO DE 150 CENTIMETROS DE ANCHO CON UN PESO DE 501 - 550 G/M2 | ND | 40% | 26720001465 — TELA TEJIDA CON 47 PORCIENTO POLIESTER - 47 PORCIENTO ALGODO
26720001466 | TELA TEJIDA CON 47 PORCIENTO POLIESTER - 47 PORCIENTO ALGODON - 6 PORCIENTO LINO DE 160 CENTIMETROS DE ANCHO CON UN PESO DE 101 - 150 G/M2 | ND | 40% | 26720001466 — TELA TEJIDA CON 47 PORCIENTO POLIESTER - 47 PORCIENTO ALGODO
26720001467 | TELA TEJIDA CON 47 PORCIENTO POLIESTER - 47 PORCIENTO ALGODON - 6 PORCIENTO LINO DE 160 CENTIMETROS DE ANCHO CON UN PESO DE 151 - 200 G/M2 | ND | 40% | 26720001467 — TELA TEJIDA CON 47 PORCIENTO POLIESTER - 47 PORCIENTO ALGODO
26720001468 | TELA TEJIDA CON 47 PORCIENTO POLIESTER - 47 PORCIENTO ALGODON - 6 PORCIENTO LINO DE 160 CENTIMETROS DE ANCHO CON UN PESO DE 201 - 250 G/M2 | ND | 40% | 26720001468 — TELA TEJIDA CON 47 PORCIENTO POLIESTER - 47 PORCIENTO ALGODO
26720001469 | TELA TEJIDA CON 47 PORCIENTO POLIESTER - 47 PORCIENTO ALGODON - 6 PORCIENTO LINO DE 160 CENTIMETROS DE ANCHO CON UN PESO DE 251 - 300 G/M2 | ND | 40% | 26720001469 — TELA TEJIDA CON 47 PORCIENTO POLIESTER - 47 PORCIENTO ALGODO
2672000147 | TELA TEJIDA CON 60 PORCIENTO POLIESTER - 40 PORCIENTO ALGODON DE 150 CENTIMETROS DE ANCHO CON UN PESO DE 50 - 100 G/M2 | ND | 40% | 2672000147 — TELA TEJIDA CON 60 PORCIENTO POLIESTER - 40 PORCIENTO ALGODO
26720001470 | TELA TEJIDA CON 47 PORCIENTO POLIESTER - 47 PORCIENTO ALGODON - 6 PORCIENTO LINO DE 160 CENTIMETROS DE ANCHO CON UN PESO DE 301 - 350 G/M2 | ND | 40% | 26720001470 — TELA TEJIDA CON 47 PORCIENTO POLIESTER - 47 PORCIENTO ALGODO
26720001471 | TELA TEJIDA CON 47 PORCIENTO POLIESTER - 47 PORCIENTO ALGODON - 6 PORCIENTO LINO DE 160 CENTIMETROS DE ANCHO CON UN PESO DE 351 A 400G/M2 | ND | 40% | 26720001471 — TELA TEJIDA CON 47 PORCIENTO POLIESTER - 47 PORCIENTO ALGODO
26720001472 | TELA TEJIDA CON 47 PORCIENTO POLIESTER - 47 PORCIENTO ALGODON - 6 PORCIENTO LINO DE 160 CENTIMETROS DE ANCHO CON UN PESO DE 401 - 450 G/M2 | ND | 40% | 26720001472 — TELA TEJIDA CON 47 PORCIENTO POLIESTER - 47 PORCIENTO ALGODO
26720001473 | TELA TEJIDA CON 47 PORCIENTO POLIESTER - 47 PORCIENTO ALGODON - 6 PORCIENTO LINO DE 160 CENTIMETROS DE ANCHO CON UN PESO DE 451 A 500 G/M2 | ND | 40% | 26720001473 — TELA TEJIDA CON 47 PORCIENTO POLIESTER - 47 PORCIENTO ALGODO
26720001474 | TELA TEJIDA CON 47 PORCIENTO POLIESTER - 47 PORCIENTO ALGODON - 6 PORCIENTO LINO DE 160 CENTIMETROS DE ANCHO CON UN PESO DE 50 - 100 G/M2 | ND | 40% | 26720001474 — TELA TEJIDA CON 47 PORCIENTO POLIESTER - 47 PORCIENTO ALGODO
26720001475 | TELA TEJIDA CON 80 PORCIENTO POLIESTER - 20 PORCIENTO VISCOSA DE 150 CENTIMETROS DE ANCHO CON UN PESO DE 351 - 400 G/M2 | ND | 40% | 26720001475 — TELA TEJIDA CON 80 PORCIENTO POLIESTER - 20 PORCIENTO VISCOS
26720001476 | TELA TEJIDA CON 47 PORCIENTO POLIESTER - 47 PORCIENTO ALGODON - 6 PORCIENTO LINO DE 150 CENTIMETROS DE ANCHO CON UN PESO DE 301 - 350 G/M2 | ND | 40% | 26720001476 — TELA TEJIDA CON 47 PORCIENTO POLIESTER - 47 PORCIENTO ALGODO
26720001477 | TELA TEJIDA CON 40 PORCIENTO POLIESTER - 60 PORCIENTO ALGODON DE 170 CENTIMETROS DE ANCHO CON UN PESO DE 401 - 450 G/M2 | ND | 40% | 26720001477 — TELA TEJIDA CON 40 PORCIENTO POLIESTER - 60 PORCIENTO ALGODO
26720001478 | TELA TEJIDA CON 20 PORCIENTO POLIESTER - 80 PORCIENTO ALGODON DE 140 CENTIMETROS DE ANCHO CON UN PESO DE 50 - 100 G/M2 | ND | 40% | 26720001478 — TELA TEJIDA CON 20 PORCIENTO POLIESTER - 80 PORCIENTO ALGODO
26720001479 | TELA TEJIDA CON 40 PORCIENTO POLIESTER - 60 PORCIENTO ALGODON DE 160 CENTIMETROS DE ANCHO CON UN PESO DE 201 - 250 G/M2 | ND | 40% | 26720001479 — TELA TEJIDA CON 40 PORCIENTO POLIESTER - 60 PORCIENTO ALGODO
2672000148 | TELA TEJIDA CON 60 PORCIENTO POLIESTER - 40 PORCIENTO ALGODON DE 150 CENTIMETROS DE ANCHO CON UN PESO DE 501 - 550 G/M2 | ND | 40% | 2672000148 — TELA TEJIDA CON 60 PORCIENTO POLIESTER - 40 PORCIENTO ALGODO
26720001480 | TELA TEJIDA CON 40 PORCIENTO POLIESTER - 60 PORCIENTO ALGODON DE 160 CENTIMETROS DE ANCHO CON UN PESO DE 251 - 300 G/M2 | ND | 40% | 26720001480 — TELA TEJIDA CON 40 PORCIENTO POLIESTER - 60 PORCIENTO ALGODO
26720001481 | TELA TEJIDA CON 40 PORCIENTO POLIESTER - 60 PORCIENTO ALGODON DE 160 CENTIMETROS DE ANCHO CON UN PESO DE 301 - 350 G/M2 | ND | 40% | 26720001481 — TELA TEJIDA CON 40 PORCIENTO POLIESTER - 60 PORCIENTO ALGODO
26720001482 | TELA TEJIDA CON 40 PORCIENTO POLIESTER - 60 PORCIENTO ALGODON DE 160 CENTIMETROS DE ANCHO CON UN PESO DE 351 - 400 G/M2 | ND | 40% | 26720001482 — TELA TEJIDA CON 40 PORCIENTO POLIESTER - 60 PORCIENTO ALGODO
26720001483 | TELA TEJIDA CON 40 PORCIENTO POLIESTER - 60 PORCIENTO ALGODON DE 160 CENTIMETROS DE ANCHO CON UN PESO DE 401 - 450 G/M2 | ND | 40% | 26720001483 — TELA TEJIDA CON 40 PORCIENTO POLIESTER - 60 PORCIENTO ALGODO
26720001484 | TELA TEJIDA CON 40 PORCIENTO POLIESTER - 60 PORCIENTO ALGODON DE 160 CENTIMETROS DE ANCHO CON UN PESO DE 451 A 500 G/M2 | ND | 40% | 26720001484 — TELA TEJIDA CON 40 PORCIENTO POLIESTER - 60 PORCIENTO ALGODO
26720001485 | TELA TEJIDA CON 40 PORCIENTO POLIESTER - 60 PORCIENTO ALGODON DE 160 CENTIMETROS DE ANCHO CON UN PESO DE 50 - 100 G/M2 | ND | 40% | 26720001485 — TELA TEJIDA CON 40 PORCIENTO POLIESTER - 60 PORCIENTO ALGODO
26720001486 | TELA TEJIDA CON 40 PORCIENTO POLIESTER - 60 PORCIENTO ALGODON DE 160 CENTIMETROS DE ANCHO CON UN PESO DE 501 - 550 G/M2 | ND | 40% | 26720001486 — TELA TEJIDA CON 40 PORCIENTO POLIESTER - 60 PORCIENTO ALGODO
26720001487 | TELA TEJIDA CON 40 PORCIENTO POLIESTER - 60 PORCIENTO ALGODON DE 170 CENTIMETROS DE ANCHO CON UN PESO DE 101 - 150 G/M2 | ND | 40% | 26720001487 — TELA TEJIDA CON 40 PORCIENTO POLIESTER - 60 PORCIENTO ALGODO
26720001488 | TELA TEJIDA CON 40 PORCIENTO POLIESTER - 60 PORCIENTO ALGODON DE 170 CENTIMETROS DE ANCHO CON UN PESO DE 151 - 200 G/M2 | ND | 40% | 26720001488 — TELA TEJIDA CON 40 PORCIENTO POLIESTER - 60 PORCIENTO ALGODO
26720001489 | TELA TEJIDA CON 40 PORCIENTO POLIESTER - 60 PORCIENTO ALGODON DE 170 CENTIMETROS DE ANCHO CON UN PESO DE 201 - 250 G/M2 | ND | 40% | 26720001489 — TELA TEJIDA CON 40 PORCIENTO POLIESTER - 60 PORCIENTO ALGODO
2672000149 | TELA TEJIDA CON 60 PORCIENTO POLIESTER - 40 PORCIENTO ALGODON DE 160 CENTIMETROS DE ANCHO CON UN PESO DE 101 - 150 G/M2 | ND | 40% | 2672000149 — TELA TEJIDA CON 60 PORCIENTO POLIESTER - 40 PORCIENTO ALGODO
26720001490 | TELA TEJIDA CON 40 PORCIENTO POLIESTER - 60 PORCIENTO ALGODON DE 170 CENTIMETROS DE ANCHO CON UN PESO DE 251 - 300 G/M2 | ND | 40% | 26720001490 — TELA TEJIDA CON 40 PORCIENTO POLIESTER - 60 PORCIENTO ALGODO
26720001491 | TELA TEJIDA CON 47 PORCIENTO POLIESTER - 47 PORCIENTO ALGODON - 6 PORCIENTO LINO DE 140 CENTIMETROS DE ANCHO CON UN PESO DE 151 - 200 G/M2 | ND | 40% | 26720001491 — TELA TEJIDA CON 47 PORCIENTO POLIESTER - 47 PORCIENTO ALGODO
26720001492 | TELA TEJIDA CON 47 PORCIENTO POLIESTER - 47 PORCIENTO ALGODON - 6 PORCIENTO LINO DE 130 CENTIMETROS DE ANCHO CON UN PESO DE 201 - 250 G/M2 | ND | 40% | 26720001492 — TELA TEJIDA CON 47 PORCIENTO POLIESTER - 47 PORCIENTO ALGODO
26720001493 | TELA TEJIDA CON 40 PORCIENTO POLIESTER - 60 PORCIENTO ALGODON DE 160 CENTIMETROS DE ANCHO CON UN PESO DE 101 - 150 G/M2 | ND | 40% | 26720001493 — TELA TEJIDA CON 40 PORCIENTO POLIESTER - 60 PORCIENTO ALGODO
26720001494 | TELA TEJIDA CON 47 PORCIENTO POLIESTER - 47 PORCIENTO ALGODON - 6 PORCIENTO LINO DE 130 CENTIMETROS DE ANCHO CON UN PESO DE 50 - 100 G/M2 | ND | 40% | 26720001494 — TELA TEJIDA CON 47 PORCIENTO POLIESTER - 47 PORCIENTO ALGODO
26720001495 | TELA TEJIDA CON 47 PORCIENTO POLIESTER - 47 PORCIENTO ALGODON - 6 PORCIENTO LINO DE 130 CENTIMETROS DE ANCHO CON UN PESO DE 451 A 500 G/M2 | ND | 40% | 26720001495 — TELA TEJIDA CON 47 PORCIENTO POLIESTER - 47 PORCIENTO ALGODO
26720001496 | TELA TEJIDA CON 47 PORCIENTO POLIESTER - 47 PORCIENTO ALGODON - 6 PORCIENTO LINO DE 130 CENTIMETROS DE ANCHO CON UN PESO DE 401 - 450 G/M2 | ND | 40% | 26720001496 — TELA TEJIDA CON 47 PORCIENTO POLIESTER - 47 PORCIENTO ALGODO
26720001497 | TELA TEJIDA CON 47 PORCIENTO POLIESTER - 47 PORCIENTO ALGODON - 6 PORCIENTO LINO DE 130 CENTIMETROS DE ANCHO CON UN PESO DE 351 A 400G/M2 | ND | 40% | 26720001497 — TELA TEJIDA CON 47 PORCIENTO POLIESTER - 47 PORCIENTO ALGODO
26720001498 | TELA TEJIDA CON 40 PORCIENTO POLIESTER - 60 PORCIENTO ALGODON DE 170 CENTIMETROS DE ANCHO CON UN PESO DE 301 - 350 G/M2 | ND | 40% | 26720001498 — TELA TEJIDA CON 40 PORCIENTO POLIESTER - 60 PORCIENTO ALGODO
26720001499 | TELA TEJIDA CON 47 PORCIENTO POLIESTER - 47 PORCIENTO ALGODON - 6 PORCIENTO LINO DE 130 CENTIMETROS DE ANCHO CON UN PESO DE 251 - 300 G/M2 | ND | 40% | 26720001499 — TELA TEJIDA CON 47 PORCIENTO POLIESTER - 47 PORCIENTO ALGODO
267200015 | TELA TEJIDA CON 60 PORCIENTO POLIESTER - 40 PORCIENTO ALGODON DE 170 CENTIMETROS DE ANCHO CON UN PESO DE 401 - 450 G/M2 | ND | 40% | 267200015 — TELA TEJIDA CON 60 PORCIENTO POLIESTER - 40 PORCIENTO ALGODO
2672000150 | TELA TEJIDA CON 60 PORCIENTO POLIESTER - 40 PORCIENTO ALGODON DE 160 CENTIMETROS DE ANCHO CON UN PESO DE 151 - 200 G/M2 | ND | 40% | 2672000150 — TELA TEJIDA CON 60 PORCIENTO POLIESTER - 40 PORCIENTO ALGODO
26720001500 | TELA TEJIDA CON 40 PORCIENTO POLIESTER - 60 PORCIENTO ALGODON DE 170 CENTIMETROS DE ANCHO CON UN PESO DE 351 - 400 G/M2 | ND | 40% | 26720001500 — TELA TEJIDA CON 40 PORCIENTO POLIESTER - 60 PORCIENTO ALGODO
26720001501 | TELA TEJIDA CON 47 PORCIENTO POLIESTER - 47 PORCIENTO ALGODON - 6 PORCIENTO LINO DE 130 CENTIMETROS DE ANCHO CON UN PESO DE 151 - 200 G/M2 | ND | 40% | 26720001501 — TELA TEJIDA CON 47 PORCIENTO POLIESTER - 47 PORCIENTO ALGODO
26720001502 | TELA TEJIDA CON 47 PORCIENTO POLIESTER - 47 PORCIENTO ALGODON - 6 PORCIENTO LINO DE 130 CENTIMETROS DE ANCHO CON UN PESO DE 101 - 150 G/M2 | ND | 40% | 26720001502 — TELA TEJIDA CON 47 PORCIENTO POLIESTER - 47 PORCIENTO ALGODO
26720001503 | TELA TEJIDA CON 40 PORCIENTO POLIESTER - 60 PORCIENTO ALGODON DE 170 CENTIMETROS DE ANCHO CON UN PESO DE 501 - 550 G/M2 | ND | 40% | 26720001503 — TELA TEJIDA CON 40 PORCIENTO POLIESTER - 60 PORCIENTO ALGODO
26720001504 | TELA TEJIDA CON 40 PORCIENTO POLIESTER - 60 PORCIENTO ALGODON DE 170 CENTIMETROS DE ANCHO CON UN PESO DE 50 - 100 G/M2 | ND | 40% | 26720001504 — TELA TEJIDA CON 40 PORCIENTO POLIESTER - 60 PORCIENTO ALGODO
26720001505 | TELA TEJIDA CON 40 PORCIENTO POLIESTER - 60 PORCIENTO ALGODON DE 170 CENTIMETROS DE ANCHO CON UN PESO DE 451 A 500 G/M2 | ND | 40% | 26720001505 — TELA TEJIDA CON 40 PORCIENTO POLIESTER - 60 PORCIENTO ALGODO
26720001506 | TELA TEJIDA CON 47 PORCIENTO POLIESTER - 47 PORCIENTO ALGODON - 6 PORCIENTO LINO DE 140 CENTIMETROS DE ANCHO CON UN PESO DE 101 - 150 G/M2 | ND | 40% | 26720001506 — TELA TEJIDA CON 47 PORCIENTO POLIESTER - 47 PORCIENTO ALGODO
26720001507 | TELA TEJIDA CON 47 PORCIENTO POLIESTER - 47 PORCIENTO ALGODON - 6 PORCIENTO LINO DE 130 CENTIMETROS DE ANCHO CON UN PESO DE 301 - 350 G/M2 | ND | 40% | 26720001507 — TELA TEJIDA CON 47 PORCIENTO POLIESTER - 47 PORCIENTO ALGODO
26720001508 | TELA TEJIDA CON 47 PORCIENTO POLIESTER - 47 PORCIENTO ALGODON - 6 PORCIENTO LINO DE 170 CENTIMETROS DE ANCHO CON UN PESO DE 101 - 150 G/M2 | ND | 40% | 26720001508 — TELA TEJIDA CON 47 PORCIENTO POLIESTER - 47 PORCIENTO ALGODO
26720001509 | TELA TEJIDA CON 20 PORCIENTO POLIESTER - 80 PORCIENTO ALGODON DE 130 CENTIMETROS DE ANCHO CON UN PESO DE 351 - 400 G/M2 | ND | 40% | 26720001509 — TELA TEJIDA CON 20 PORCIENTO POLIESTER - 80 PORCIENTO ALGODO
2672000151 | TELA TEJIDA CON 60 PORCIENTO POLIESTER - 40 PORCIENTO ALGODON DE 160 CENTIMETROS DE ANCHO CON UN PESO DE 201 - 250 G/M2 | ND | 40% | 2672000151 — TELA TEJIDA CON 60 PORCIENTO POLIESTER - 40 PORCIENTO ALGODO
26720001513 | TELA TEJIDA CON 20 PORCIENTO POLIESTER - 80 PORCIENTO ALGODON DE 130 CENTIMETROS DE ANCHO CON UN PESO DE 101 - 150 G/M2 | ND | 40% | 26720001513 — TELA TEJIDA CON 20 PORCIENTO POLIESTER - 80 PORCIENTO ALGODO
26720001514 | TELA TEJIDA CON 20 PORCIENTO POLIESTER - 80 PORCIENTO ALGODON DE 130 CENTIMETROS DE ANCHO CON UN PESO DE 151 - 200 G/M2 | ND | 40% | 26720001514 — TELA TEJIDA CON 20 PORCIENTO POLIESTER - 80 PORCIENTO ALGODO
26720001515 | TELA TEJIDA CON 20 PORCIENTO POLIESTER - 80 PORCIENTO ALGODON DE 130 CENTIMETROS DE ANCHO CON UN PESO DE 201 - 250 G/M2 | ND | 40% | 26720001515 — TELA TEJIDA CON 20 PORCIENTO POLIESTER - 80 PORCIENTO ALGODO
26720001516 | TELA TEJIDA CON 20 PORCIENTO POLIESTER - 80 PORCIENTO ALGODON DE 130 CENTIMETROS DE ANCHO CON UN PESO DE 301 - 350 G/M2 | ND | 40% | 26720001516 — TELA TEJIDA CON 20 PORCIENTO POLIESTER - 80 PORCIENTO ALGODO
26720001517 | TELA TEJIDA CON 20 PORCIENTO POLIESTER - 80 PORCIENTO ALGODON DE 130 CENTIMETROS DE ANCHO CON UN PESO DE 401 - 450 G/M2 | ND | 40% | 26720001517 — TELA TEJIDA CON 20 PORCIENTO POLIESTER - 80 PORCIENTO ALGODO
26720001518 | TELA TEJIDA CON 20 PORCIENTO POLIESTER - 80 PORCIENTO ALGODON DE 130 CENTIMETROS DE ANCHO CON UN PESO DE 451 A 500 G/M2 | ND | 40% | 26720001518 — TELA TEJIDA CON 20 PORCIENTO POLIESTER - 80 PORCIENTO ALGODO
26720001519 | TELA TEJIDA CON 20 PORCIENTO POLIESTER - 80 PORCIENTO ALGODON DE 130 CENTIMETROS DE ANCHO CON UN PESO DE 50 - 100 G/M2 | ND | 40% | 26720001519 — TELA TEJIDA CON 20 PORCIENTO POLIESTER - 80 PORCIENTO ALGODO
2672000152 | TELA TEJIDA CON 60 PORCIENTO POLIESTER - 40 PORCIENTO ALGODON DE 160 CENTIMETROS DE ANCHO CON UN PESO DE 251 - 300 G/M2 | ND | 40% | 2672000152 — TELA TEJIDA CON 60 PORCIENTO POLIESTER - 40 PORCIENTO ALGODO
26720001520 | TELA TEJIDA CON 20 PORCIENTO POLIESTER - 80 PORCIENTO ALGODON DE 130 CENTIMETROS DE ANCHO CON UN PESO DE 501 - 550 G/M2 | ND | 40% | 26720001520 — TELA TEJIDA CON 20 PORCIENTO POLIESTER - 80 PORCIENTO ALGODO
26720001521 | TELA TEJIDA CON 20 PORCIENTO POLIESTER - 80 PORCIENTO ALGODON DE 140 CENTIMETROS DE ANCHO CON UN PESO DE 101 - 150 G/M2 | ND | 40% | 26720001521 — TELA TEJIDA CON 20 PORCIENTO POLIESTER - 80 PORCIENTO ALGODO
26720001522 | TELA TEJIDA CON 20 PORCIENTO POLIESTER - 80 PORCIENTO ALGODON DE 140 CENTIMETROS DE ANCHO CON UN PESO DE 151 - 200 G/M2 | ND | 40% | 26720001522 — TELA TEJIDA CON 20 PORCIENTO POLIESTER - 80 PORCIENTO ALGODO
26720001523 | TELA TEJIDA CON 20 PORCIENTO POLIESTER - 80 PORCIENTO ALGODON DE 140 CENTIMETROS DE ANCHO CON UN PESO DE 201 - 250 G/M2 | ND | 40% | 26720001523 — TELA TEJIDA CON 20 PORCIENTO POLIESTER - 80 PORCIENTO ALGODO
26720001524 | TELA TEJIDA CON 20 PORCIENTO POLIESTER - 80 PORCIENTO ALGODON DE 140 CENTIMETROS DE ANCHO CON UN PESO DE 251 - 300 G/M2 | ND | 40% | 26720001524 — TELA TEJIDA CON 20 PORCIENTO POLIESTER - 80 PORCIENTO ALGODO
26720001525 | TELA TEJIDA CON 20 PORCIENTO POLIESTER - 80 PORCIENTO ALGODON DE 140 CENTIMETROS DE ANCHO CON UN PESO DE 301 - 350 G/M2 | ND | 40% | 26720001525 — TELA TEJIDA CON 20 PORCIENTO POLIESTER - 80 PORCIENTO ALGODO
26720001526 | TELA TEJIDA CON 20 PORCIENTO POLIESTER - 80 PORCIENTO ALGODON DE 140 CENTIMETROS DE ANCHO CON UN PESO DE 351 - 400 G/M2 | ND | 40% | 26720001526 — TELA TEJIDA CON 20 PORCIENTO POLIESTER - 80 PORCIENTO ALGODO
26720001527 | TELA TEJIDA CON 20 PORCIENTO POLIESTER - 80 PORCIENTO ALGODON DE 140 CENTIMETROS DE ANCHO CON UN PESO DE 401 - 450 G/M2 | ND | 40% | 26720001527 — TELA TEJIDA CON 20 PORCIENTO POLIESTER - 80 PORCIENTO ALGODO
26720001528 | TELA TEJIDA CON 20 PORCIENTO POLIESTER - 80 PORCIENTO ALGODON DE 140 CENTIMETROS DE ANCHO CON UN PESO DE 451 A 500 G/M2 | ND | 40% | 26720001528 — TELA TEJIDA CON 20 PORCIENTO POLIESTER - 80 PORCIENTO ALGODO
26720001529 | TELA TEJIDA CON 20 PORCIENTO POLIESTER - 80 PORCIENTO ALGODON DE 130 CENTIMETROS DE ANCHO CON UN PESO DE 251 - 300 G/M1 | ND | 40% | 26720001529 — TELA TEJIDA CON 20 PORCIENTO POLIESTER - 80 PORCIENTO ALGODO
2672000153 | TELA TEJIDA CON 60 PORCIENTO POLIESTER - 40 PORCIENTO ALGODON DE 160 CENTIMETROS DE ANCHO CON UN PESO DE 301 - 350 G/M2 | ND | 40% | 2672000153 — TELA TEJIDA CON 60 PORCIENTO POLIESTER - 40 PORCIENTO ALGODO
26720001530 | TELA TEJIDA CON 20 PORCIENTO POLIESTER - 80 PORCIENTO ALGODON DE 140 CENTIMETROS DE ANCHO CON UN PESO DE 501 - 550 G/M2 | ND | 40% | 26720001530 — TELA TEJIDA CON 20 PORCIENTO POLIESTER - 80 PORCIENTO ALGODO
26720001531 | TELA TEJIDA CON 20 PORCIENTO POLIESTER - 80 PORCIENTO VISCOSA DE 170 CENTIMETROS DE ANCHO CON UN PESO DE 50 - 100 G/M2 | ND | 40% | 26720001531 — TELA TEJIDA CON 20 PORCIENTO POLIESTER - 80 PORCIENTO VISCOS
26720001532 | TELA TEJIDA CON 80 PORCIENTO POLIESTER - 20 PORCIENTO VISCOSA DE 160 CENTIMETROS DE ANCHO CON UN PESO DE 201 - 250 G/M2 | ND | 40% | 26720001532 — TELA TEJIDA CON 80 PORCIENTO POLIESTER - 20 PORCIENTO VISCOS
26720001533 | TELA TEJIDA CON 80 PORCIENTO POLIESTER - 20 PORCIENTO VISCOSA DE 150 CENTIMETROS DE ANCHO CON UN PESO DE 451 A 500 G/M2 | ND | 40% | 26720001533 — TELA TEJIDA CON 80 PORCIENTO POLIESTER - 20 PORCIENTO VISCOS
26720001534 | TELA TEJIDA CON 80 PORCIENTO POLIESTER - 20 PORCIENTO VISCOSA DE 150 CENTIMETROS DE ANCHO CON UN PESO DE 50 - 100 G/M2 | ND | 40% | 26720001534 — TELA TEJIDA CON 80 PORCIENTO POLIESTER - 20 PORCIENTO VISCOS
26720001535 | TELA TEJIDA CON 80 PORCIENTO POLIESTER - 20 PORCIENTO VISCOSA DE 150 CENTIMETROS DE ANCHO CON UN PESO DE 401 - 450 G/M2 | ND | 40% | 26720001535 — TELA TEJIDA CON 80 PORCIENTO POLIESTER - 20 PORCIENTO VISCOS
26720001536 | TELA TEJIDA CON 80 PORCIENTO POLIESTER - 20 PORCIENTO VISCOSA DE 150 CENTIMETROS DE ANCHO CON UN PESO DE 501 - 550 G/M2 | ND | 40% | 26720001536 — TELA TEJIDA CON 80 PORCIENTO POLIESTER - 20 PORCIENTO VISCOS
26720001537 | TELA TEJIDA CON 80 PORCIENTO POLIESTER - 20 PORCIENTO VISCOSA DE 170 CENTIMETROS DE ANCHO CON UN PESO DE 201 - 250 G/M2 | ND | 40% | 26720001537 — TELA TEJIDA CON 80 PORCIENTO POLIESTER - 20 PORCIENTO VISCOS
26720001538 | TELA TEJIDA CON 80 PORCIENTO POLIESTER - 20 PORCIENTO VISCOSA DE 160 CENTIMETROS DE ANCHO CON UN PESO DE 151 - 200 G/M2 | ND | 40% | 26720001538 — TELA TEJIDA CON 80 PORCIENTO POLIESTER - 20 PORCIENTO VISCOS
26720001539 | TELA TEJIDA CON 80 PORCIENTO POLIESTER - 20 PORCIENTO VISCOSA DE 160 CENTIMETROS DE ANCHO CON UN PESO DE 251 - 300 G/M2 | ND | 40% | 26720001539 — TELA TEJIDA CON 80 PORCIENTO POLIESTER - 20 PORCIENTO VISCOS
2672000154 | TELA TEJIDA CON 60 PORCIENTO POLIESTER - 40 PORCIENTO ALGODON DE 160 CENTIMETROS DE ANCHO CON UN PESO DE 351 - 400 G/M2 | ND | 40% | 2672000154 — TELA TEJIDA CON 60 PORCIENTO POLIESTER - 40 PORCIENTO ALGODO
26720001540 | TELA TEJIDA CON 80 PORCIENTO POLIESTER - 20 PORCIENTO VISCOSA DE 160 CENTIMETROS DE ANCHO CON UN PESO DE 301 - 350 G/M2 | ND | 40% | 26720001540 — TELA TEJIDA CON 80 PORCIENTO POLIESTER - 20 PORCIENTO VISCOS
26720001541 | TELA TEJIDA CON 80 PORCIENTO POLIESTER - 20 PORCIENTO VISCOSA DE 160 CENTIMETROS DE ANCHO CON UN PESO DE 351 - 400 G/M2 | ND | 40% | 26720001541 — TELA TEJIDA CON 80 PORCIENTO POLIESTER - 20 PORCIENTO VISCOS
26720001542 | TELA TEJIDA CON 80 PORCIENTO POLIESTER - 20 PORCIENTO VISCOSA DE 160 CENTIMETROS DE ANCHO CON UN PESO DE 401 - 450 G/M2 | ND | 40% | 26720001542 — TELA TEJIDA CON 80 PORCIENTO POLIESTER - 20 PORCIENTO VISCOS
26720001543 | TELA TEJIDA CON 80 PORCIENTO POLIESTER - 20 PORCIENTO VISCOSA DE 160 CENTIMETROS DE ANCHO CON UN PESO DE 451 A 500 G/M2 | ND | 40% | 26720001543 — TELA TEJIDA CON 80 PORCIENTO POLIESTER - 20 PORCIENTO VISCOS
26720001544 | TELA TEJIDA CON 80 PORCIENTO POLIESTER - 20 PORCIENTO VISCOSA DE 160 CENTIMETROS DE ANCHO CON UN PESO DE 50 - 100 G/M2 | ND | 40% | 26720001544 — TELA TEJIDA CON 80 PORCIENTO POLIESTER - 20 PORCIENTO VISCOS
26720001545 | TELA TEJIDA CON 80 PORCIENTO POLIESTER - 20 PORCIENTO VISCOSA DE 160 CENTIMETROS DE ANCHO CON UN PESO DE 501 - 550 G/M2 | ND | 40% | 26720001545 — TELA TEJIDA CON 80 PORCIENTO POLIESTER - 20 PORCIENTO VISCOS
26720001546 | TELA TEJIDA CON 80 PORCIENTO POLIESTER - 20 PORCIENTO VISCOSA DE 160 CENTIMETROS DE ANCHO CON UN PESO DE 101 - 150 G/M2 | ND | 40% | 26720001546 — TELA TEJIDA CON 80 PORCIENTO POLIESTER - 20 PORCIENTO VISCOS
26720001547 | TELA TEJIDA CON 80 PORCIENTO POLIESTER - 20 PORCIENTO VISCOSA DE 170 CENTIMETROS DE ANCHO CON UN PESO DE 501 - 550 G/M2 | ND | 40% | 26720001547 — TELA TEJIDA CON 80 PORCIENTO POLIESTER - 20 PORCIENTO VISCOS
2672000155 | TELA TEJIDA CON 60 PORCIENTO POLIESTER - 40 PORCIENTO ALGODON DE 160 CENTIMETROS DE ANCHO CON UN PESO DE 401 - 450 G/M2 | ND | 40% | 2672000155 — TELA TEJIDA CON 60 PORCIENTO POLIESTER - 40 PORCIENTO ALGODO
2672000156 | TELA TEJIDA CON 60 PORCIENTO POLIESTER - 40 PORCIENTO ALGODON DE 160 CENTIMETROS DE ANCHO CON UN PESO DE 451 A 500 G/M2 | ND | 40% | 2672000156 — TELA TEJIDA CON 60 PORCIENTO POLIESTER - 40 PORCIENTO ALGODO
2672000157 | TELA TEJIDA CON 60 PORCIENTO POLIESTER - 40 PORCIENTO ALGODON DE 160 CENTIMETROS DE ANCHO CON UN PESO DE 50 - 100 G/M2 | ND | 40% | 2672000157 — TELA TEJIDA CON 60 PORCIENTO POLIESTER - 40 PORCIENTO ALGODO
2672000158 | TELA TEJIDA CON 60 PORCIENTO POLIESTER - 40 PORCIENTO ALGODON DE 160 CENTIMETROS DE ANCHO CON UN PESO DE 501 - 550 G/M2 | ND | 40% | 2672000158 — TELA TEJIDA CON 60 PORCIENTO POLIESTER - 40 PORCIENTO ALGODO
2672000159 | TELA TEJIDA CON 60 PORCIENTO POLIESTER - 40 PORCIENTO ALGODON DE 170 CENTIMETROS DE ANCHO CON UN PESO DE 101 - 150 G/M2 | ND | 40% | 2672000159 — TELA TEJIDA CON 60 PORCIENTO POLIESTER - 40 PORCIENTO ALGODO
267200016 | TELA TEJIDA CON 60 PORCIENTO POLIESTER - 40 PORCIENTO ALGODON DE 170 CENTIMETROS DE ANCHO CON UN PESO DE 451 A 500 G/M2 | ND | 40% | 267200016 — TELA TEJIDA CON 60 PORCIENTO POLIESTER - 40 PORCIENTO ALGODO
2672000160 | TELA TEJIDA CON 60 PORCIENTO POLIESTER - 40 PORCIENTO ALGODON DE 150 CENTIMETROS DE ANCHO CON UN PESO DE 351 - 400 G/M2 | ND | 40% | 2672000160 — TELA TEJIDA CON 60 PORCIENTO POLIESTER - 40 PORCIENTO ALGODO
2672000161 | TELA TEJIDA CON 63 PORCIENTO POLIESTER - 34 PORCIENTO ALGODON - 3 PORCIENTO ELASTOMERO DE 150 CENTIMETROS DE ANCHO CON UN PESO DE 151 - 200 G/M2 | ND | 40% | 2672000161 — TELA TEJIDA CON 63 PORCIENTO POLIESTER - 34 PORCIENTO ALGODO
2672000162 | TELA TEJIDA CON 63 PORCIENTO POLIESTER - 34 PORCIENTO ALGODON - 3 PORCIENTO ELASTOMERO DE 160 CENTIMETROS DE ANCHO CON UN PESO DE 50 - 100 G/M2 | ND | 40% | 2672000162 — TELA TEJIDA CON 63 PORCIENTO POLIESTER - 34 PORCIENTO ALGODO
2672000163 | TELA TEJIDA CON 60 PORCIENTO POLIESTER - 40 PORCIENTO ALGODON DE 140 CENTIMETROS DE ANCHO CON UN PESO DE 151 - 200 G/M2 | ND | 40% | 2672000163 — TELA TEJIDA CON 60 PORCIENTO POLIESTER - 40 PORCIENTO ALGODO
2672000164 | TELA TEJIDA CON 63 PORCIENTO POLIESTER - 34 PORCIENTO ALGODON - 3 PORCIENTO ELASTOMERO DE 150 CENTIMETROS DE ANCHO CON UN PESO DE 301 - 350 G/M2 | ND | 40% | 2672000164 — TELA TEJIDA CON 63 PORCIENTO POLIESTER - 34 PORCIENTO ALGODO
2672000165 | TELA TEJIDA CON 63 PORCIENTO POLIESTER - 34 PORCIENTO ALGODON - 3 PORCIENTO ELASTOMERO DE 150 CENTIMETROS DE ANCHO CON UN PESO DE 351 - 400 G/M2 | ND | 40% | 2672000165 — TELA TEJIDA CON 63 PORCIENTO POLIESTER - 34 PORCIENTO ALGODO
2672000166 | TELA TEJIDA CON 63 PORCIENTO POLIESTER - 34 PORCIENTO ALGODON - 3 PORCIENTO ELASTOMERO DE 150 CENTIMETROS DE ANCHO CON UN PESO DE 401 - 450 G/M2 | ND | 40% | 2672000166 — TELA TEJIDA CON 63 PORCIENTO POLIESTER - 34 PORCIENTO ALGODO
2672000167 | TELA TEJIDA CON 63 PORCIENTO POLIESTER - 34 PORCIENTO ALGODON - 3 PORCIENTO ELASTOMERO DE 150 CENTIMETROS DE ANCHO CON UN PESO DE 451 A 500 G/M2 | ND | 40% | 2672000167 — TELA TEJIDA CON 63 PORCIENTO POLIESTER - 34 PORCIENTO ALGODO
2672000168 | TELA TEJIDA CON 63 PORCIENTO POLIESTER - 34 PORCIENTO ALGODON - 3 PORCIENTO ELASTOMERO DE 150 CENTIMETROS DE ANCHO CON UN PESO DE 50 - 100 G/M2 | ND | 40% | 2672000168 — TELA TEJIDA CON 63 PORCIENTO POLIESTER - 34 PORCIENTO ALGODO
2672000169 | TELA TEJIDA CON 63 PORCIENTO POLIESTER - 34 PORCIENTO ALGODON - 3 PORCIENTO ELASTOMERO DE 150 CENTIMETROS DE ANCHO CON UN PESO DE 501 - 550 G/M2 | ND | 40% | 2672000169 — TELA TEJIDA CON 63 PORCIENTO POLIESTER - 34 PORCIENTO ALGODO
267200017 | TELA TEJIDA CON 60 PORCIENTO POLIESTER - 40 PORCIENTO ALGODON DE 170 CENTIMETROS DE ANCHO CON UN PESO DE 50 - 100 G/M2 | ND | 40% | 267200017 — TELA TEJIDA CON 60 PORCIENTO POLIESTER - 40 PORCIENTO ALGODO
2672000170 | TELA TEJIDA CON 63 PORCIENTO POLIESTER - 34 PORCIENTO ALGODON - 3 PORCIENTO ELASTOMERO DE 160 CENTIMETROS DE ANCHO CON UN PESO DE 101 - 150 G/M2 | ND | 40% | 2672000170 — TELA TEJIDA CON 63 PORCIENTO POLIESTER - 34 PORCIENTO ALGODO
2672000171 | TELA TEJIDA CON 63 PORCIENTO POLIESTER - 34 PORCIENTO ALGODON - 3 PORCIENTO ELASTOMERO DE 160 CENTIMETROS DE ANCHO CON UN PESO DE 151 - 200 G/M2 | ND | 40% | 2672000171 — TELA TEJIDA CON 63 PORCIENTO POLIESTER - 34 PORCIENTO ALGODO
2672000172 | TELA TEJIDA CON 63 PORCIENTO POLIESTER - 34 PORCIENTO ALGODON - 3 PORCIENTO ELASTOMERO DE 160 CENTIMETROS DE ANCHO CON UN PESO DE 201 - 250 G/M2 | ND | 40% | 2672000172 — TELA TEJIDA CON 63 PORCIENTO POLIESTER - 34 PORCIENTO ALGODO
2672000173 | TELA TEJIDA CON 63 PORCIENTO POLIESTER - 34 PORCIENTO ALGODON - 3 PORCIENTO ELASTOMERO DE 160 CENTIMETROS DE ANCHO CON UN PESO DE 251 - 300 G/M2 | ND | 40% | 2672000173 — TELA TEJIDA CON 63 PORCIENTO POLIESTER - 34 PORCIENTO ALGODO
2672000174 | TELA TEJIDA CON 63 PORCIENTO POLIESTER - 34 PORCIENTO ALGODON - 3 PORCIENTO ELASTOMERO DE 160 CENTIMETROS DE ANCHO CON UN PESO DE 301 - 350 G/M2 | ND | 40% | 2672000174 — TELA TEJIDA CON 63 PORCIENTO POLIESTER - 34 PORCIENTO ALGODO
2672000175 | TELA TEJIDA CON 63 PORCIENTO POLIESTER - 34 PORCIENTO ALGODON - 3 PORCIENTO ELASTOMERO DE 160 CENTIMETROS DE ANCHO CON UN PESO DE 351 - 400 G/M2 | ND | 40% | 2672000175 — TELA TEJIDA CON 63 PORCIENTO POLIESTER - 34 PORCIENTO ALGODO
2672000177 | TELA TEJIDA CON 63 PORCIENTO POLIESTER - 34 PORCIENTO ALGODON - 3 PORCIENTO ELASTOMERO DE 150 CENTIMETROS DE ANCHO CON UN PESO DE 201 - 250 G/M2 | ND | 40% | 2672000177 — TELA TEJIDA CON 63 PORCIENTO POLIESTER - 34 PORCIENTO ALGODO
2672000178 | TELA TEJIDA CON 63 PORCIENTO POLIESTER - 34 PORCIENTO ALGODON - 3 PORCIENTO ELASTOMERO DE 170 CENTIMETROS DE ANCHO CON UN PESO DE 301 - 350 G/M2 | ND | 40% | 2672000178 — TELA TEJIDA CON 63 PORCIENTO POLIESTER - 34 PORCIENTO ALGODO
267200018 | TELA TEJIDA CON 60 PORCIENTO POLIESTER - 40 PORCIENTO ALGODON DE 170 CENTIMETROS DE ANCHO CON UN PESO DE 501 - 550 G/M2 | ND | 40% | 267200018 — TELA TEJIDA CON 60 PORCIENTO POLIESTER - 40 PORCIENTO ALGODO
2672000180 | TELA TEJIDA CON 63 PORCIENTO POLIESTER - 34 PORCIENTO ALGODON - 3 PORCIENTO ELASTOMERO DE 170 CENTIMETROS DE ANCHO CON UN PESO DE 501 - 550 G/M2 | ND | 40% | 2672000180 — TELA TEJIDA CON 63 PORCIENTO POLIESTER - 34 PORCIENTO ALGODO
2672000181 | TELA TEJIDA CON 63 PORCIENTO POLIESTER - 34 PORCIENTO ALGODON - 3 PORCIENTO ELASTOMERO DE 170 CENTIMETROS DE ANCHO CON UN PESO DE 50 - 100 G/M2 | ND | 40% | 2672000181 — TELA TEJIDA CON 63 PORCIENTO POLIESTER - 34 PORCIENTO ALGODO
2672000182 | TELA TEJIDA CON 63 PORCIENTO POLIESTER - 34 PORCIENTO ALGODON - 3 PORCIENTO ELASTOMERO DE 170 CENTIMETROS DE ANCHO CON UN PESO DE 451 A 500 G/M2 | ND | 40% | 2672000182 — TELA TEJIDA CON 63 PORCIENTO POLIESTER - 34 PORCIENTO ALGODO
2672000183 | TELA TEJIDA CON 63 PORCIENTO POLIESTER - 34 PORCIENTO ALGODON - 3 PORCIENTO ELASTOMERO DE 160 CENTIMETROS DE ANCHO CON UN PESO DE 401 - 450 G/M2 | ND | 40% | 2672000183 — TELA TEJIDA CON 63 PORCIENTO POLIESTER - 34 PORCIENTO ALGODO
2672000184 | TELA TEJIDA CON 63 PORCIENTO POLIESTER - 34 PORCIENTO ALGODON - 3 PORCIENTO ELASTOMERO DE 170 CENTIMETROS DE ANCHO CON UN PESO DE 351 - 400 G/M2 | ND | 40% | 2672000184 — TELA TEJIDA CON 63 PORCIENTO POLIESTER - 34 PORCIENTO ALGODO
2672000185 | TELA TEJIDA CON 63 PORCIENTO POLIESTER - 34 PORCIENTO ALGODON - 3 PORCIENTO ELASTOMERO DE 160 CENTIMETROS DE ANCHO CON UN PESO DE 451 A 500 G/M2 | ND | 40% | 2672000185 — TELA TEJIDA CON 63 PORCIENTO POLIESTER - 34 PORCIENTO ALGODO
2672000186 | TELA TEJIDA CON 63 PORCIENTO POLIESTER - 34 PORCIENTO ALGODON - 3 PORCIENTO ELASTOMERO DE 170 CENTIMETROS DE ANCHO CON UN PESO DE 251 - 300 G/M2 | ND | 40% | 2672000186 — TELA TEJIDA CON 63 PORCIENTO POLIESTER - 34 PORCIENTO ALGODO
2672000187 | TELA TEJIDA CON 63 PORCIENTO POLIESTER - 34 PORCIENTO ALGODON - 3 PORCIENTO ELASTOMERO DE 170 CENTIMETROS DE ANCHO CON UN PESO DE 201 - 250 G/M2 | ND | 40% | 2672000187 — TELA TEJIDA CON 63 PORCIENTO POLIESTER - 34 PORCIENTO ALGODO
2672000188 | TELA TEJIDA CON 63 PORCIENTO POLIESTER - 34 PORCIENTO ALGODON - 3 PORCIENTO ELASTOMERO DE 170 CENTIMETROS DE ANCHO CON UN PESO DE 151 - 200 G/M2 | ND | 40% | 2672000188 — TELA TEJIDA CON 63 PORCIENTO POLIESTER - 34 PORCIENTO ALGODO
2672000189 | TELA TEJIDA CON 63 PORCIENTO POLIESTER - 34 PORCIENTO ALGODON - 3 PORCIENTO ELASTOMERO DE 170 CENTIMETROS DE ANCHO CON UN PESO DE 101 - 150 G/M2 | ND | 40% | 2672000189 — TELA TEJIDA CON 63 PORCIENTO POLIESTER - 34 PORCIENTO ALGODO
267200019 | TELA TEJIDA CON 63 PORCIENTO POLIESTER - 34 PORCIENTO ALGODON - 3 PORCIENTO ELASTOMERO DE 130 CENTIMETROS DE ANCHO CON UN PESO DE 101 - 150 G/M2 | ND | 40% | 267200019 — TELA TEJIDA CON 63 PORCIENTO POLIESTER - 34 PORCIENTO ALGODO
2672000190 | TELA TEJIDA CON 63 PORCIENTO POLIESTER - 34 PORCIENTO ALGODON - 3 PORCIENTO ELASTOMERO DE 160 CENTIMETROS DE ANCHO CON UN PESO DE 501 - 550 G/M2 | ND | 40% | 2672000190 — TELA TEJIDA CON 63 PORCIENTO POLIESTER - 34 PORCIENTO ALGODO
2672000191 | TELA TEJIDA CON 63 PORCIENTO POLIESTER - 34 PORCIENTO ALGODON - 3 PORCIENTO ELASTOMERO DE 170 CENTIMETROS DE ANCHO CON UN PESO DE 401 - 450 G/M2 | ND | 40% | 2672000191 — TELA TEJIDA CON 63 PORCIENTO POLIESTER - 34 PORCIENTO ALGODO
2672000192 | TELA TEJIDA CON 50 PORCIENTO POLIESTER - 39 PORCIENTO ALGODON - 4 PORCIENTO VISCOSA - 7 PORCIENTO LINO DE 160 CENTIMETROS DE ANCHO CON UN PESO DE 401 - 450 G/M2 | ND | 40% | 2672000192 — TELA TEJIDA CON 50 PORCIENTO POLIESTER - 39 PORCIENTO ALGODO
2672000193 | TELA TEJIDA CON 60 PORCIENTO POLIESTER - 40 PORCIENTO ALGODON DE 140 CENTIMETROS DE ANCHO CON UN PESO DE 251 - 300 G/M2 | ND | 40% | 2672000193 — TELA TEJIDA CON 60 PORCIENTO POLIESTER - 40 PORCIENTO ALGODO
2672000194 | TELA TEJIDA CON 50 PORCIENTO POLIESTER - 39 PORCIENTO ALGODON - 4 PORCIENTO VISCOSA - 7 PORCIENTO LINO DE 150 CENTIMETROS DE ANCHO CON UN PESO DE 251 - 300 G/M2 | ND | 40% | 2672000194 — TELA TEJIDA CON 50 PORCIENTO POLIESTER - 39 PORCIENTO ALGODO
2672000195 | TELA TEJIDA CON 50 PORCIENTO POLIESTER - 39 PORCIENTO ALGODON - 4 PORCIENTO VISCOSA - 7 PORCIENTO LINO DE 150 CENTIMETROS DE ANCHO CON UN PESO DE 301 A 350G/M2 | ND | 40% | 2672000195 — TELA TEJIDA CON 50 PORCIENTO POLIESTER - 39 PORCIENTO ALGODO
2672000196 | TELA TEJIDA CON 50 PORCIENTO POLIESTER - 39 PORCIENTO ALGODON - 4 PORCIENTO VISCOSA - 7 PORCIENTO LINO DE 150 CENTIMETROS DE ANCHO CON UN PESO DE 351 - 400 G/M2 | ND | 40% | 2672000196 — TELA TEJIDA CON 50 PORCIENTO POLIESTER - 39 PORCIENTO ALGODO
2672000197 | TELA TEJIDA CON 50 PORCIENTO POLIESTER - 39 PORCIENTO ALGODON - 4 PORCIENTO VISCOSA - 7 PORCIENTO LINO DE 150 CENTIMETROS DE ANCHO CON UN PESO DE 401 - 450 G/M2 | ND | 40% | 2672000197 — TELA TEJIDA CON 50 PORCIENTO POLIESTER - 39 PORCIENTO ALGODO
2672000198 | TELA TEJIDA CON 50 PORCIENTO POLIESTER - 39 PORCIENTO ALGODON - 4 PORCIENTO VISCOSA - 7 PORCIENTO LINO DE 150 CENTIMETROS DE ANCHO CON UN PESO DE 451 A 500 G/M2 | ND | 40% | 2672000198 — TELA TEJIDA CON 50 PORCIENTO POLIESTER - 39 PORCIENTO ALGODO
2672000199 | TELA TEJIDA CON 50 PORCIENTO POLIESTER - 39 PORCIENTO ALGODON - 4 PORCIENTO VISCOSA - 7 PORCIENTO LINO DE 150 CENTIMETROS DE ANCHO CON UN PESO DE 50 - 100 G/M2 | ND | 40% | 2672000199 — TELA TEJIDA CON 50 PORCIENTO POLIESTER - 39 PORCIENTO ALGODO
267200111 | TEJIDOS CON UN CONTENIDO EN PESO DEL 85 PORCIENTO O MAS, DE FILAMENTOS CONTINUOS DE POLIESTER TEXTURADO: CRUDOS O BLANQUEADOS, TENIDOS, CON HILADOS DE DIFERENTES COLORES Y ESTAMPADOS | ND | 40% | 267200111 — TEJIDOS CON UN CONTENIDO EN PESO DEL 85 PORCIENTO O MAS, DE
267200211 | TEJIDOS CON UN CONTENIDO EN PESO DEL 85 PORCIENTO O MAS, DE FILAMENTOS CONTINUOS DE POLIESTER SIN TEXTURAR: CRUDOS O BLANQUEADOS, TENIDOS, CON HILADOS DE DIFERENTES COLORES Y ESTAMPADOS | ND | 40% | 267200211 — TEJIDOS CON UN CONTENIDO EN PESO DEL 85 PORCIENTO O MAS, DE
267200911 | OTROS TEJIDOS CON UN CONTENIDO EN PESO DEL 85 PORCIENTO O MAS, DE FILAMENTOS CONTINUOS SINTETICOS N.C.P.: CRUDOS O BLANQUEADOS, TENIDOS, CON HILADOS DE DIFERENTES COLORES Y ESTAMPADOS | ND | 40% | 267200911 — OTROS TEJIDOS CON UN CONTENIDO EN PESO DEL 85 PORCIENTO O MA
267201011 | TEJIDOS CON UN CONTENIDO EN PESO DEL 85 PORCIENTO O MAS, DE FILAMENTOS CONTINUOS ARTIFICIALES DE TIRAS Y ARTICULOS ANALOGOS: CRUDOS O BLANQUEADOS, TENIDOS, CON HILADOS DE DIFERENTES COLORES, ESTAMPADOS (EXCEPTO TEJIDOS) ATERCIOPELADOS O DE FELPILLA). | ND | 40% | 267201011 — TEJIDOS CON UN CONTENIDO EN PESO DEL 85 PORCIENTO O MAS, DE
267300011 | TEJIDOS DE FILAMENTOS CONTINUOS SINTETICOS, MEZCLADOS PRINCIPAL O UNICAMENTE CON ALGODON: CRUDOS O BLANQUEADOS, TENIDOS, CON HILADOS DE DIFERENTES COLORES, ESTAMPADOS | ND | 40% | 267300011 — TEJIDOS DE FILAMENTOS CONTINUOS SINTETICOS, MEZCLADOS PRINCI
267300911 | ARNES EN ARAMIDA 100% | ND | 40% | 267300911 — ARNES EN ARAMIDA 100%
267300912 | ARNES EN NOMEX | ND | 40% | 267300912 — ARNES EN NOMEX
267300913 | ARNES EN NYLON | ND | 40% | 267300913 — ARNES EN NYLON
267300914 | ARNES EN POLIESTER | ND | 40% | 267300914 — ARNES EN POLIESTER
267301011 | TEJIDOS DE FILAMENTOS CONTINUOS ARTIFICIALES N.C.P.: CRUDOS O BLANQUEADOS, TENIDOS, CON HILADOS DE DIFERENTES COLORES, ESTAMPADOS | ND | 40% | 267301011 — TEJIDOS DE FILAMENTOS CONTINUOS ARTIFICIALES N.C.P.: CRUDOS
267400011 | TEJIDOS DE FIBRAS DISCONTINUAS DE POLIESTER, CON UN CONTENIDO EN PESO DEL 85% O MAS: CRUDOS O BLANQUEADOS, ETC. | ND | 40% | 267400011 — TEJIDOS DE FIBRAS DISCONTINUAS DE POLIESTER, CON UN CONTENID
267400111 | TEJIDOS DE FIBRAS DISCONTINUAS ACRILICAS O MODACRILICAS, CON UN CONTENIDO EN PESO DEL 85% O MAS: CRUDOS O BLANQUEADOS, ETC. | ND | 40% | 267400111 — TEJIDOS DE FIBRAS DISCONTINUAS ACRILICAS O MODACRILICAS, CON
267400911 | TEJIDOS DE OTRAS FIBRAS SINTETICAS DISCONTINUAS, CON UN CONTENIDO EN PESO DEL 85% O MAS : CRUDOS O BLANQUEADOS, ETC. | ND | 40% | 267400911 — TEJIDOS DE OTRAS FIBRAS SINTETICAS DISCONTINUAS, CON UN CONT
267500011 | TEJIDOS DE FIBRAS DISCONTINUAS ARTIFICIALES CON UN CONTENIDO EN PESO DEL 85% O MAS: CRUDOS O BLANQUEADOS, TENIDOS, CON HILADOS DE DIFERENTES COLORES, ESTAMPADOS. | ND | 40% | 267500011 — TEJIDOS DE FIBRAS DISCONTINUAS ARTIFICIALES CON UN CONTENIDO
267600011 | TEJIDOS DE FIBRAS DISCONTINUAS MANUFACTURADAS, CON UN CONTENIDO DE TALES FIBRAS, EN PESO, DE MENOS DEL 85%, MEZCLADOS PRINCIPAL O UNICAMENTE CON ALGODON | ND | 40% | 267600011 — TEJIDOS DE FIBRAS DISCONTINUAS MANUFACTURADAS, CON UN CONTEN
267600111 | TEJIDOS DE OTRAS FIBRAS DISCONTINUAS SINTETICAS, CON UN CONTENIDO DE TALES FIBRAS EN PESO DE MENOS DEL 85%, MEZCLADAS PRINCIPAL O UNICAMENTE CON ALGODON | ND | 40% | 267600111 — TEJIDOS DE OTRAS FIBRAS DISCONTINUAS SINTETICAS, CON UN CONT
267600211 | TEJIDOS DE FIBRAS DISCONTINUAS MANUFACTURADAS, CON UN CONTENIDO DE TALES FIBRAS EN PESO DE MENOS DEL 85%, MEZCLADOS PRINCIPAL O UNICAMENTE CON ALGODON | ND | 40% | 267600211 — TEJIDOS DE FIBRAS DISCONTINUAS MANUFACTURADAS, CON UN CONTEN
267600911 | TEJIDOS DE OTRAS FIBRAS DISCONTINUAS MANUFACTURADAS, CON UN CONTENIDO DE TALES FIBRAS EN PESO DE MENOS DEL 85%, MEZCLADOS PRINCIPAL O UNICAMENTE CON ALGODON | ND | 40% | 267600911 — TEJIDOS DE OTRAS FIBRAS DISCONTINUAS MANUFACTURADAS, CON UN
267601011 | TEJIDOS DE FIBRAS DISCONTINUAS MANUFACTURADAS, CON UN CONTENIDO DE TALES FIBRAS EN PESO DE MENOS DEL 85%, MEZCLADOS PRINCIPAL O UNICAMENTE CON ALGODON: CRUDOS O BLANQUEADOS, TENIDOS, CON HILADOS DE DIFERENTES COLORES Y ESTAMPADOS. | ND | 40% | 267601011 — TEJIDOS DE FIBRAS DISCONTINUAS MANUFACTURADAS, CON UN CONTEN
267700011 | HAMACA CONFECCIONADA EN POLIESTER | ND | 40% | 267700011 — HAMACA CONFECCIONADA EN POLIESTER
267700021 | LONA POLIESTER EN TEJIDO PLANO UNICOLOR DE 150-155 CENTIMETROS DE ANCHO Y UN PESO DE 401-410 G/M2 | ND | 40% | 267700021 — LONA POLIESTER EN TEJIDO PLANO UNICOLOR DE 150-155 CENTIMETR
2677000210 | LONA POLIESTER EN TEJIDO PLANO ESTAMPADA DE 145-149 CENTIMETROS DE ANCHO Y UN PESO DE 226-240 G/M2 | ND | 40% | 2677000210 — LONA POLIESTER EN TEJIDO PLANO ESTAMPADA DE 145-149 CENTIMET
2677000211 | LONA POLIESTER EN TEJIDO PLANO ESTAMPADA DE 145-149 CENTIMETROS DE ANCHO Y UN PESO DE 281-290 G/M2 | ND | 40% | 2677000211 — LONA POLIESTER EN TEJIDO PLANO ESTAMPADA DE 145-149 CENTIMET
26770002110 | LONA POLIESTER EN TEJIDO PLANO UNICOLOR DE 145-149 CENTIMETROS DE ANCHO Y UN PESO DE 321-350 G/M2 | ND | 40% | 26770002110 — LONA POLIESTER EN TEJIDO PLANO UNICOLOR DE 145-149 CENTIMETR
26770002111 | LONA POLIESTER EN TEJIDO PLANO UNICOLOR DE 145-149 CENTIMETROS DE ANCHO Y UN PESO DE 260-270 G/M2 | ND | 40% | 26770002111 — LONA POLIESTER EN TEJIDO PLANO UNICOLOR DE 145-149 CENTIMETR
26770002112 | LONA POLIESTER EN TEJIDO PLANO UNICOLOR DE 145-149 CENTIMETROS DE ANCHO Y UN PESO DE 210-225 G/M2 | ND | 40% | 26770002112 — LONA POLIESTER EN TEJIDO PLANO UNICOLOR DE 145-149 CENTIMETR
26770002113 | LONA POLIESTER EN TEJIDO PLANO ESTAMPADA DE 150-155 CENTIMETROS DE ANCHO Y UN PESO DE 101-110 G/M2 | ND | 40% | 26770002113 — LONA POLIESTER EN TEJIDO PLANO ESTAMPADA DE 150-155 CENTIMET
26770002114 | LONA POLIESTER EN TEJIDO PLANO UNICOLOR DE 145-149 CENTIMETROS DE ANCHO Y UN PESO DE 171-180 G/M2 | ND | 40% | 26770002114 — LONA POLIESTER EN TEJIDO PLANO UNICOLOR DE 145-149 CENTIMETR
26770002115 | LONA POLIESTER EN TEJIDO PLANO UNICOLO DE 145-149 CENTIMETROS DE ANCHO Y UN PESO DE 91-100 G/M2 | ND | 40% | 26770002115 — LONA POLIESTER EN TEJIDO PLANO UNICOLO DE 145-149 CENTIMETRO
26770002116 | LONA POLIESTER EN TEJIDO PLANO UNICOLOR DE 145-149 CENTIMETROS DE ANCHO Y UN PESO DE 111-120 G/M2 | ND | 40% | 26770002116 — LONA POLIESTER EN TEJIDO PLANO UNICOLOR DE 145-149 CENTIMETR
26770002117 | LONA POLIESTER EN TEJIDO PLANO UNICOLOR DE 145-149 CENTIMETROS DE ANCHO Y UN PESO DE 80-90 G/M2 | ND | 40% | 26770002117 — LONA POLIESTER EN TEJIDO PLANO UNICOLOR DE 145-149 CENTIMETR
26770002118 | LONA POLIESTER EN TEJIDO PLANO UNICOLOR DE 150-155 CENTIMETROS DE ANCHO Y UN PESO DE 80-90 G/M2 | ND | 40% | 26770002118 — LONA POLIESTER EN TEJIDO PLANO UNICOLOR DE 150-155 CENTIMETR
26770002119 | LONA POLIESTER EN TEJIDO PLANO UNICOLOR DE 150-155 CENTIMETROS DE ANCHO Y UN PESO DE 241-255 G/M2 | ND | 40% | 26770002119 — LONA POLIESTER EN TEJIDO PLANO UNICOLOR DE 150-155 CENTIMETR
2677000212 | LONA POLIESTER EN TEJIDO PLANO ESTAMPADA DE 145-149 CENTIMETROS DE ANCHO Y UN PESO DE 291-320 G/M2 | ND | 40% | 2677000212 — LONA POLIESTER EN TEJIDO PLANO ESTAMPADA DE 145-149 CENTIMET
26770002120 | LONA POLIESTER EN TEJIDO PLANO UNICOLOR DE 150-155 CENTIMETROS DE ANCHO Y UN PESO DE 161-170 G/M2 | ND | 40% | 26770002120 — LONA POLIESTER EN TEJIDO PLANO UNICOLOR DE 150-155 CENTIMETR
26770002121 | LONA POLIESTER EN TEJIDO PLANO UNICOLOR DE 145-149 CENTIMETROS DE ANCHO Y UN PESO DE 421-450 G/M2 | ND | 40% | 26770002121 — LONA POLIESTER EN TEJIDO PLANO UNICOLOR DE 145-149 CENTIMETR
26770002122 | LONA POLIESTER EN TEJIDO PLANO UNICOLOR DE 145-149 CENTIMETROS DE ANCHO Y UN PESO DE 190-200 G/M2 | ND | 40% | 26770002122 — LONA POLIESTER EN TEJIDO PLANO UNICOLOR DE 145-149 CENTIMETR
26770002123 | LONA POLIESTER EN TEJIDO PLANO ESTAMPADA DE 150-155 CENTIMETROS DE ANCHO Y UN PESO DE 321-350 G/M2 | ND | 40% | 26770002123 — LONA POLIESTER EN TEJIDO PLANO ESTAMPADA DE 150-155 CENTIMET
26770002124 | LONA POLIESTER EN TEJIDO PLANO ESTAMPADA DE 150-155 CENTIMETROS DE ANCHO Y UN PESO DE 351-375 G/M2 | ND | 40% | 26770002124 — LONA POLIESTER EN TEJIDO PLANO ESTAMPADA DE 150-155 CENTIMET
26770002125 | LONA POLIESTER EN TEJIDO PLANO ESTAMPADA DE 150-155 CENTIMETROS DE ANCHO Y UN PESO DE 401-410 G/M2 | ND | 40% | 26770002125 — LONA POLIESTER EN TEJIDO PLANO ESTAMPADA DE 150-155 CENTIMET
26770002126 | LONA POLIESTER EN TEJIDO PLANO ESTAMPADA DE 150-155 CENTIMETROS DE ANCHO Y UN PESO DE 421-450 G/M2 | ND | 40% | 26770002126 — LONA POLIESTER EN TEJIDO PLANO ESTAMPADA DE 150-155 CENTIMET
26770002127 | LONA POLIESTER EN TEJIDO PLANO ESTAMPADA DE 145-149 CENTIMETROS DE ANCHO Y UN PESO DE 131-140 G/M2 | ND | 40% | 26770002127 — LONA POLIESTER EN TEJIDO PLANO ESTAMPADA DE 145-149 CENTIMET
26770002128 | LONA POLIESTER EN TEJIDO PLANO ESTAMPADA DE 145-149 CENTIMETROS DE ANCHO Y UN PESO DE 171-180 G/M2 | ND | 40% | 26770002128 — LONA POLIESTER EN TEJIDO PLANO ESTAMPADA DE 145-149 CENTIMET
26770002129 | LONA POLIESTER EN TEJIDO PLANO ESTAMPADA DE 145-149 CENTIMETROS DE ANCHO Y UN PESO DE 321-350 G/M2 | ND | 40% | 26770002129 — LONA POLIESTER EN TEJIDO PLANO ESTAMPADA DE 145-149 CENTIMET
2677000213 | LONA POLIESTER EN TEJIDO PLANO ESTAMPADA DE 145-149 CENTIMETROS DE ANCHO Y UN PESO DE 101-110 G/M2 | ND | 40% | 2677000213 — LONA POLIESTER EN TEJIDO PLANO ESTAMPADA DE 145-149 CENTIMET
26770002130 | LONA POLIESTER EN TEJIDO PLANO ESTAMPADA DE 150-155 CENTIMETROS DE ANCHO Y UN PESO DE 121-130 G/M2 | ND | 40% | 26770002130 — LONA POLIESTER EN TEJIDO PLANO ESTAMPADA DE 150-155 CENTIMET
26770002131 | LONA POLIESTER EN TEJIDO PLANO UNICOLOR DE 145-149 CENTIMETROS DE ANCHO Y UN PESO DE 351-375 G/M2 | ND | 40% | 26770002131 — LONA POLIESTER EN TEJIDO PLANO UNICOLOR DE 145-149 CENTIMETR
2677000214 | LONA POLIESTER EN TEJIDO PLANO ESTAMPADA DE 145-149 CENTIMETROS DE ANCHO Y UN PESO DE 111-120 G/M2 | ND | 40% | 2677000214 — LONA POLIESTER EN TEJIDO PLANO ESTAMPADA DE 145-149 CENTIMET
2677000215 | LONA POLIESTER EN TEJIDO PLANO ESTAMPADA DE 150-155 CENTIMETROS DE ANCHO Y UN PESO DE 91-100 G/M2 | ND | 40% | 2677000215 — LONA POLIESTER EN TEJIDO PLANO ESTAMPADA DE 150-155 CENTIMET
2677000216 | LONA POLIESTER EN TEJIDO PLANO UNICOLOR DE 150-155 CENTIMETROS DE ANCHO Y UN PESO DE 131-140 G/M2 | ND | 40% | 2677000216 — LONA POLIESTER EN TEJIDO PLANO UNICOLOR DE 150-155 CENTIMETR
2677000217 | LONA POLIESTER EN TEJIDO PLANO UNICOLOR DE 145-149 CENTIMETROS DE ANCHO Y UN PESO DE 161-170 G/M2 | ND | 40% | 2677000217 — LONA POLIESTER EN TEJIDO PLANO UNICOLOR DE 145-149 CENTIMETR
2677000218 | LONA POLIESTER EN TEJIDO PLANO ESTAMPADA DE 145-149 CENTIMETROS DE ANCHO Y UN PESO DE 271-280 G/M2 | ND | 40% | 2677000218 — LONA POLIESTER EN TEJIDO PLANO ESTAMPADA DE 145-149 CENTIMET
2677000219 | LONA POLIESTER EN TEJIDO PLANO ESTAMPADA DE 145-149 CENTIMETROS DE ANCHO Y UN PESO DE 421-450 G/M2 | ND | 40% | 2677000219 — LONA POLIESTER EN TEJIDO PLANO ESTAMPADA DE 145-149 CENTIMET
267700022 | LONA POLIESTER EN TEJIDO PLANO ESTAMPADA DE 145-149 CENTIMETROS DE ANCHO Y UN PESO DE 210-225 G/M2 | ND | 40% | 267700022 — LONA POLIESTER EN TEJIDO PLANO ESTAMPADA DE 145-149 CENTIMET
2677000220 | LONA POLIESTER EN TEJIDO PLANO ESTAMPADA DE 145-149 CENTIMETROS DE ANCHO Y UN PESO DE 161-170 G/M2 | ND | 40% | 2677000220 — LONA POLIESTER EN TEJIDO PLANO ESTAMPADA DE 145-149 CENTIMET
2677000221 | LONA POLIESTER EN TEJIDO PLANO ESTAMPADA DE 145-149 CENTIMETROS DE ANCHO Y UN PESO DE 190-200 G/M2 | ND | 40% | 2677000221 — LONA POLIESTER EN TEJIDO PLANO ESTAMPADA DE 145-149 CENTIMET
2677000222 | LONA POLIESTER EN TEJIDO PLANO ESTAMPADA DE 145-149 CENTIMETROS DE ANCHO Y UN PESO DE 260-270 G/M2 | ND | 40% | 2677000222 — LONA POLIESTER EN TEJIDO PLANO ESTAMPADA DE 145-149 CENTIMET
2677000223 | LONA POLIESTER EN TEJIDO PLANO ESTAMPADA DE 145-149 CENTIMETROS DE ANCHO Y UN PESO DE 376-400 G/M2 | ND | 40% | 2677000223 — LONA POLIESTER EN TEJIDO PLANO ESTAMPADA DE 145-149 CENTIMET
2677000224 | LONA POLIESTER EN TEJIDO PLANO ESTAMPADA DE 145-149 CENTIMETROS DE ANCHO Y UN PESO DE 401-410 G/M2 | ND | 40% | 2677000224 — LONA POLIESTER EN TEJIDO PLANO ESTAMPADA DE 145-149 CENTIMET
2677000225 | LONA POLIESTER EN TEJIDO PLANO ESTAMPADA DE 145-149 CENTIMETROS DE ANCHO Y UN PESO DE 411-420 G/M2 | ND | 40% | 2677000225 — LONA POLIESTER EN TEJIDO PLANO ESTAMPADA DE 145-149 CENTIMET
2677000226 | LONA POLIESTER EN TEJIDO PLANO ESTAMPADA DE 150-155 CENTIMETROS DE ANCHO Y UN PESO DE 241-255 G/M2 | ND | 40% | 2677000226 — LONA POLIESTER EN TEJIDO PLANO ESTAMPADA DE 150-155 CENTIMET
2677000227 | LONA POLIESTER EN TEJIDO PLANO ESTAMPADA DE 150-155 CENTIMETROS DE ANCHO Y UN PESO DE 111-120 G/M2 | ND | 40% | 2677000227 — LONA POLIESTER EN TEJIDO PLANO ESTAMPADA DE 150-155 CENTIMET
2677000228 | LONA POLIESTER EN TEJIDO PLANO ESTAMPADA DE 150-155 CENTIMETROS DE ANCHO Y UN PESO DE 131-140 G/M2 | ND | 40% | 2677000228 — LONA POLIESTER EN TEJIDO PLANO ESTAMPADA DE 150-155 CENTIMET
2677000229 | LONA POLIESTER EN TEJIDO PLANO ESTAMPADA DE 150-155 CENTIMETROS DE ANCHO Y UN PESO DE 151-160 G/M2 | ND | 40% | 2677000229 — LONA POLIESTER EN TEJIDO PLANO ESTAMPADA DE 150-155 CENTIMET
267700023 | LONA POLIESTER EN TEJIDO PLANO UNICOLOR DE 150-155 CENTIMETROS DE ANCHO Y UN PESO DE 91-100 G/M2 | ND | 40% | 267700023 — LONA POLIESTER EN TEJIDO PLANO UNICOLOR DE 150-155 CENTIMETR
2677000230 | LONA POLIESTER EN TEJIDO PLANO ESTAMPADA DE 150-155 CENTIMETROS DE ANCHO Y UN PESO DE 190-200 G/M2 | ND | 40% | 2677000230 — LONA POLIESTER EN TEJIDO PLANO ESTAMPADA DE 150-155 CENTIMET
2677000231 | LONA POLIESTER EN TEJIDO PLANO ESTAMPADA DE 145-149 CENTIMETROS DE ANCHO Y UN PESO DE 151-160 G/M2 | ND | 40% | 2677000231 — LONA POLIESTER EN TEJIDO PLANO ESTAMPADA DE 145-149 CENTIMET
2677000232 | LONA POLIESTER EN TEJIDO DE PUNTO ESTAMPADA DE 145-149 CENTIMETROS DE ANCHO Y UN PESO DE 291-320 G/M2 | ND | 40% | 2677000232 — LONA POLIESTER EN TEJIDO DE PUNTO ESTAMPADA DE 145-149 CENTI
2677000233 | LONA POLIESTER EN TEJIDO DE PUNTO UNICOLOR DE 145-149 CENTIMETROS DE ANCHO Y UN PESO DE 131-140 G/M2 | ND | 40% | 2677000233 — LONA POLIESTER EN TEJIDO DE PUNTO UNICOLOR DE 145-149 CENTIM
2677000234 | LONA POLIESTER EN TEJIDO DE PUNTO UNICOLOR DE 145-149 CENTIMETROS DE ANCHO Y UN PESO DE 226-240 G/M2 | ND | 40% | 2677000234 — LONA POLIESTER EN TEJIDO DE PUNTO UNICOLOR DE 145-149 CENTIM
2677000235 | LONA POLIESTER EN TEJIDO DE PUNTO UNICOLOR DE 145-149 CENTIMETROS DE ANCHO Y UN PESO DE 291-320 G/M2 | ND | 40% | 2677000235 — LONA POLIESTER EN TEJIDO DE PUNTO UNICOLOR DE 145-149 CENTIM
2677000236 | LONA POLIESTER EN TEJIDO DE PUNTO UNICOLOR DE 150-155 CENTIMETROS DE ANCHO Y UN PESO DE 131-140 G/M2 | ND | 40% | 2677000236 — LONA POLIESTER EN TEJIDO DE PUNTO UNICOLOR DE 150-155 CENTIM
2677000237 | LONA POLIESTER EN TEJIDO DE PUNTO UNICOLOR DE 150-155 CENTIMETROS DE ANCHO Y UN PESO DE 226-240 G/M2 | ND | 40% | 2677000237 — LONA POLIESTER EN TEJIDO DE PUNTO UNICOLOR DE 150-155 CENTIM
2677000238 | LONA POLIESTER EN TEJIDO DE PUNTO UNICOLOR DE 150-155 CENTIMETROS DE ANCHO Y UN PESO DE 291-320 G/M2 | ND | 40% | 2677000238 — LONA POLIESTER EN TEJIDO DE PUNTO UNICOLOR DE 150-155 CENTIM
2677000239 | LONA POLIESTER EN TEJIDO DE PUNTO UNICOLOR DE 145-149 CENTIMETROS DE ANCHO Y UN PESO DE 241-255 G/M2 | ND | 40% | 2677000239 — LONA POLIESTER EN TEJIDO DE PUNTO UNICOLOR DE 145-149 CENTIM
267700024 | LONA POLIESTER EN TEJIDO PLANO ESTAMPADA DE 145-149 CENTIMETROS DE ANCHO Y UN PESO DE 351-375 G/M2 | ND | 40% | 267700024 — LONA POLIESTER EN TEJIDO PLANO ESTAMPADA DE 145-149 CENTIMET
2677000240 | LONA POLIESTER EN TEJIDO DE PUNTO UNICOLOR DE 145-149 CENTIMETROS DE ANCHO Y UN PESO DE 281-290 G/M2 | ND | 40% | 2677000240 — LONA POLIESTER EN TEJIDO DE PUNTO UNICOLOR DE 145-149 CENTIM
2677000241 | LONA POLIESTER EN TEJIDO DE PUNTO UNICOLOR DE 145-149 CENTIMETROS DE ANCHO Y UN PESO DE 321-350 G/M2 | ND | 40% | 2677000241 — LONA POLIESTER EN TEJIDO DE PUNTO UNICOLOR DE 145-149 CENTIM
2677000242 | LONA POLIESTER EN TEJIDO DE PUNTO UNICOLOR DE 150-155 CENTIMETROS DE ANCHO Y UN PESO DE 121-130 G/M2 | ND | 40% | 2677000242 — LONA POLIESTER EN TEJIDO DE PUNTO UNICOLOR DE 150-155 CENTIM
2677000243 | LONA POLIESTER EN TEJIDO DE PUNTO UNICOLOR DE 150-155 CENTIMETROS DE ANCHO Y UN PESO DE 281-290 G/M2 | ND | 40% | 2677000243 — LONA POLIESTER EN TEJIDO DE PUNTO UNICOLOR DE 150-155 CENTIM
2677000244 | LONA POLIESTER EN TEJIDO DE PUNTO UNICOLOR DE 150-155 CENTIMETROS DE ANCHO Y UN PESO DE 321-350 G/M2 | ND | 40% | 2677000244 — LONA POLIESTER EN TEJIDO DE PUNTO UNICOLOR DE 150-155 CENTIM
2677000245 | LONA POLIESTER EN TEJIDO PLANO ESTAMPADA DE 145-149 CENTIMETROS DE ANCHO Y UN PESO DE 241-255 G/M2 | ND | 40% | 2677000245 — LONA POLIESTER EN TEJIDO PLANO ESTAMPADA DE 145-149 CENTIMET
2677000246 | LONA POLIESTER EN TEJIDO DE PUNTO ESTAMPADA DE 145-149 CENTIMETROS DE ANCHO Y UN PESO DE 241-255 G/M2 | ND | 40% | 2677000246 — LONA POLIESTER EN TEJIDO DE PUNTO ESTAMPADA DE 145-149 CENTI
2677000247 | LONA POLIESTER EN TEJIDO PLANO ESTAMPADA DE 150-155 CENTIMETROS DE ANCHO Y UN PESO DE 141-150 G/M2 | ND | 40% | 2677000247 — LONA POLIESTER EN TEJIDO PLANO ESTAMPADA DE 150-155 CENTIMET
2677000248 | LONA POLIESTER EN TEJIDO DE PUNTO ESTAMPADA DE 150-155 CENTIMETROS DE ANCHO Y UN PESO DE 121-130 G/M2 | ND | 40% | 2677000248 — LONA POLIESTER EN TEJIDO DE PUNTO ESTAMPADA DE 150-155 CENTI
2677000249 | LONA POLIESTER EN TEJIDO DE PUNTO ESTAMPADA DE 150-155 CENTIMETROS DE ANCHO Y UN PESO DE 281-290 G/M2 | ND | 40% | 2677000249 — LONA POLIESTER EN TEJIDO DE PUNTO ESTAMPADA DE 150-155 CENTI
267700025 | LONA POLIESTER EN TEJIDO PLANO ESTAMPADA DE 145-149 CENTIMETROS DE ANCHO Y UN PESO DE 91-100 G/M2 | ND | 40% | 267700025 — LONA POLIESTER EN TEJIDO PLANO ESTAMPADA DE 145-149 CENTIMET
2677000250 | LONA POLIESTER EN TEJIDO DE PUNTO ESTAMPADA DE 150-155 CENTIMETROS DE ANCHO Y UN PESO DE 291-320 G/M2 | ND | 40% | 2677000250 — LONA POLIESTER EN TEJIDO DE PUNTO ESTAMPADA DE 150-155 CENTI
2677000251 | LONA POLIESTER EN TEJIDO DE PUNTO ESTAMPADA DE 145-149 CENTIMETROS DE ANCHO Y UN PESO DE 121-130 G/M2 | ND | 40% | 2677000251 — LONA POLIESTER EN TEJIDO DE PUNTO ESTAMPADA DE 145-149 CENTI
2677000252 | LONA POLIESTER EN TEJIDO DE PUNTO ESTAMPADA DE 145-149 CENTIMETROS DE ANCHO Y UN PESO DE 131-140 G/M2 | ND | 40% | 2677000252 — LONA POLIESTER EN TEJIDO DE PUNTO ESTAMPADA DE 145-149 CENTI
2677000253 | LONA POLIESTER EN TEJIDO DE PUNTO ESTAMPADA DE 145-149 CENTIMETROS DE ANCHO Y UN PESO DE 281-290 G/M2 | ND | 40% | 2677000253 — LONA POLIESTER EN TEJIDO DE PUNTO ESTAMPADA DE 145-149 CENTI
2677000254 | LONA POLIESTER EN TEJIDO DE PUNTO ESTAMPADA DE 145-149 CENTIMETROS DE ANCHO Y UN PESO DE 321-350 G/M2 | ND | 40% | 2677000254 — LONA POLIESTER EN TEJIDO DE PUNTO ESTAMPADA DE 145-149 CENTI
2677000255 | LONA POLIESTER EN TEJIDO DE PUNTO ESTAMPADA DE 150-155 CENTIMETROS DE ANCHO Y UN PESO DE 131-140 G/M2 | ND | 40% | 2677000255 — LONA POLIESTER EN TEJIDO DE PUNTO ESTAMPADA DE 150-155 CENTI
2677000256 | LONA POLIESTER EN TEJIDO DE PUNTO ESTAMPADA DE 150-155 CENTIMETROS DE ANCHO Y UN PESO DE 226-240 G/M2 | ND | 40% | 2677000256 — LONA POLIESTER EN TEJIDO DE PUNTO ESTAMPADA DE 150-155 CENTI
2677000257 | LONA POLIESTER EN TEJIDO DE PUNTO ESTAMPADA DE 150-155 CENTIMETROS DE ANCHO Y UN PESO DE 241-255 G/M2 | ND | 40% | 2677000257 — LONA POLIESTER EN TEJIDO DE PUNTO ESTAMPADA DE 150-155 CENTI
2677000258 | LONA POLIESTER EN TEJIDO DE PUNTO ESTAMPADA DE 150-155 CENTIMETROS DE ANCHO Y UN PESO DE 321-350 G/M2 | ND | 40% | 2677000258 — LONA POLIESTER EN TEJIDO DE PUNTO ESTAMPADA DE 150-155 CENTI
2677000259 | LONA POLIESTER EN TEJIDO DE PUNTO UNICOLOR DE 150-155 CENTIMETROS DE ANCHO Y UN PESO DE 241-255 G/M2 | ND | 40% | 2677000259 — LONA POLIESTER EN TEJIDO DE PUNTO UNICOLOR DE 150-155 CENTIM
267700026 | LONA POLIESTER EN TEJIDO PLANO ESTAMPADA DE 145-149 CENTIMETROS DE ANCHO Y UN PESO DE 141-150 G/M2 | ND | 40% | 267700026 — LONA POLIESTER EN TEJIDO PLANO ESTAMPADA DE 145-149 CENTIMET
2677000260 | LONA POLIESTER EN TEJIDO PLANO ESTAMPADA DE 150-155 CENTIMETROS DE ANCHO Y UN PESO DE 80-90 G/M2 | ND | 40% | 2677000260 — LONA POLIESTER EN TEJIDO PLANO ESTAMPADA DE 150-155 CENTIMET
2677000261 | LONA POLIESTER EN TEJIDO DE PUNTO ESTAMPADA DE 145-149 CENTIMETROS DE ANCHO Y UN PESO DE 226-240 G/M2 | ND | 40% | 2677000261 — LONA POLIESTER EN TEJIDO DE PUNTO ESTAMPADA DE 145-149 CENTI
2677000262 | LONA POLIESTER EN TEJIDO PLANO UNICOLOR DE 145-149 CENTIMETROS DE ANCHO Y UN PESO DE 291-320 G/M2 | ND | 40% | 2677000262 — LONA POLIESTER EN TEJIDO PLANO UNICOLOR DE 145-149 CENTIMETR
2677000263 | LONA POLIESTER EN TEJIDO PLANO UNICOLOR DE 150-155 CENTIMETROS DE ANCHO Y UN PESO DE 141-150 G/M2 | ND | 40% | 2677000263 — LONA POLIESTER EN TEJIDO PLANO UNICOLOR DE 150-155 CENTIMETR
2677000264 | LONA POLIESTER EN TEJIDO PLANO UNICOLOR DE 150-155 CENTIMETROS DE ANCHO Y UN PESO DE 171-180 G/M2 | ND | 40% | 2677000264 — LONA POLIESTER EN TEJIDO PLANO UNICOLOR DE 150-155 CENTIMETR
2677000265 | LONA POLIESTER EN TEJIDO PLANO UNICOLOR DE 150-155 CENTIMETROS DE ANCHO Y UN PESO DE 226-240 G/M2 | ND | 40% | 2677000265 — LONA POLIESTER EN TEJIDO PLANO UNICOLOR DE 150-155 CENTIMETR
2677000266 | LONA POLIESTER EN TEJIDO PLANO UNICOLOR DE 150-155 CENTIMETROS DE ANCHO Y UN PESO DE 260-270 G/M2 | ND | 40% | 2677000266 — LONA POLIESTER EN TEJIDO PLANO UNICOLOR DE 150-155 CENTIMETR
2677000267 | LONA POLIESTER EN TEJIDO PLANO UNICOLOR DE 150-155 CENTIMETROS DE ANCHO Y UN PESO DE 321-350 G/M2 | ND | 40% | 2677000267 — LONA POLIESTER EN TEJIDO PLANO UNICOLOR DE 150-155 CENTIMETR
2677000268 | LONA POLIESTER EN TEJIDO PLANO UNICOLOR DE 150-155 CENTIMETROS DE ANCHO Y UN PESO DE 351-375 G/M2 | ND | 40% | 2677000268 — LONA POLIESTER EN TEJIDO PLANO UNICOLOR DE 150-155 CENTIMETR
2677000269 | LONA POLIESTER EN TEJIDO PLANO UNICOLOR DE 150-155 CENTIMETROS DE ANCHO Y UN PESO DE 411-420 G/M2 | ND | 40% | 2677000269 — LONA POLIESTER EN TEJIDO PLANO UNICOLOR DE 150-155 CENTIMETR
267700027 | LONA POLIESTER EN TEJIDO PLANO ESTAMPADA DE 145-149 CENTIMETROS DE ANCHO Y UN PESO DE 80-90 G/M2 | ND | 40% | 267700027 — LONA POLIESTER EN TEJIDO PLANO ESTAMPADA DE 145-149 CENTIMET
2677000270 | LONA POLIESTER EN TEJIDO PLANO UNICOLOR DE 145-149 CENTIMETROS DE ANCHO Y UN PESO DE 121-130 G/M2 | ND | 40% | 2677000270 — LONA POLIESTER EN TEJIDO PLANO UNICOLOR DE 145-149 CENTIMETR
2677000271 | LONA POLIESTER EN TEJIDO PLANO UNICOLOR DE 145-149 CENTIMETROS DE ANCHO Y UN PESO DE 101-110 G/M2 | ND | 40% | 2677000271 — LONA POLIESTER EN TEJIDO PLANO UNICOLOR DE 145-149 CENTIMETR
2677000272 | LONA POLIESTER EN TEJIDO PLANO UNICOLOR DE 145-149 CENTIMETROS DE ANCHO Y UN PESO DE 131-140 G/M2 | ND | 40% | 2677000272 — LONA POLIESTER EN TEJIDO PLANO UNICOLOR DE 145-149 CENTIMETR
2677000273 | LONA POLIESTER EN TEJIDO PLANO UNICOLOR DE 145-149 CENTIMETROS DE ANCHO Y UN PESO DE 141-150 G/M2 | ND | 40% | 2677000273 — LONA POLIESTER EN TEJIDO PLANO UNICOLOR DE 145-149 CENTIMETR
2677000274 | LONA POLIESTER EN TEJIDO PLANO UNICOLOR DE 145-149 CENTIMETROS DE ANCHO Y UN PESO DE 151-160 G/M2 | ND | 40% | 2677000274 — LONA POLIESTER EN TEJIDO PLANO UNICOLOR DE 145-149 CENTIMETR
2677000275 | LONA POLIESTER EN TEJIDO PLANO ESTAMPADA DE 150-155 CENTIMETROS DE ANCHO Y UN PESO DE 376-400 G/M2 | ND | 40% | 2677000275 — LONA POLIESTER EN TEJIDO PLANO ESTAMPADA DE 150-155 CENTIMET
2677000276 | LONA POLIESTER EN TEJIDO PLANO UNICOLOR DE 145-149 CENTIMETROS DE ANCHO Y UN PESO DE 271-280 G/M2 | ND | 40% | 2677000276 — LONA POLIESTER EN TEJIDO PLANO UNICOLOR DE 145-149 CENTIMETR
2677000277 | LONA POLIESTER EN TEJIDO PLANO UNICOLOR DE 145-149 CENTIMETROS DE ANCHO Y UN PESO DE 411-420 G/M2 | ND | 40% | 2677000277 — LONA POLIESTER EN TEJIDO PLANO UNICOLOR DE 145-149 CENTIMETR
2677000278 | LONA POLIESTER EN TEJIDO PLANO UNICOLOR DE 145-149 CENTIMETROS DE ANCHO Y UN PESO DE 376-400 G/M2 | ND | 40% | 2677000278 — LONA POLIESTER EN TEJIDO PLANO UNICOLOR DE 145-149 CENTIMETR
2677000279 | LONA POLIESTER EN TEJIDO PLANO UNICOLOR DE 145-149 CENTIMETROS DE ANCHO Y UN PESO DE 401-410 G/M2 | ND | 40% | 2677000279 — LONA POLIESTER EN TEJIDO PLANO UNICOLOR DE 145-149 CENTIMETR
267700028 | LONA POLIESTER EN TEJIDO PLANO ESTAMPADA DE 150-155 CENTIMETROS DE ANCHO Y UN PESO DE 171-180 G/M2 | ND | 40% | 267700028 — LONA POLIESTER EN TEJIDO PLANO ESTAMPADA DE 150-155 CENTIMET
2677000280 | LONA POLIESTER EN TEJIDO PLANO UNICOLOR DE 150-155 CENTIMETROS DE ANCHO Y UN PESO DE 281-290 G/M2 | ND | 40% | 2677000280 — LONA POLIESTER EN TEJIDO PLANO UNICOLOR DE 150-155 CENTIMETR
2677000281 | LONA POLIESTER EN TEJIDO PLANO UNICOLOR DE 150-155 CENTIMETROS DE ANCHO Y UN PESO DE 101-110 G/M2 | ND | 40% | 2677000281 — LONA POLIESTER EN TEJIDO PLANO UNICOLOR DE 150-155 CENTIMETR
2677000282 | LONA POLIESTER EN TEJIDO PLANO UNICOLOR DE 150-155 CENTIMETROS DE ANCHO Y UN PESO DE 111-120 G/M2 | ND | 40% | 2677000282 — LONA POLIESTER EN TEJIDO PLANO UNICOLOR DE 150-155 CENTIMETR
2677000283 | LONA POLIESTER EN TEJIDO PLANO UNICOLOR DE 150-155 CENTIMETROS DE ANCHO Y UN PESO DE 121-130 G/M2 | ND | 40% | 2677000283 — LONA POLIESTER EN TEJIDO PLANO UNICOLOR DE 150-155 CENTIMETR
2677000284 | LONA POLIESTER EN TEJIDO PLANO UNICOLOR DE 150-155 CENTIMETROS DE ANCHO Y UN PESO DE 151-160 G/M2 | ND | 40% | 2677000284 — LONA POLIESTER EN TEJIDO PLANO UNICOLOR DE 150-155 CENTIMETR
2677000285 | LONA POLIESTER EN TEJIDO PLANO UNICOLOR DE 150-155 CENTIMETROS DE ANCHO Y UN PESO DE 190-200 G/M2 | ND | 40% | 2677000285 — LONA POLIESTER EN TEJIDO PLANO UNICOLOR DE 150-155 CENTIMETR
2677000286 | LONA POLIESTER EN TEJIDO PLANO UNICOLOR DE 150-155 CENTIMETROS DE ANCHO Y UN PESO DE 210-225 G/M2 | ND | 40% | 2677000286 — LONA POLIESTER EN TEJIDO PLANO UNICOLOR DE 150-155 CENTIMETR
2677000287 | LONA POLIESTER EN TEJIDO PLANO UNICOLOR DE 150-155 CENTIMETROS DE ANCHO Y UN PESO DE 271-280 G/M2 | ND | 40% | 2677000287 — LONA POLIESTER EN TEJIDO PLANO UNICOLOR DE 150-155 CENTIMETR
2677000288 | LONA POLIESTER EN TEJIDO PLANO UNICOLOR DE 150-155 CENTIMETROS DE ANCHO Y UN PESO DE 281-290 G/M2 | ND | 40% | 2677000288 — LONA POLIESTER EN TEJIDO PLANO UNICOLOR DE 150-155 CENTIMETR
2677000289 | LONA POLIESTER EN TEJIDO PLANO UNICOLOR DE 150-155 CENTIMETROS DE ANCHO Y UN PESO DE 291-320 G/M2 | ND | 40% | 2677000289 — LONA POLIESTER EN TEJIDO PLANO UNICOLOR DE 150-155 CENTIMETR
267700029 | LONA POLIESTER EN TEJIDO PLANO ESTAMPADA DE 145-149 CENTIMETROS DE ANCHO Y UN PESO DE 121-130 G/M2 | ND | 40% | 267700029 — LONA POLIESTER EN TEJIDO PLANO ESTAMPADA DE 145-149 CENTIMET
2677000290 | LONA POLIESTER EN TEJIDO PLANO UNICOLOR DE 150-155 CENTIMETROS DE ANCHO Y UN PESO DE 376-400 G/M2 | ND | 40% | 2677000290 — LONA POLIESTER EN TEJIDO PLANO UNICOLOR DE 150-155 CENTIMETR
2677000291 | LONA POLIESTER EN TEJIDO PLANO UNICOLOR DE 145-149 CENTIMETROS DE ANCHO Y UN PESO DE 241-255 G/M2 | ND | 40% | 2677000291 — LONA POLIESTER EN TEJIDO PLANO UNICOLOR DE 145-149 CENTIMETR
2677000292 | LONA POLIESTER EN TEJIDO PLANO UNICOLOR DE 145-149 CENTIMETROS DE ANCHO Y UN PESO DE 226-240 G/M2 | ND | 40% | 2677000292 — LONA POLIESTER EN TEJIDO PLANO UNICOLOR DE 145-149 CENTIMETR
2677000293 | LONA POLIESTER EN TEJIDO PLANO ESTAMPADA DE 150-155 CENTIMETROS DE ANCHO Y UN PESO DE 161-170 G/M2 | ND | 40% | 2677000293 — LONA POLIESTER EN TEJIDO PLANO ESTAMPADA DE 150-155 CENTIMET
2677000294 | LONA POLIESTER EN TEJIDO PLANO ESTAMPADA DE 150-155 CENTIMETROS DE ANCHO Y UN PESO DE 210-225 G/M2 | ND | 40% | 2677000294 — LONA POLIESTER EN TEJIDO PLANO ESTAMPADA DE 150-155 CENTIMET
2677000295 | LONA POLIESTER EN TEJIDO PLANO ESTAMPADA DE 150-155 CENTIMETROS DE ANCHO Y UN PESO DE 226-240 G/M2 | ND | 40% | 2677000295 — LONA POLIESTER EN TEJIDO PLANO ESTAMPADA DE 150-155 CENTIMET
2677000296 | LONA POLIESTER EN TEJIDO PLANO ESTAMPADA DE 150-155 CENTIMETROS DE ANCHO Y UN PESO DE 260-270 G/M2 | ND | 40% | 2677000296 — LONA POLIESTER EN TEJIDO PLANO ESTAMPADA DE 150-155 CENTIMET
2677000297 | LONA POLIESTER EN TEJIDO PLANO ESTAMPADA DE 150-155 CENTIMETROS DE ANCHO Y UN PESO DE 271-280 G/M2 | ND | 40% | 2677000297 — LONA POLIESTER EN TEJIDO PLANO ESTAMPADA DE 150-155 CENTIMET
2677000298 | LONA POLIESTER EN TEJIDO PLANO ESTAMPADA DE 150-155 CENTIMETROS DE ANCHO Y UN PESO DE 281-290 G/M2 | ND | 40% | 2677000298 — LONA POLIESTER EN TEJIDO PLANO ESTAMPADA DE 150-155 CENTIMET
2677000299 | LONA POLIESTER EN TEJIDO PLANO ESTAMPADA DE 150-155 CENTIMETROS DE ANCHO Y UN PESO DE 291-320 G/M2 | ND | 40% | 2677000299 — LONA POLIESTER EN TEJIDO PLANO ESTAMPADA DE 150-155 CENTIMET
267701011 | TEJIDOS DE FIBRAS DISCONTINUAS ARTIFICIALES, CON UN CONTENIDO DE TALES FIBRAS EN PESO DE MENOS DEL 85%, MEZCLADAS PRINCIPAL O UNICAMENTE CON LANA O PELOS FINOS DE ANIMALES: CRUDOS O BLANQUEADOS, TENIDOS, CON HILADOS DE DIFERENTES COLORES Y ESTAMPADOS. | ND | 40% | 267701011 — TEJIDOS DE FIBRAS DISCONTINUAS ARTIFICIALES, CON UN CONTENID
267900011 | TEJIDOS DE FIBRAS DISCONTINUAS SINTETICAS (POLIESTER, ACRILICAS O MODACRILICAS Y OTRAS) CON UN CONTENIDO DE TALES FIBRAS EN PESO DE MENOS DEL 85%, MEZCLADAS PRINCIPAL O UNICAMENTE CON FILAMENTOS CONTINUOS MANUFACTURADOS. | ND | 40% | 267900011 — TEJIDOS DE FIBRAS DISCONTINUAS SINTETICAS (POLIESTER, ACRILI
267900111 | TELA TEJIDA CON OTRA COMPOSICION DE 170 CENTIMETROS DE ANCHO CON UN PESO DE 451 A 500 G/M2 | ND | 40% | 267900111 — TELA TEJIDA CON OTRA COMPOSICION DE 170 CENTIMETROS DE ANCHO
2679001110 | TELA TEJIDA CON OTRA COMPOSICION DE 130 CENTIMETROS DE ANCHO CON UN PESO DE 401 - 450 G/M2 | ND | 40% | 2679001110 — TELA TEJIDA CON OTRA COMPOSICION DE 130 CENTIMETROS DE ANCHO
2679001111 | TELA TEJIDA CON OTRA COMPOSICION DE 130 CENTIMETROS DE ANCHO CON UN PESO DE 451 A 500 G/M2 | ND | 40% | 2679001111 — TELA TEJIDA CON OTRA COMPOSICION DE 130 CENTIMETROS DE ANCHO
2679001112 | TELA TEJIDA CON OTRA COMPOSICION DE 130 CENTIMETROS DE ANCHO CON UN PESO DE 50 - 100 G/M2 | ND | 40% | 2679001112 — TELA TEJIDA CON OTRA COMPOSICION DE 130 CENTIMETROS DE ANCHO
2679001113 | TELA TEJIDA CON OTRA COMPOSICION DE 130 CENTIMETROS DE ANCHO CON UN PESO DE 501 - 550 G/M2 | ND | 40% | 2679001113 — TELA TEJIDA CON OTRA COMPOSICION DE 130 CENTIMETROS DE ANCHO
2679001114 | TELA TEJIDA CON OTRA COMPOSICION DE 130 CENTIMETROS DE ANCHO CON UN PESO DE 251 - 300 G/M2 | ND | 40% | 2679001114 — TELA TEJIDA CON OTRA COMPOSICION DE 130 CENTIMETROS DE ANCHO
267900112 | TELA TEJIDA CON OTRA COMPOSICION DE 170 CENTIMETROS DE ANCHO CON UN PESO DE 50 - 100 G/M2 | ND | 40% | 267900112 — TELA TEJIDA CON OTRA COMPOSICION DE 170 CENTIMETROS DE ANCHO
2679001121 | TELA TEJIDA CON OTRA COMPOSICION DE 170 CENTIMETROS DE ANCHO CON UN PESO DE 401 - 450 G/M2 | ND | 40% | 2679001121 — TELA TEJIDA CON OTRA COMPOSICION DE 170 CENTIMETROS DE ANCHO
2679001122 | TELA TEJIDA CON OTRA COMPOSICION DE 130 CENTIMETROS DE ANCHO CON UN PESO DE 151 - 200 G/M2 | ND | 40% | 2679001122 — TELA TEJIDA CON OTRA COMPOSICION DE 130 CENTIMETROS DE ANCHO
2679001123 | TELA TEJIDA CON OTRA COMPOSICION DE 150 CENTIMETROS DE ANCHO CON UN PESO DE 501 - 550 G/M2 | ND | 40% | 2679001123 — TELA TEJIDA CON OTRA COMPOSICION DE 150 CENTIMETROS DE ANCHO
2679001124 | TELA TEJIDA CON OTRA COMPOSICION DE 160 CENTIMETROS DE ANCHO CON UN PESO DE 101 - 150 G/M2 | ND | 40% | 2679001124 — TELA TEJIDA CON OTRA COMPOSICION DE 160 CENTIMETROS DE ANCHO
2679001125 | TELA TEJIDA CON OTRA COMPOSICION DE 160 CENTIMETROS DE ANCHO CON UN PESO DE 151 - 200 G/M2 | ND | 40% | 2679001125 — TELA TEJIDA CON OTRA COMPOSICION DE 160 CENTIMETROS DE ANCHO
2679001126 | TELA TEJIDA CON OTRA COMPOSICION DE 160 CENTIMETROS DE ANCHO CON UN PESO DE 201 - 250 G/M2 | ND | 40% | 2679001126 — TELA TEJIDA CON OTRA COMPOSICION DE 160 CENTIMETROS DE ANCHO
2679001127 | TELA TEJIDA CON OTRA COMPOSICION DE 160 CENTIMETROS DE ANCHO CON UN PESO DE 251 - 300 G/M2 | ND | 40% | 2679001127 — TELA TEJIDA CON OTRA COMPOSICION DE 160 CENTIMETROS DE ANCHO
2679001128 | TELA TEJIDA CON OTRA COMPOSICION DE 160 CENTIMETROS DE ANCHO CON UN PESO DE 301 - 350 G/M2 | ND | 40% | 2679001128 — TELA TEJIDA CON OTRA COMPOSICION DE 160 CENTIMETROS DE ANCHO
2679001129 | TELA TEJIDA CON OTRA COMPOSICION DE 160 CENTIMETROS DE ANCHO CON UN PESO DE 351 - 400 G/M2 | ND | 40% | 2679001129 — TELA TEJIDA CON OTRA COMPOSICION DE 160 CENTIMETROS DE ANCHO
267900113 | TELA TEJIDA CON OTRA COMPOSICION DE 170 CENTIMETROS DE ANCHO CON UN PESO DE 501 - 550 G/M2 | ND | 40% | 267900113 — TELA TEJIDA CON OTRA COMPOSICION DE 170 CENTIMETROS DE ANCHO
2679001130 | TELA TEJIDA CON OTRA COMPOSICION DE 150 CENTIMETROS DE ANCHO CON UN PESO DE 50 - 100 G/M2 | ND | 40% | 2679001130 — TELA TEJIDA CON OTRA COMPOSICION DE 150 CENTIMETROS DE ANCHO
2679001131 | TELA TEJIDA CON OTRA COMPOSICION DE 160 CENTIMETROS DE ANCHO CON UN PESO DE 451 A 500 G/M2 | ND | 40% | 2679001131 — TELA TEJIDA CON OTRA COMPOSICION DE 160 CENTIMETROS DE ANCHO
2679001132 | TELA TEJIDA CON OTRA COMPOSICION DE 160 CENTIMETROS DE ANCHO CON UN PESO DE 401 - 450 G/M2 | ND | 40% | 2679001132 — TELA TEJIDA CON OTRA COMPOSICION DE 160 CENTIMETROS DE ANCHO
2679001133 | TELA TEJIDA CON OTRA COMPOSICION DE 160 CENTIMETROS DE ANCHO CON UN PESO DE 501 - 550 G/M2 | ND | 40% | 2679001133 — TELA TEJIDA CON OTRA COMPOSICION DE 160 CENTIMETROS DE ANCHO
2679001134 | TELA TEJIDA CON OTRA COMPOSICION DE 170 CENTIMETROS DE ANCHO CON UN PESO DE 101 - 150 G/M2 | ND | 40% | 2679001134 — TELA TEJIDA CON OTRA COMPOSICION DE 170 CENTIMETROS DE ANCHO
2679001135 | TELA TEJIDA CON OTRA COMPOSICION DE 170 CENTIMETROS DE ANCHO CON UN PESO DE 151 - 200 G/M2 | ND | 40% | 2679001135 — TELA TEJIDA CON OTRA COMPOSICION DE 170 CENTIMETROS DE ANCHO
2679001136 | TELA TEJIDA CON OTRA COMPOSICION DE 170 CENTIMETROS DE ANCHO CON UN PESO DE 201 - 250 G/M2 | ND | 40% | 2679001136 — TELA TEJIDA CON OTRA COMPOSICION DE 170 CENTIMETROS DE ANCHO
2679001137 | TELA TEJIDA CON OTRA COMPOSICION DE 170 CENTIMETROS DE ANCHO CON UN PESO DE 251 - 300 G/M2 | ND | 40% | 2679001137 — TELA TEJIDA CON OTRA COMPOSICION DE 170 CENTIMETROS DE ANCHO
2679001138 | TELA TEJIDA CON OTRA COMPOSICION DE 170 CENTIMETROS DE ANCHO CON UN PESO DE 301 - 350 G/M2 | ND | 40% | 2679001138 — TELA TEJIDA CON OTRA COMPOSICION DE 170 CENTIMETROS DE ANCHO
2679001139 | TELA TEJIDA CON OTRA COMPOSICION DE 170 CENTIMETROS DE ANCHO CON UN PESO DE 351 - 400 G/M2 | ND | 40% | 2679001139 — TELA TEJIDA CON OTRA COMPOSICION DE 170 CENTIMETROS DE ANCHO
267900114 | TELA TEJIDA CON OTRA COMPOSICION DE 130 CENTIMETROS DE ANCHO CON UN PESO DE 201 - 250 G/M2 | ND | 40% | 267900114 — TELA TEJIDA CON OTRA COMPOSICION DE 130 CENTIMETROS DE ANCHO
2679001140 | TELA TEJIDA CON OTRA COMPOSICION DE 140 CENTIMETROS DE ANCHO CON UN PESO DE 151 - 200 G/M2 | ND | 40% | 2679001140 — TELA TEJIDA CON OTRA COMPOSICION DE 140 CENTIMETROS DE ANCHO
2679001141 | TELA TEJIDA CON OTRA COMPOSICION DE 140 CENTIMETROS DE ANCHO CON UN PESO DE 451 A 500 G/M2 | ND | 40% | 2679001141 — TELA TEJIDA CON OTRA COMPOSICION DE 140 CENTIMETROS DE ANCHO
2679001142 | TELA TEJIDA CON OTRA COMPOSICION DE 140 CENTIMETROS DE ANCHO CON UN PESO DE 201 - 250 G/M2 | ND | 40% | 2679001142 — TELA TEJIDA CON OTRA COMPOSICION DE 140 CENTIMETROS DE ANCHO
2679001143 | TELA TEJIDA CON OTRA COMPOSICION DE 140 CENTIMETROS DE ANCHO CON UN PESO DE 251 - 300 G/M2 | ND | 40% | 2679001143 — TELA TEJIDA CON OTRA COMPOSICION DE 140 CENTIMETROS DE ANCHO
2679001144 | TELA TEJIDA CON OTRA COMPOSICION DE 160 CENTIMETROS DE ANCHO CON UN PESO DE 50 - 100 G/M2 | ND | 40% | 2679001144 — TELA TEJIDA CON OTRA COMPOSICION DE 160 CENTIMETROS DE ANCHO
2679001145 | TELA TEJIDA CON OTRA COMPOSICION DE 150 CENTIMETROS DE ANCHO CON UN PESO DE 451 A 500 G/M2 | ND | 40% | 2679001145 — TELA TEJIDA CON OTRA COMPOSICION DE 150 CENTIMETROS DE ANCHO
2679001146 | TELA TEJIDA CON OTRA COMPOSICION DE 140 CENTIMETROS DE ANCHO CON UN PESO DE 301 - 350 G/M2 | ND | 40% | 2679001146 — TELA TEJIDA CON OTRA COMPOSICION DE 140 CENTIMETROS DE ANCHO
2679001147 | TELA TEJIDA CON OTRA COMPOSICION DE 140 CENTIMETROS DE ANCHO CON UN PESO DE 401 - 450 G/M2 | ND | 40% | 2679001147 — TELA TEJIDA CON OTRA COMPOSICION DE 140 CENTIMETROS DE ANCHO
2679001148 | TELA TEJIDA CON OTRA COMPOSICION DE 140 CENTIMETROS DE ANCHO CON UN PESO DE 50 - 100 G/M2 | ND | 40% | 2679001148 — TELA TEJIDA CON OTRA COMPOSICION DE 140 CENTIMETROS DE ANCHO
2679001149 | TELA TEJIDA CON OTRA COMPOSICION DE 140 CENTIMETROS DE ANCHO CON UN PESO DE 501 - 550 G/M2 | ND | 40% | 2679001149 — TELA TEJIDA CON OTRA COMPOSICION DE 140 CENTIMETROS DE ANCHO
267900115 | TELA TEJIDA CON OTRA COMPOSICION DE 140 CENTIMETROS DE ANCHO CON UN PESO DE 101 - 150 G/M2 | ND | 40% | 267900115 — TELA TEJIDA CON OTRA COMPOSICION DE 140 CENTIMETROS DE ANCHO
2679001150 | TELA TEJIDA CON OTRA COMPOSICION DE 150 CENTIMETROS DE ANCHO CON UN PESO DE 251 - 300 G/M2 | ND | 40% | 2679001150 — TELA TEJIDA CON OTRA COMPOSICION DE 150 CENTIMETROS DE ANCHO
2679001151 | TELA TEJIDA CON OTRA COMPOSICION DE 150 CENTIMETROS DE ANCHO CON UN PESO DE 401 - 450 G/M2 | ND | 40% | 2679001151 — TELA TEJIDA CON OTRA COMPOSICION DE 150 CENTIMETROS DE ANCHO
2679001152 | TELA TEJIDA CON OTRA COMPOSICION DE 150 CENTIMETROS DE ANCHO CON UN PESO DE 351 - 400 G/M2 | ND | 40% | 2679001152 — TELA TEJIDA CON OTRA COMPOSICION DE 150 CENTIMETROS DE ANCHO
2679001153 | TELA TEJIDA CON OTRA COMPOSICION DE 140 CENTIMETROS DE ANCHO CON UN PESO DE 351 - 400 G/M2 | ND | 40% | 2679001153 — TELA TEJIDA CON OTRA COMPOSICION DE 140 CENTIMETROS DE ANCHO
2679001154 | TELA TEJIDA CON OTRA COMPOSICION DE 150 CENTIMETROS DE ANCHO CON UN PESO DE 301 - 350 G/M2 | ND | 40% | 2679001154 — TELA TEJIDA CON OTRA COMPOSICION DE 150 CENTIMETROS DE ANCHO
2679001155 | TELA TEJIDA CON OTRA COMPOSICION DE 150 CENTIMETROS DE ANCHO CON UN PESO DE 201 - 250 G/M2 | ND | 40% | 2679001155 — TELA TEJIDA CON OTRA COMPOSICION DE 150 CENTIMETROS DE ANCHO
2679001156 | TELA TEJIDA CON OTRA COMPOSICION DE 150 CENTIMETROS DE ANCHO CON UN PESO DE 151 - 200 G/M2 | ND | 40% | 2679001156 — TELA TEJIDA CON OTRA COMPOSICION DE 150 CENTIMETROS DE ANCHO
2679001157 | TELA TEJIDA CON OTRA COMPOSICION DE 150 CENTIMETROS DE ANCHO CON UN PESO DE 101 - 150 G/M2 | ND | 40% | 2679001157 — TELA TEJIDA CON OTRA COMPOSICION DE 150 CENTIMETROS DE ANCHO
267900116 | TELA TEJIDA CON OTRA COMPOSICION DE 130 CENTIMETROS DE ANCHO CON UN PESO DE 101 - 150 G/M2 | ND | 40% | 267900116 — TELA TEJIDA CON OTRA COMPOSICION DE 130 CENTIMETROS DE ANCHO
267900118 | TELA TEJIDA CON OTRA COMPOSICION DE 130 CENTIMETROS DE ANCHO CON UN PESO DE 301 - 350 G/M2 | ND | 40% | 267900118 — TELA TEJIDA CON OTRA COMPOSICION DE 130 CENTIMETROS DE ANCHO
267900119 | TELA TEJIDA CON OTRA COMPOSICION DE 130 CENTIMETROS DE ANCHO CON UN PESO DE 351 - 400 G/M2 | ND | 40% | 267900119 — TELA TEJIDA CON OTRA COMPOSICION DE 130 CENTIMETROS DE ANCHO
267901011 | TEJIDOS DE FIBRAS DISCONTINUAS ARTIFICIALES CON UN CONTENIDO EN PESO DE MENOS DEL 85% DE TALES FIBRAS, MEZCLADOS PRINCIPAL O UNICAMENTE CON FILAMENTOS CONTINUOS MANUFACTURADOS: CRUDOS O BLANQUEADOS, TENIDOS, CON HILOS DE DIFERENTES COLORES Y ESTAMPADOS. | ND | 40% | 267901011 — TEJIDOS DE FIBRAS DISCONTINUAS ARTIFICIALES CON UN CONTENIDO
267901911 | OTROS TEJIDOS DE FIBRAS DISCONTINUAS ARTIFICIALES, CON UN CONTENIDO EN PESO DE MENOS DEL 85% DE TALES FIBRAS, MEZCLADOS PRINCIPAL O UNICAMENTE CON FIBRAS DISTINTAS DEL ALGODON, LANA, PELO FINO O FILAMENTOS CONTINUOS MANUFACTURADOS: CRUDOS BLANQUEADOS T | ND | 40% | 267901911 — OTROS TEJIDOS DE FIBRAS DISCONTINUAS ARTIFICIALES, CON UN CO
268100011 | TEJIDOS DE ALGODON LISOS | ND | 40% | 268100011 — TEJIDOS DE ALGODON LISOS
268100012 | TEJIDOS DE ALGODON ACANALADOS | ND | 40% | 268100012 — TEJIDOS DE ALGODON ACANALADOS
268100013 | TEJIDOS DE ALGODON LABRADOS | ND | 40% | 268100013 — TEJIDOS DE ALGODON LABRADOS
268100014 | TEJIDOS DE ALGODON GOFRADAS | ND | 40% | 268100014 — TEJIDOS DE ALGODON GOFRADAS
268100111 | MOQUETA DE ALGODON | ND | 40% | 268100111 — MOQUETA DE ALGODON
268100112 | PANA | ND | 40% | 268100112 — PANA
268100113 | PELUCHE DE ALGODON | ND | 40% | 268100113 — PELUCHE DE ALGODON
268200011 | TEJIDOS DE FIBRAS SINTETICAS O ARTIFICIALES, ATERCIOPELADOS Y DE FELPILLA, (EXCEPTO TEJIDOS DE RIZO PARA TOALLAS Y TEJIDOS ESTRECHOS), SIN CORTAR, PUEDEN SER LISOS, ACANALADOS, LABRADOS, GOFRADOS DESPUES DE TEJIDOS: MOQUETA (EXCEPTO ALFOMBRAS),PELUCHE, | ND | 40% | 268200011 — TEJIDOS DE FIBRAS SINTETICAS O ARTIFICIALES, ATERCIOPELADOS
268200111 | TEJIDOS DE FIBRAS SINTETICAS O ARTIFICIALES, ATERCIOPELADOS Y DE FELPILLA, (EXCEPTO TEJIDOS DE RIZO PARA TOALLAS Y TEJIDOS ESTRECHOS), CORTADOS, PUEDEN SER LISOS, ACANALADOS, LABRADOS, GOFRADOS DESPUES DE TEJIDOS: FELPA, MOQUETA (EXCEPTO ALFOMBRAS | ND | 40% | 268200111 — TEJIDOS DE FIBRAS SINTETICAS O ARTIFICIALES, ATERCIOPELADOS
268300011 | TEJIDOS ATERCIOPELADOS Y DE FELPILLA, DE LANA O PELOS FINOS DE ANIMAL (EXCEPTO TEJIDOS DE RIZO PARA TOALLAS Y TEJIDOS ESTRECHOS), LISOS, ACANALADOS, LABRADOS, GOFRADOS DESPUES DE TEJIDOS : MOQUETA DE LANA O PELO FINO (EXCEPTO ALFOMBRAS),PELUCHE D | NP | 0% | 268300011 — TEJIDOS ATERCIOPELADOS Y DE FELPILLA, DE LANA O PELOS FINOS
268301011 | OTROS TEJIDOS ATERCIOPELADOS Y DE FELPILLA DE LAS DEMAS MATERIAS TEXTILES N.C.P., DISTINTAS DEL ALGODON, LANA O PELOS FINOS Y FIBRAS MANUFACTURADAS (EXCEPTO TEJIDOS DE RIZO PARA TOALLAS Y TEJIDOS ESTRECHOS), LISOS, ACANALADOS, LABRADOS, GOFRADOS DESPUES | ND | 40% | 268301011 — OTROS TEJIDOS ATERCIOPELADOS Y DE FELPILLA DE LAS DEMAS MATE
268400011 | TEJIDOS DE RIZO PARA TOALLAS Y TEJIDOS DE RIZO ANALOGOS, DE ALGODON (EXCEPTO TEJIDOS ESTRECHOS), SIN BLANQUEAR | ND | 40% | 268400011 — TEJIDOS DE RIZO PARA TOALLAS Y TEJIDOS DE RIZO ANALOGOS, DE
268400111 | TELA TOALLA EN ALGODON 93% A POLIESTER 7% DE 150 CENTIMETROS DE ANCHO | ND | 40% | 268400111 — TELA TOALLA EN ALGODON 93% A POLIESTER 7% DE 150 CENTIMETROS
2684001110 | TELA TOALLA EN ALGODON 93% A NYLON 7% DE 90 CENTIMETROS DE ANCHO | ND | 40% | 2684001110 — TELA TOALLA EN ALGODON 93% A NYLON 7% DE 90 CENTIMETROS DE A
2684001111 | TELA TOALLA EN ALGODON 100 % DE 150 CENTIMETROS DE ANCHO | ND | 40% | 2684001111 — TELA TOALLA EN ALGODON 100 % DE 150 CENTIMETROS DE ANCHO
2684001112 | TELA TOALLA EN ALGODON 93% A POLIESTER 7% DE 90 CENTIMETROS DE ANCHO | ND | 40% | 2684001112 — TELA TOALLA EN ALGODON 93% A POLIESTER 7% DE 90 CENTIMETROS
268400112 | TELA TOALLA EN ALGODON 100 % DE 60 CENTIMETROS DE ANCHO | ND | 40% | 268400112 — TELA TOALLA EN ALGODON 100 % DE 60 CENTIMETROS DE ANCHO
268400113 | TELA TOALLA EN ALGODON 100 % DE 90 CENTIMETROS DE ANCHO | ND | 40% | 268400113 — TELA TOALLA EN ALGODON 100 % DE 90 CENTIMETROS DE ANCHO
268400114 | TELA TOALLA EN ALGODON 93% A NYLON 7% DE 110 CENTIMETROS DE ANCHO | ND | 40% | 268400114 — TELA TOALLA EN ALGODON 93% A NYLON 7% DE 110 CENTIMETROS DE
268400115 | TELA TOALLA EN ALGODON 93% A NYLON 7% DE 150 CENTIMETROS DE ANCHO | ND | 40% | 268400115 — TELA TOALLA EN ALGODON 93% A NYLON 7% DE 150 CENTIMETROS DE
268400116 | TELA TOALLA EN ALGODON 93% A NYLON 7% DE 60 CENTIMETROS DE ANCHO | ND | 40% | 268400116 — TELA TOALLA EN ALGODON 93% A NYLON 7% DE 60 CENTIMETROS DE A
268400117 | TELA TOALLA EN ALGODON 100 % DE 110 CENTIMETROS DE ANCHO | ND | 40% | 268400117 — TELA TOALLA EN ALGODON 100 % DE 110 CENTIMETROS DE ANCHO
268400118 | TELA TOALLA EN ALGODON 93% A POLIESTER 7% DE 110 CENTIMETROS DE ANCHO | ND | 40% | 268400118 — TELA TOALLA EN ALGODON 93% A POLIESTER 7% DE 110 CENTIMETROS
268400119 | TELA TOALLA EN ALGODON 93% A POLIESTER 7% DE 60 CENTIMETROS DE ANCHO | ND | 40% | 268400119 — TELA TOALLA EN ALGODON 93% A POLIESTER 7% DE 60 CENTIMETROS
268500011 | TEJIDOS DE RIZO PARA TOALLAS Y TEJIDOS DE RIZO ANALOGOS, DE LAS DEMAS MATERIAS TEXTILES, EXCEPTO EL ALGODON, (EXCEPTO TEJIDOS ESTRECHOS). | NP | 0% | 268500011 — TEJIDOS DE RIZO PARA TOALLAS Y TEJIDOS DE RIZO ANALOGOS, DE
268600011 | TEJIDOS DE GASA DE ALGODON (EXCEPTO TEJIDOS ESTRECHOS): BLANQUEADA O NO, TENIDA, MERCERIZADA, ESTAMPADA O ACABADA DE OTRA FORMA. | ND | 40% | 268600011 — TEJIDOS DE GASA DE ALGODON (EXCEPTO TEJIDOS ESTRECHOS): BLAN
268700011 | TEJIDOS DE GASA DE OTRAS MATERIAS TEXTILES (EXCEPTO ALGODON, TEJIDOS ESTRECHOS): BLANQUEADA O NO, TENIDA, MERCERIZADA, ESTAMPADA O ACABADA DE OTRA FORMA. | ND | 40% | 268700011 — TEJIDOS DE GASA DE OTRAS MATERIAS TEXTILES (EXCEPTO ALGODON,
268800011 | TEJIDOS AFELPADOS, EXCEPTO ALFOMBRAS | ND | 40% | 268800011 — TEJIDOS AFELPADOS, EXCEPTO ALFOMBRAS
268900011 | TEJIDOS (TELAS) DE FIBRA DE VIDRIO (INCLUSO TEJIDOS ESTRECHOS): BORDADO QUIMICO, SIN FONDO VISIBLE, TELA DE PELO, TELA DE RED, TUL, FRANJAS DECORATIVAS, ENCAJE, CINTAS DE FIBRA DE VIDRIO. | ND | 40% | 268900011 — TEJIDOS (TELAS) DE FIBRA DE VIDRIO (INCLUSO TEJIDOS ESTRECHO
271100011 | FRAZADAS Y MANTAS DE VIAJE DE LANA O PELOS FINOS DE ANIMALES (EXCEPTO MANTAS ELECTRICAS) | ND | 40% | 271100011 — FRAZADAS Y MANTAS DE VIAJE DE LANA O PELOS FINOS DE ANIMALES
271100111 | RUANA PARA BEBE ELABORADA EN ACRILICO | ND | 40% | 271100111 — RUANA PARA BEBE ELABORADA EN ACRILICO
271100112 | RUANA PARA BEBE ELABORADA EN ALGODON | ND | 40% | 271100112 — RUANA PARA BEBE ELABORADA EN ALGODON
271100113 | RUANA PARA BEBE ELABORADA EN HILO | ND | 40% | 271100113 — RUANA PARA BEBE ELABORADA EN HILO
271100211 | FRAZADAS Y MANTAS DE VIAJE DE FIBRAS SINTETICAS (EXCEPTO MANTAS ELECTRICAS) | ND | 40% | 271100211 — FRAZADAS Y MANTAS DE VIAJE DE FIBRAS SINTETICAS (EXCEPTO MAN
271100911 | FRAZADAS Y MANTAS DE VIAJE DE OTRAS MATERIAS TEXTILES (EXCEPTO MANTAS ELECTRICAS) | ND | 40% | 271100911 — FRAZADAS Y MANTAS DE VIAJE DE OTRAS MATERIAS TEXTILES (EXCEP
271200011 | TELA PARA COLCHONERIA EN ALGODON 100 % DE 205 CENTIMETROS DE ANCHO | ND | 40% | 271200011 — TELA PARA COLCHONERIA EN ALGODON 100 % DE 205 CENTIMETROS DE
271200012 | TELA PARA COLCHONERIA EN ALGODON 100 % DE 210 CENTIMETROS DE ANCHO | ND | 40% | 271200012 — TELA PARA COLCHONERIA EN ALGODON 100 % DE 210 CENTIMETROS DE
271200013 | TELA PARA COLCHONERIA EN ALGODON 100 % DE 180 CENTIMETROS DE ANCHO | ND | 40% | 271200013 — TELA PARA COLCHONERIA EN ALGODON 100 % DE 180 CENTIMETROS DE
271200021 | SABANAS | ND | 40% | 271200021 — SABANAS
271200022 | FUNDAS DE ALMUADA | ND | 40% | 271200022 — FUNDAS DE ALMUADA
271200111 | CAMIBUSO PARA NIÑO | ND | 40% | 271200111 — CAMIBUSO PARA NIÑO
271200211 | TELA PARA ROPA DE CAMA 40 % POLIESTER - 60% ALGODON DE 250 CENTIMETROS DE ANCHO | ND | 40% | 271200211 — TELA PARA ROPA DE CAMA 40 % POLIESTER - 60% ALGODON DE 250 C
2712002110 | TELA PARA ROPA DE CAMA 50 % POLIESTER - 50% ALGODON DE 270 CENTIMETROS DE ANCHO | ND | 40% | 2712002110 — TELA PARA ROPA DE CAMA 50 % POLIESTER - 50% ALGODON DE 270 C
2712002111 | TELA PARA ROPA DE CAMA 50 % POLIESTER - 50% ALGODON DE 290 CENTIMETROS DE ANCHO | ND | 40% | 2712002111 — TELA PARA ROPA DE CAMA 50 % POLIESTER - 50% ALGODON DE 290 C
2712002112 | TELA PARA ROPA DE CAMA 40 % POLIESTER - 60% ALGODON DE 175 CENTIMETROS DE ANCHO | ND | 40% | 2712002112 — TELA PARA ROPA DE CAMA 40 % POLIESTER - 60% ALGODON DE 175 C
2712002113 | TELA PARA ROPA DE CAMA 40 % POLIESTER - 60% ALGODON DE 220 CENTIMETROS DE ANCHO | ND | 40% | 2712002113 — TELA PARA ROPA DE CAMA 40 % POLIESTER - 60% ALGODON DE 220 C
2712002114 | TELA PARA ROPA DE CAMA 100% ALGODON DE 175 CENTIMETROS DE ANCHO | ND | 40% | 2712002114 — TELA PARA ROPA DE CAMA 100% ALGODON DE 175 CENTIMETROS DE AN
2712002115 | TELA PARA ROPA DE CAMA 40 % POLIESTER - 60% ALGODON DE 150 CENTIMETROS DE ANCHO | ND | 40% | 2712002115 — TELA PARA ROPA DE CAMA 40 % POLIESTER - 60% ALGODON DE 150 C
2712002116 | TELA PARA ROPA DE CAMA 100% ALGODON DE 290 CENTIMETROS DE ANCHO | ND | 40% | 2712002116 — TELA PARA ROPA DE CAMA 100% ALGODON DE 290 CENTIMETROS DE AN
2712002117 | TELA PARA ROPA DE CAMA 100% ALGODON DE 270 CENTIMETROS DE ANCHO | ND | 40% | 2712002117 — TELA PARA ROPA DE CAMA 100% ALGODON DE 270 CENTIMETROS DE AN
2712002118 | TELA PARA ROPA DE CAMA 100% ALGODON DE 250 CENTIMETROS DE ANCHO | ND | 40% | 2712002118 — TELA PARA ROPA DE CAMA 100% ALGODON DE 250 CENTIMETROS DE AN
2712002119 | TELA PARA ROPA DE CAMA 100% ALGODON DE 180 CENTIMETROS DE ANCHO | ND | 40% | 2712002119 — TELA PARA ROPA DE CAMA 100% ALGODON DE 180 CENTIMETROS DE AN
271200212 | TELA PARA ROPA DE CAMA 40 % POLIESTER - 60% ALGODON DE 270 CENTIMETROS DE ANCHO | ND | 40% | 271200212 — TELA PARA ROPA DE CAMA 40 % POLIESTER - 60% ALGODON DE 270 C
2712002120 | TELA PARA ROPA DE CAMA 100% ALGODON DE 150 CENTIMETROS DE ANCHO | ND | 40% | 2712002120 — TELA PARA ROPA DE CAMA 100% ALGODON DE 150 CENTIMETROS DE AN
2712002121 | TELA PARA ROPA DE CAMA 40 % POLIESTER - 60% ALGODON DE 180 CENTIMETROS DE ANCHO | ND | 40% | 2712002121 — TELA PARA ROPA DE CAMA 40 % POLIESTER - 60% ALGODON DE 180 C
2712002122 | TELA PARA ROPA DE CAMA 100% ALGODON DE 220 CENTIMETROS DE ANCHO | ND | 40% | 2712002122 — TELA PARA ROPA DE CAMA 100% ALGODON DE 220 CENTIMETROS DE AN
271200213 | TELA PARA ROPA DE CAMA 40 % POLIESTER - 60% ALGODON DE 290 CENTIMETROS DE ANCHO | ND | 40% | 271200213 — TELA PARA ROPA DE CAMA 40 % POLIESTER - 60% ALGODON DE 290 C
271200215 | TELA PARA ROPA DE CAMA 50 % POLIESTER - 50% ALGODON DE 150 CENTIMETROS DE ANCHO | ND | 40% | 271200215 — TELA PARA ROPA DE CAMA 50 % POLIESTER - 50% ALGODON DE 150 C
271200216 | TELA PARA ROPA DE CAMA 50 % POLIESTER - 50% ALGODON DE 175 CENTIMETROS DE ANCHO | ND | 40% | 271200216 — TELA PARA ROPA DE CAMA 50 % POLIESTER - 50% ALGODON DE 175 C
271200217 | TELA PARA ROPA DE CAMA 50 % POLIESTER - 50% ALGODON DE 180 CENTIMETROS DE ANCHO | ND | 40% | 271200217 — TELA PARA ROPA DE CAMA 50 % POLIESTER - 50% ALGODON DE 180 C
271200218 | TELA PARA ROPA DE CAMA 50 % POLIESTER - 50% ALGODON DE 220 CENTIMETROS DE ANCHO | ND | 40% | 271200218 — TELA PARA ROPA DE CAMA 50 % POLIESTER - 50% ALGODON DE 220 C
271200219 | TELA PARA ROPA DE CAMA 50 % POLIESTER - 50% ALGODON DE 250 CENTIMETROS DE ANCHO | ND | 40% | 271200219 — TELA PARA ROPA DE CAMA 50 % POLIESTER - 50% ALGODON DE 250 C
271200311 | CHAQUETILLA DE OFICINA CONFECCIONADA EN SINTETICO | ND | 40% | 271200311 — CHAQUETILLA DE OFICINA CONFECCIONADA EN SINTETICO
271200312 | CHAQUETILLA DE VIAJE CONFECCIONADA EN NYLON | ND | 40% | 271200312 — CHAQUETILLA DE VIAJE CONFECCIONADA EN NYLON
271200411 | MANTELERIA DE PUNTO O GANCHILLO: MANTELES, SALVA MANTELES, SERVILLETAS, INDIVIDUALES | ND | 40% | 271200411 — MANTELERIA DE PUNTO O GANCHILLO: MANTELES, SALVA MANTELES, S
271200511 | TELA PARA MANTELERIA EN ALGODON 50 % - POLIESTER 50 % DE 150 CENTIMETROS DE ANCHO | ND | 40% | 271200511 — TELA PARA MANTELERIA EN ALGODON 50 % - POLIESTER 50 % DE 150
271200512 | TELA PARA MANTELERIA EN ALGODON 100 % DE 110 CENTIMETROS DE ANCHO | ND | 40% | 271200512 — TELA PARA MANTELERIA EN ALGODON 100 % DE 110 CENTIMETROS DE
271200513 | TELA PARA MANTELERIA EN ALGODON 100 % DE 150 CENTIMETROS DE ANCHO | ND | 40% | 271200513 — TELA PARA MANTELERIA EN ALGODON 100 % DE 150 CENTIMETROS DE
271200514 | TELA PARA MANTELERIA EN ALGODON 100 % DE 170 CENTIMETROS DE ANCHO | ND | 40% | 271200514 — TELA PARA MANTELERIA EN ALGODON 100 % DE 170 CENTIMETROS DE
271200515 | TELA PARA MANTELERIA EN ALGODON 50 % - POLIESTER 50 % DE 110 CENTIMETROS DE ANCHO | ND | 40% | 271200515 — TELA PARA MANTELERIA EN ALGODON 50 % - POLIESTER 50 % DE 110
271200516 | TELA PARA MANTELERIA EN ALGODON 65 % - POLIESTER 35 % DE 170 CENTIMETROS DE ANCHO | ND | 40% | 271200516 — TELA PARA MANTELERIA EN ALGODON 65 % - POLIESTER 35 % DE 170
271200517 | TELA PARA MANTELERIA EN ALGODON 65 % - POLIESTER 35 % DE 150 CENTIMETROS DE ANCHO | ND | 40% | 271200517 — TELA PARA MANTELERIA EN ALGODON 65 % - POLIESTER 35 % DE 150
271200518 | TELA PARA MANTELERIA EN ALGODON 65 % - POLIESTER 35 % DE 110 CENTIMETROS DE ANCHO | ND | 40% | 271200518 — TELA PARA MANTELERIA EN ALGODON 65 % - POLIESTER 35 % DE 110
271200519 | TELA PARA MANTELERIA EN ALGODON 50 % - POLIESTER 50 % DE 170 CENTIMETROS DE ANCHO | ND | 40% | 271200519 — TELA PARA MANTELERIA EN ALGODON 50 % - POLIESTER 50 % DE 170
271200611 | MANTALES DE LINO | ND | 40% | 271200611 — MANTALES DE LINO
271200612 | SALVA MANTELES DE LINO | ND | 40% | 271200612 — SALVA MANTELES DE LINO
271200613 | SERVILLETAS DE LINO | ND | 40% | 271200613 — SERVILLETAS DE LINO
271200614 | INDIVIDUALES DE LINO | ND | 40% | 271200614 — INDIVIDUALES DE LINO
271200711 | MANTELERIA DE FIBRAS SINTETICAS O ARTIFICIALES: MANTELES, SALVA MANTELES, SERVILLETAS, INDIVIDUALES (EXCEPTO DE PUNTO O GANCHILLO) | ND | 40% | 271200711 — MANTELERIA DE FIBRAS SINTETICAS O ARTIFICIALES: MANTELES, SA
271200811 | MANTELERIA DE OTRAS MATERIAS TEXTILES: MANTELES, SALVA MANTELES, SERVILLETAS, INDIVIDUALES (EXCEPTO DE PUNTO O GANCHILLO) | ND | 40% | 271200811 — MANTELERIA DE OTRAS MATERIAS TEXTILES: MANTELES, SALVA MANTE
271201011 | TOALLAS DE BANO Y PANOS DE COCINA DE ALGODON | ND | 40% | 271201011 — TOALLAS DE BANO Y PANOS DE COCINA DE ALGODON
271201111 | TOALLAS DE BANO Y PANOS DE COCINA DE LINO | ND | 40% | 271201111 — TOALLAS DE BANO Y PANOS DE COCINA DE LINO
271201211 | TOALLAS DE BANO Y PANOS DE COCINA DE FIBRAS SINTETICAS O ARTIFICIALES | ND | 40% | 271201211 — TOALLAS DE BANO Y PANOS DE COCINA DE FIBRAS SINTETICAS O ART
271201311 | TOALLAS DE BANO Y PANOS DE COCINA DE OTRAS MATERIAS TEXTILES | ND | 40% | 271201311 — TOALLAS DE BANO Y PANOS DE COCINA DE OTRAS MATERIAS TEXTILES
271300011 | CORTINAS Y CENEFAS | ND | 40% | 271300011 — CORTINAS Y CENEFAS
271300012 | CORTINAS DE DUCHA | ND | 40% | 271300012 — CORTINAS DE DUCHA
271300013 | TELONES DE TEATRO | ND | 40% | 271300013 — TELONES DE TEATRO
271300111 | CORTINAS (INCLUSO CORTINAJES) Y CELOSIAS INTERIORES, CORTINAS Y CENEFAS PARA CAMAS, DE ALGODON, FIBRAS SINTETICAS Y OTRAS MATERIAS TEXTILES, EXCEPTO DE PUNTO O GANCHILLO; BASTIDORES DE CORTINA, CENEFAS, CORTINAS DE DUCHA, TELONES DE TEATRO, ETC. | ND | 40% | 271300111 — CORTINAS (INCLUSO CORTINAJES) Y CELOSIAS INTERIORES, CORTINA
271400011 | COLCHAS DE PUNTO O GANCHILLO, DE CUALQUIER MATERIA TEXTIL | ND | 40% | 271400011 — COLCHAS DE PUNTO O GANCHILLO, DE CUALQUIER MATERIA TEXTIL
271400111 | COLCHAS DE CUALQUIER MATERIA TEXTIL, EXCEPTO DE PUNTO O GANCHILLO | ND | 40% | 271400111 — COLCHAS DE CUALQUIER MATERIA TEXTIL, EXCEPTO DE PUNTO O GANC
271400211 | FUNDAS DE ASIENTO PARA AUTOMOVILES, FUNDAS DE MUEBLES. | ND | 40% | 271400211 — FUNDAS DE ASIENTO PARA AUTOMOVILES, FUNDAS DE MUEBLES.
271400911 | OTROS ACCESORIOS PARA EL HOGAR DE MATERIAS TEXTILES: CENTROS DE MESA DE ENCAJE, TERCIOPELO O MATERIAS TEXTILES BROCADOS, COLGADURAS DE PARED DE MATERIAS TEXTILES (EXCEPTO TAPICES), MOSQUITEROS, ETC. | ND | 40% | 271400911 — OTROS ACCESORIOS PARA EL HOGAR DE MATERIAS TEXTILES: CENTROS
271401011 | TAPICERIA TEJIDA A MANO DEL TIPO GOBELINOS, FLANDES, ABUSON, BEAU VAIS Y SIMILARES Y TAPICES DE AGUJA A MANO (POR EJEMPLO MIL PUNTOS, PUNTO DE CRUZ), CONFECCIONADOS O NO | ND | 40% | 271401011 — TAPICERIA TEJIDA A MANO DEL TIPO GOBELINOS, FLANDES, ABUSON,
271401111 | JUEGOS CONSISTENTES EN TEJIDOS E HILADOS, CON ACCESORIOS O SIN ELLOS, PARA FABRICAR ALFOMBRAS, TAPICES, MANTELES O SERVILLETAS BORDADAS O ARTICULOS TEXTILES ANALOGOS, PRESENTADOS EN ENVASES PARA LA VENTA AL POR MENOR | ND | 40% | 271401111 — JUEGOS CONSISTENTES EN TEJIDOS E HILADOS, CON ACCESORIOS O S
271500011 | SACOS O BOLSAS DE YUTE U OTRAS FIBRAS DE LIBER, DEL TIPO UTILIZADO PARA EMBALAR MERCANCIAS: SACOS DE EMBALAS, BOLSAS PARA LAS COMPRAS, SACOS DE CORREO, ETC. | ND | 40% | 271500011 — SACOS O BOLSAS DE YUTE U OTRAS FIBRAS DE LIBER, DEL TIPO UTI
271500111 | SACOS O BOLSAS DE ALGODON, DEL TIPO UTILIZADO PARA EMBALAR MERCANCIAS: SACOS DE EMBALAR, BOLSAS PARA LAS COMPRAS, SACOS DE CORREO, ETC. | ND | 40% | 271500111 — SACOS O BOLSAS DE ALGODON, DEL TIPO UTILIZADO PARA EMBALAR M
271500211 | SACOS O BOLSAS DE FIBRAS TEXTILES MANUFACTURADAS (RECEPTACULOS FLEXIBLES INTERMEDIOS O LOS DE TIRAS O FORMAS SIMILARES DE POLIETILENO O POLIPROPILENO), DEL TIPO UTILIZADO PARA EMBALAR MERCANCIAS: BOLSAS PARA LAS COMPRAS, SACOS DE EMBALAR, DE CHORREO, ETC. | ND | 40% | 271500211 — SACOS O BOLSAS DE FIBRAS TEXTILES MANUFACTURADAS (RECEPTACUL
271500911 | SACOS O BOLSAS DE OTRAS MATERIAS TEXTILES, DEL TIPO UTILIZADO PARA EMBALAR MERCANCIAS: DE PITA (CABUYA, FIQUE), SACOS DE EMBALAR, BOLSAS PARA LAS COMPRAS, SACOS DE CORREO, ETC. | ND | 40% | 271500911 — SACOS O BOLSAS DE OTRAS MATERIAS TEXTILES, DEL TIPO UTILIZAD
271500912 | CONFECCION TEXTIL DE FUNDAS REUSABLES | ND | 40% | 271500912 — CONFECCION TEXTIL DE FUNDAS REUSABLES
271600011 | ENCERADOS, TOLDOS Y TOLDOS DE PROTECCION CONTRA EL SOL, DE ALGODON, DE FIBRAS SINTETICAS Y OTRAS MATERIAS TEXTILES | ND | 40% | 271600011 — ENCERADOS, TOLDOS Y TOLDOS DE PROTECCION CONTRA EL SOL, DE A
271600111 | CARPA TIPO RANCHO EN LONA 100% ALGODON PARAFINADA IMPERMEABLE | ND | 40% | 271600111 — CARPA TIPO RANCHO EN LONA 100% ALGODON PARAFINADA IMPERMEABL
2716001110 | CARPA TIPO RANCHO EN OTRO TIPO DE LONA | ND | 40% | 2716001110 — CARPA TIPO RANCHO EN OTRO TIPO DE LONA
2716001111 | CARPA TIPO FAMILIAR ELABORADA EN LONA EN MEZCLA ALGODON Y POLIESTER | ND | 40% | 2716001111 — CARPA TIPO FAMILIAR ELABORADA EN LONA EN MEZCLA ALGODON Y PO
2716001112 | CARPA TIPO KIOSCO EN LONA POLIESTER PVC DE 650 MICRAS | ND | 40% | 2716001112 — CARPA TIPO KIOSCO EN LONA POLIESTER PVC DE 650 MICRAS
2716001113 | CARPA TIPO KIOSCO EN LONA POLIESTER PVC DE 630 MICRAS | ND | 40% | 2716001113 — CARPA TIPO KIOSCO EN LONA POLIESTER PVC DE 630 MICRAS
2716001114 | CARPA TIPO FAMILIAR ELABORADA EN LONA EN MEZCLA ALGODON | ND | 40% | 2716001114 — CARPA TIPO FAMILIAR ELABORADA EN LONA EN MEZCLA ALGODON
2716001116 | CARPA TIPO SAHARA EN LONA POLIESTER PVC DE 600 MICRAS | ND | 40% | 2716001116 — CARPA TIPO SAHARA EN LONA POLIESTER PVC DE 600 MICRAS
2716001117 | CARPA TIPO FAMILIAR ELABORADA EN LONA POLIESTER | ND | 40% | 2716001117 — CARPA TIPO FAMILIAR ELABORADA EN LONA POLIESTER
2716001118 | CARPA DE 3.5X3.5 METROS | ND | 40% | 2716001118 — CARPA DE 3.5X3.5 METROS
2716001119 | CARPA DE CAMPAÑA INDIVIDUAL DE DOBLE SECCION EN LONA DE POLIESTER | ND | 40% | 2716001119 — CARPA DE CAMPAÑA INDIVIDUAL DE DOBLE SECCION EN LONA DE POLI
271600112 | CARPA TIPO TUNEL ELABORADA EN POLIESTER ALUMINIZADO | ND | 40% | 271600112 — CARPA TIPO TUNEL ELABORADA EN POLIESTER ALUMINIZADO
2716001120 | CARPA DE CAMPAÑA INDIVIDUAL DE DOBLE SECCION EN LONA DE NYLON | ND | 40% | 2716001120 — CARPA DE CAMPAÑA INDIVIDUAL DE DOBLE SECCION EN LONA DE NYLO
2716001121 | CARPA DE CAMPAÑA INDIVIDUAL DE DOBLE SECCION EN LONA EN MEZCLA DE ALGODON 50 % Y POLIESTER 50 % | ND | 40% | 2716001121 — CARPA DE CAMPAÑA INDIVIDUAL DE DOBLE SECCION EN LONA EN MEZC
2716001122 | CARPA DE CAMPAÑA INDIVIDUAL DE DOBLE SECCION EN LONA EN MEZCLA DE ALGODON 45 % Y POLIESTER 55% | ND | 40% | 2716001122 — CARPA DE CAMPAÑA INDIVIDUAL DE DOBLE SECCION EN LONA EN MEZC
2716001123 | CARPA DE 4X4 METROS | ND | 40% | 2716001123 — CARPA DE 4X4 METROS
2716001124 | CARPA DE 3X3 METROS | ND | 40% | 2716001124 — CARPA DE 3X3 METROS
2716001125 | CARPA DE CAMPAÑA INDIVIDUAL DE DOBLE SECCION EN LONA EN MEZCLA DE ALGODON 50 % Y POLIESTER 50% | ND | 40% | 2716001125 — CARPA DE CAMPAÑA INDIVIDUAL DE DOBLE SECCION EN LONA EN MEZC
2716001126 | CARPA DE 3.5X3.5 METROS ,ESTRUCTURA EN ALUMINIO CONFECCIONADA EN LONA POLIESTER 100% SIN VENTANAS | ND | 40% | 2716001126 — CARPA DE 3.5X3.5 METROS ,ESTRUCTURA EN ALUMINIO CONFECCIONAD
2716001127 | CARPA DE CAMPAÑA INDIVIDUAL DE DOBLE SECCION EN LONA EN MEZCLA DE ALGODON 45 % Y POLIESTER 55% | ND | 40% | 2716001127 — CARPA DE CAMPAÑA INDIVIDUAL DE DOBLE SECCION EN LONA EN MEZC
2716001128 | CARPA DE CAMPAÑA INDIVIDUAL DE DOBLE SECCION EN LONA DE NYLON | ND | 40% | 2716001128 — CARPA DE CAMPAÑA INDIVIDUAL DE DOBLE SECCION EN LONA DE NYLO
2716001129 | CARPA PLAYERA PARTE DELANTERA | ND | 40% | 2716001129 — CARPA PLAYERA PARTE DELANTERA
271600113 | CARPA TIPO TUNEL ELABORADA EN OTRA MEZCLA | ND | 40% | 271600113 — CARPA TIPO TUNEL ELABORADA EN OTRA MEZCLA
2716001130 | CARPA PLANA HORIZONTAL | ND | 40% | 2716001130 — CARPA PLANA HORIZONTAL
2716001131 | CARPA CUBRE ESTACAS COMPLETA | ND | 40% | 2716001131 — CARPA CUBRE ESTACAS COMPLETA
2716001132 | CARPA CUBRE ESTACAS A LA MITAD | ND | 40% | 2716001132 — CARPA CUBRE ESTACAS A LA MITAD
2716001133 | SOBRECARPA EN LONA POLIESTER 100% IMPERMEABLE DE 135 G/M2 | ND | 40% | 2716001133 — SOBRECARPA EN LONA POLIESTER 100% IMPERMEABLE DE 135 G/M2
2716001134 | CARPA TIPO CASA | ND | 40% | 2716001134 — CARPA TIPO CASA
2716001135 | CARPA DE 3.5X3.5 METROS DE ANCHO | ND | 40% | 2716001135 — CARPA DE 3.5X3.5 METROS DE ANCHO
2716001136 | CARPA PARA VEHICULO TACTICO BMY | ND | 40% | 2716001136 — CARPA PARA VEHICULO TACTICO BMY
2716001137 | CARPA PLAYERA COMPLETA | ND | 40% | 2716001137 — CARPA PLAYERA COMPLETA
2716001138 | CARPA EN OTRAS DIMENSIONES | ND | 40% | 2716001138 — CARPA EN OTRAS DIMENSIONES
2716001139 | CARPA PROPOSITO GENERAL EN OTRO TIPO DE LONA | ND | 40% | 2716001139 — CARPA PROPOSITO GENERAL EN OTRO TIPO DE LONA
271600114 | CARPA TIPO TUNEL ELABORADA EN MEZCLA POLIESTER Y ALGODON | ND | 40% | 271600114 — CARPA TIPO TUNEL ELABORADA EN MEZCLA POLIESTER Y ALGODON
2716001140 | CARPA PROPOSITO GENERAL EN LONA DE POLIESTER RECUBIERTA CON PVC | ND | 40% | 2716001140 — CARPA PROPOSITO GENERAL EN LONA DE POLIESTER RECUBIERTA CON
2716001141 | CARPA PARA VEHICULO TACTICO CMS-715 | ND | 40% | 2716001141 — CARPA PARA VEHICULO TACTICO CMS-715
2716001142 | CARPA PARA VEHICULO TACTICO ABIR M 462 | ND | 40% | 2716001142 — CARPA PARA VEHICULO TACTICO ABIR M 462
2716001143 | CARPA PARA OTRO TIPO DE VEHICULO TACTICO | ND | 40% | 2716001143 — CARPA PARA OTRO TIPO DE VEHICULO TACTICO
2716001144 | CARPA PARA CAMPING TIPO IGLU | ND | 40% | 2716001144 — CARPA PARA CAMPING TIPO IGLU
2716001145 | CARPA PARA CAMION EN LONA NYLON TERMOFIJADO CON RECUBRIMIENTO PVC DE 700 MICRAS | ND | 40% | 2716001145 — CARPA PARA CAMION EN LONA NYLON TERMOFIJADO CON RECUBRIMIENT
2716001146 | CARPA PARA CAMION EN LONA NYLON TERMOFIJADO CON RECUBRIMIENTO PVC DE 1.000 MICRAS | ND | 40% | 2716001146 — CARPA PARA CAMION EN LONA NYLON TERMOFIJADO CON RECUBRIMIENT
2716001147 | CARPA PARA VEHICULO TACTICO HMMWV | ND | 40% | 2716001147 — CARPA PARA VEHICULO TACTICO HMMWV
2716001148 | CARPA PARA CAMION EN LONA NYLON TERMOFIJADO CON RECUBRIMIENTO PVC DE 1.300 MICRAS | ND | 40% | 2716001148 — CARPA PARA CAMION EN LONA NYLON TERMOFIJADO CON RECUBRIMIENT
2716001149 | CARPA PARA CAMPING INDIVIDUAL | ND | 40% | 2716001149 — CARPA PARA CAMPING INDIVIDUAL
271600115 | CARPA TIPO TUNEL ELABORADA EN LONA POLIESTER | ND | 40% | 271600115 — CARPA TIPO TUNEL ELABORADA EN LONA POLIESTER
2716001150 | CARPA PARA CAMION EN LONA POLIESTER CON RECUBRIMIENTO PVC DE 1.300 MICRAS | ND | 40% | 2716001150 — CARPA PARA CAMION EN LONA POLIESTER CON RECUBRIMIENTO PVC DE
2716001151 | CARPA PARA CAMION EN LONA POLIESTER CON RECUBRIMIENTO PVC DE 1.000 MICRAS | ND | 40% | 2716001151 — CARPA PARA CAMION EN LONA POLIESTER CON RECUBRIMIENTO PVC DE
2716001152 | CARPA PARA CAMION EN LONA POLIESTER CON RECUBRIMIENTO PVC DE 1.300 MICRAS | ND | 40% | 2716001152 — CARPA PARA CAMION EN LONA POLIESTER CON RECUBRIMIENTO PVC DE
2716001153 | CARPA PARA CAMION EN LONA POLIESTER CON RECUBRIMIENTO PVC DE 700 MICRAS | ND | 40% | 2716001153 — CARPA PARA CAMION EN LONA POLIESTER CON RECUBRIMIENTO PVC DE
271600116 | CARPA TIPO SAHARA EN LONA POLIESTER PVC DE 650 MICRAS | ND | 40% | 271600116 — CARPA TIPO SAHARA EN LONA POLIESTER PVC DE 650 MICRAS
271600117 | CARPA TIPO SAHARA EN LONA POLIESTER PVC DE 630 MICRAS | ND | 40% | 271600117 — CARPA TIPO SAHARA EN LONA POLIESTER PVC DE 630 MICRAS
271600118 | CARPA TIPO SAHARA EN LONA POLIESTER PVC DE 6050 MICRAS | ND | 40% | 271600118 — CARPA TIPO SAHARA EN LONA POLIESTER PVC DE 6050 MICRAS
271600119 | CARPA TIPO KIOSCO EN LONA POLIESTER PVC DE 600 MICRAS | ND | 40% | 271600119 — CARPA TIPO KIOSCO EN LONA POLIESTER PVC DE 600 MICRAS
271600121 | SOBRECARPA EN LONA POLIESTER 100 % IMPERMEABLE DE 233 G/M2 | ND | 40% | 271600121 — SOBRECARPA EN LONA POLIESTER 100 % IMPERMEABLE DE 233 G/M2
271600122 | SOBRECARPA EN LONA POLIESTER 100% IMPERMEABLE DE 135 G/M2 | ND | 40% | 271600122 — SOBRECARPA EN LONA POLIESTER 100% IMPERMEABLE DE 135 G/M2
271600123 | SOBRECARPA EN LONA DE NYLON 100 % IMPERMEABLE | ND | 40% | 271600123 — SOBRECARPA EN LONA DE NYLON 100 % IMPERMEABLE
271600124 | SOBRECARPA EN OTRO TIPO DE LONA | ND | 40% | 271600124 — SOBRECARPA EN OTRO TIPO DE LONA
271600125 | SOBRECARPA EN LONA POLIESTER 100 % IMPERMEABLE | ND | 40% | 271600125 — SOBRECARPA EN LONA POLIESTER 100 % IMPERMEABLE
271600126 | SOBRECARPA EN LONA POLIESTER 100 % IMPERMEABLE DE 233 G/M2 | ND | 40% | 271600126 — SOBRECARPA EN LONA POLIESTER 100 % IMPERMEABLE DE 233 G/M2
271600211 | VELAS PARA EMBARCACIONES Y BOTES DE FIBRAS SINTETICAS Y OTRAS MATERIAS TEXTILES | ND | 40% | 271600211 — VELAS PARA EMBARCACIONES Y BOTES DE FIBRAS SINTETICAS Y OTRA
271600311 | COLCHONES NEUMATICOS DE ALGODON Y OTRAS MATERIAS TEXTILES | ND | 40% | 271600311 — COLCHONES NEUMATICOS DE ALGODON Y OTRAS MATERIAS TEXTILES
271600314 | KIT DE BIENES PARA DORMIR | ND | 40% | 271600314 — KIT DE BIENES PARA DORMIR
271600411 | BOLSAS DE AGUA DE LONA | ND | 40% | 271600411 — BOLSAS DE AGUA DE LONA
271600412 | CUBOS DE LONA PARA AGUA | ND | 40% | 271600412 — CUBOS DE LONA PARA AGUA
271600413 | HAMACAS DE LONA | ND | 40% | 271600413 — HAMACAS DE LONA
271600414 | LAVABOS DE LONA | ND | 40% | 271600414 — LAVABOS DE LONA
271700011 | PARACAIDAS, INCLUSO PARACAIDAS DIRIGIBLES Y DE ROTOR, SUS PARTES, PIEZAS Y ACCESORIOS | ND | 40% | 271700011 — PARACAIDAS, INCLUSO PARACAIDAS DIRIGIBLES Y DE ROTOR, SUS PA
271800111 | COJINES, ALMOHADONES, ALMOHADAS, ACOLCHADOS, DE CAUCHO CELULAR O PLASTICO, DE RESORTES O RELLENOS, ELECTRICOS, ETC. | ND | 40% | 271800111 — COJINES, ALMOHADONES, ALMOHADAS, ACOLCHADOS, DE CAUCHO CELUL
271800112 | ALMOHADON CON TELA DE TAPICERIA | ND | 40% | 271800112 — ALMOHADON CON TELA DE TAPICERIA
271800113 | COLCHONETA ESCOLAR | ND | 40% | 271800113 — COLCHONETA ESCOLAR
271800114 | COLCHONETA - TIPO 1 | ND | 40% | 271800114 — COLCHONETA - TIPO 1
271800115 | RINCON MAGICO | ND | 40% | 271800115 — RINCON MAGICO
271800211 | SACO DE DORMIR (SLEEPING) | ND | 40% | 271800211 — SACO DE DORMIR (SLEEPING)
271800221 | EDREDONES | ND | 40% | 271800221 — EDREDONES
271800911 | PROTECTORES DE COLCHON DE PLATICO | ND | 40% | 271800911 — PROTECTORES DE COLCHON DE PLATICO
271800912 | PUFES RELLENOS DE PLASTICO O CAUCHO | ND | 40% | 271800912 — PUFES RELLENOS DE PLASTICO O CAUCHO
271800913 | SILLON PUFF DOBLE | ND | 40% | 271800913 — SILLON PUFF DOBLE
271900011 | PAÑO LAVA VAJILLA | ND | 40% | 271900011 — PAÑO LAVA VAJILLA
271900111 | CHALECOS SALVAVIDAS | ND | 40% | 271900111 — CHALECOS SALVAVIDAS
271900112 | CINTURONES SALVAVIDAS | ND | 40% | 271900112 — CINTURONES SALVAVIDAS
271900113 | CINTURON DE SEGURIDAD | ND | 40% | 271900113 — CINTURON DE SEGURIDAD
271900114 | FAJA DE PROTECCION AREA LUMBAR | ND | 40% | 271900114 — FAJA DE PROTECCION AREA LUMBAR
271900211 | BANDERA DE USO EXTERIOR DOBLE | ND | 40% | 271900211 — BANDERA DE USO EXTERIOR DOBLE
271900212 | BANDERA DE USO EXTERIOR SECNILLA EN OTRO TIPO DE TELA DE 5,01 A 10 M DE LARGO | ND | 40% | 271900212 — BANDERA DE USO EXTERIOR SECNILLA EN OTRO TIPO DE TELA DE 5,0
271900213 | BANDERA DE USO EXTERIOR SENCILLA | ND | 40% | 271900213 — BANDERA DE USO EXTERIOR SENCILLA
271900214 | BANDERA DE USO INTERIOR DOBLE | ND | 40% | 271900214 — BANDERA DE USO INTERIOR DOBLE
271900215 | BANDERA DE USO INTERIOR SENCILLA | ND | 40% | 271900215 — BANDERA DE USO INTERIOR SENCILLA
271900221 | BANDERIN EN OTRA FORMA | ND | 40% | 271900221 — BANDERIN EN OTRA FORMA
271900222 | BANDERIN RECTANGULAR | ND | 40% | 271900222 — BANDERIN RECTANGULAR
271900223 | BANDERIN TRIANGULAR | ND | 40% | 271900223 — BANDERIN TRIANGULAR
271900231 | ASTA | ND | 40% | 271900231 — ASTA
271900911 | CORDON PLANO | ND | 40% | 271900911 — CORDON PLANO
271900912 | CORDON REDONDO | ND | 40% | 271900912 — CORDON REDONDO
271900913 | CORDON SEMI-REDONDO | ND | 40% | 271900913 — CORDON SEMI-REDONDO
271900921 | SEMANARIO PARA BEBE COMPUESTO POR BABEROS | ND | 40% | 271900921 — SEMANARIO PARA BEBE COMPUESTO POR BABEROS
271900922 | SEMANARIO PARA BEBE COMPUESTO POR CAMISETAS | ND | 40% | 271900922 — SEMANARIO PARA BEBE COMPUESTO POR CAMISETAS
271900923 | SEMANARIO PARA BEBE COMPUESTO POR MEDIAS | ND | 40% | 271900923 — SEMANARIO PARA BEBE COMPUESTO POR MEDIAS
271900931 | MASCARILLAS DE PROTECCION | ND | 40% | 271900931 — MASCARILLAS DE PROTECCION
271900932 | BOLSAS PARA ROPA | ND | 40% | 271900932 — BOLSAS PARA ROPA
271900933 | PORTARROPAS | ND | 40% | 271900933 — PORTARROPAS
271900934 | PORTABEBES | ND | 40% | 271900934 — PORTABEBES
271900935 | TRAPOS PARA LIMPIEZA INDUSTRIAL | ND | 40% | 271900935 — TRAPOS PARA LIMPIEZA INDUSTRIAL
271900936 | CINTURON DE SEGURIDAD PARA TRABAJO EN ALTURAS, ARNES | ND | 40% | 271900936 — CINTURON DE SEGURIDAD PARA TRABAJO EN ALTURAS, ARNES
271900937 | CORREA MENTONERA (BARBUQUEJO) | ND | 40% | 271900937 — CORREA MENTONERA (BARBUQUEJO)
272100011 | ALFOMBRAS Y OTROS RECUBRIMIENTOS PARA PISOS, DE PUNTO ANUDADO, DE LANA O PELOS FINOS | ND | 40% | 272100011 — ALFOMBRAS Y OTROS RECUBRIMIENTOS PARA PISOS, DE PUNTO ANUDAD
272100911 | ALFOMBRAS Y OTROS RECUBRIMIENTOS PARA PISOS, DE PUNTO ANUDADO, DE OTRAS MATERIAS TEXTILES | ND | 40% | 272100911 — ALFOMBRAS Y OTROS RECUBRIMIENTOS PARA PISOS, DE PUNTO ANUDAD
272201011 | ALFOMBRAS E AXMINSTER | ND | 40% | 272201011 — ALFOMBRAS E AXMINSTER
272201012 | ALFOMBRAS Y RECUBRIMIENTOS DE FELPA | ND | 40% | 272201012 — ALFOMBRAS Y RECUBRIMIENTOS DE FELPA
272201013 | ALFOMBRAS Y RECUBRIMIENTOS DE MOQUETA | ND | 40% | 272201013 — ALFOMBRAS Y RECUBRIMIENTOS DE MOQUETA
272201014 | ALFOMBRAS Y RECUBRIMIENTOS DE KIDDERMISTER | ND | 40% | 272201014 — ALFOMBRAS Y RECUBRIMIENTOS DE KIDDERMISTER
272201015 | ALFOMBRAS Y RECUBRIMIENTOS DE WILTON | ND | 40% | 272201015 — ALFOMBRAS Y RECUBRIMIENTOS DE WILTON
272201111 | HAMACA CONFECCIONADA EN NYLON | ND | 40% | 272201111 — HAMACA CONFECCIONADA EN NYLON
272201113 | HAMACA CONFECCIONADA EN NYLON CON RECUBRIMIENTO DE POLIURETANO | ND | 40% | 272201113 — HAMACA CONFECCIONADA EN NYLON CON RECUBRIMIENTO DE POLIURETA
272201114 | HAMACA CONFECCIONADA EN NYLON-POLIESTER | ND | 40% | 272201114 — HAMACA CONFECCIONADA EN NYLON-POLIESTER
272300011 | ALFOMBRAS Y OTROS RECUBRIMIENTOS PARA PISOS, AFELPADOS, DE LANA O PELOS FINOS DE ANIMALES | ND | 40% | 272300011 — ALFOMBRAS Y OTROS RECUBRIMIENTOS PARA PISOS, AFELPADOS, DE L
272300111 | ALFOMBRAS Y OTROS RECUBRIMIENTOS PARA PISOS, AFELPADOS, DE NYLON U OTRAS POLIAMIDAS | ND | 40% | 272300111 — ALFOMBRAS Y OTROS RECUBRIMIENTOS PARA PISOS, AFELPADOS, DE N
272300211 | ALFOMBRAS Y OTROS RECUBRIMIENTOS PARA PISOS, AFELPADOS, DE OTRAS MATERIAS TEXTILES MANUFACTURADAS | ND | 40% | 272300211 — ALFOMBRAS Y OTROS RECUBRIMIENTOS PARA PISOS, AFELPADOS, DE O
272300911 | ALFOMBRAS Y OTROS RECUBRIMIENTOS PARA PISOS, AFELPADOS, DE OTRAS MATERIAS TEXTILES | ND | 40% | 272300911 — ALFOMBRAS Y OTROS RECUBRIMIENTOS PARA PISOS, AFELPADOS, DE O
272900011 | OTRAS ALFOMBRAS Y RECUBRIMIENTOS DE PISOS, DE FIELTRO, NO AFELPADOS NI TUNDIDOS | ND | 40% | 272900011 — OTRAS ALFOMBRAS Y RECUBRIMIENTOS DE PISOS, DE FIELTRO, NO AF
272900911 | OTRAS ALFOMBRAS Y OTROS RECUBRIMIENTOS TEXTILES DE PISOS, NO AFELPADOS NI TUNDIDOS | ND | 40% | 272900911 — OTRAS ALFOMBRAS Y OTROS RECUBRIMIENTOS TEXTILES DE PISOS, NO
273100011 | BRAMANTES (HILOS GRUESOS), CORDELES (HILOS DE UN SOLO CABO DELGADOS), CUERDAS Y CORDAJES DE FIBRAS VEGETALES, SEAN O NO IMPREGNADOS, BANADOS O RECUBIERTOS CON CAUCHO O PLASTICO U OTROS MATERIALES | ND | 40% | 273100011 — BRAMANTES (HILOS GRUESOS), CORDELES (HILOS DE UN SOLO CABO D
273100111 | BRAMANTES, CORDELES, CUERDAS Y CORDAJES DE FIBRAS MANUFACTURADAS, SEAN O NO IMPREGNADOS, BANADOS O RECUBIERTOS CON CAUCHO O PLASTICO U OTROS MATERIALES | ND | 40% | 273100111 — BRAMANTES, CORDELES, CUERDAS Y CORDAJES DE FIBRAS MANUFACTUR
273200011 | REDES ANUDADAS DE BRAMANTES, CORDELES Y CUERDAS; REDES DE PESCA CONFECCIONADAS Y OTRAS REDES CONFECCIONADAS CON MATERIAS TEXTILES | ND | 40% | 273200011 — REDES ANUDADAS DE BRAMANTES, CORDELES Y CUERDAS; REDES DE PE
273200111 | CUERDAS O MAROMAS CON AROS METALICOS, ESLINGAS, DEFENSAS PARA BORDOS, COJINES PARA DESCARGA DE BRAMANTES CUERDAS O CORDELES. | ND | 40% | 273200111 — CUERDAS O MAROMAS CON AROS METALICOS, ESLINGAS, DEFENSAS PAR
273200211 | DEFENSAS PARA BORDOS, COJINES PARA DESCARGA, DE BRAMANTES CUERDAS O CORDELES | ND | 40% | 273200211 — DEFENSAS PARA BORDOS, COJINES PARA DESCARGA, DE BRAMANTES CU
273200911 | CABUYA FABRICADA CON UN TIPO DE FIBRA NATURAL | ND | 40% | 273200911 — CABUYA FABRICADA CON UN TIPO DE FIBRA NATURAL
2732009110 | DRIZA CON UN DIAMETRO DE 3 MM | ND | 40% | 2732009110 — DRIZA CON UN DIAMETRO DE 3 MM
2732009111 | DRIZA CON UN DIAMETRO DE 32 MM | ND | 40% | 2732009111 — DRIZA CON UN DIAMETRO DE 32 MM
2732009112 | DRIZA CON UN DIAMETRO DE 36 MM | ND | 40% | 2732009112 — DRIZA CON UN DIAMETRO DE 36 MM
2732009113 | DRIZA CON UN DIAMETRO DE 4 MM | ND | 40% | 2732009113 — DRIZA CON UN DIAMETRO DE 4 MM
2732009114 | DRIZA CON UN DIAMETRO DE 40 MM | ND | 40% | 2732009114 — DRIZA CON UN DIAMETRO DE 40 MM
2732009115 | DRIZA CON UN DIAMETRO DE 44 MM | ND | 40% | 2732009115 — DRIZA CON UN DIAMETRO DE 44 MM
2732009116 | DRIZA CON UN DIAMETRO DE 48 MM | ND | 40% | 2732009116 — DRIZA CON UN DIAMETRO DE 48 MM
2732009117 | DRIZA CON UN DIAMETRO DE 5 MM | ND | 40% | 2732009117 — DRIZA CON UN DIAMETRO DE 5 MM
2732009118 | DRIZA CON UN DIAMETRO DE 52 MM | ND | 40% | 2732009118 — DRIZA CON UN DIAMETRO DE 52 MM
2732009119 | DRIZA CON UN DIAMETRO DE 56 MM | ND | 40% | 2732009119 — DRIZA CON UN DIAMETRO DE 56 MM
273200912 | CABUYA FABRICADA CON UN TIPO DE FIBRA SINTETICA | ND | 40% | 273200912 — CABUYA FABRICADA CON UN TIPO DE FIBRA SINTETICA
2732009120 | DRIZA CON UN DIAMETRO DE 6 MM | ND | 40% | 2732009120 — DRIZA CON UN DIAMETRO DE 6 MM
2732009121 | DRIZA CON UN DIAMETRO DE 60 MM | ND | 40% | 2732009121 — DRIZA CON UN DIAMETRO DE 60 MM
2732009122 | DRIZA CON UN DIAMETRO DE 64 MM | ND | 40% | 2732009122 — DRIZA CON UN DIAMETRO DE 64 MM
2732009123 | DRIZA CON UN DIAMETRO DE 72 MM | ND | 40% | 2732009123 — DRIZA CON UN DIAMETRO DE 72 MM
2732009124 | DRIZA CON UN DIAMETRO DE 80 MM | ND | 40% | 2732009124 — DRIZA CON UN DIAMETRO DE 80 MM
2732009125 | DRIZA CON UN DIAMETRO DE 88 MM | ND | 40% | 2732009125 — DRIZA CON UN DIAMETRO DE 88 MM
2732009126 | DRIZA CON UN DIAMETRO DE 96 MM | ND | 40% | 2732009126 — DRIZA CON UN DIAMETRO DE 96 MM
2732009127 | MANILA EN ALGODON | ND | 40% | 2732009127 — MANILA EN ALGODON
2732009128 | MANILA EN NYLON | ND | 40% | 2732009128 — MANILA EN NYLON
2732009129 | MANILA EN POLIPROPILENO | ND | 40% | 2732009129 — MANILA EN POLIPROPILENO
273200913 | DRIZA CON UN DIAMETRO DE 14 MM | ND | 40% | 273200913 — DRIZA CON UN DIAMETRO DE 14 MM
2732009130 | MANILA PLASTICA | ND | 40% | 2732009130 — MANILA PLASTICA
2732009131 | RAFIA CON UN DIAMETRO DE 10 MM | ND | 40% | 2732009131 — RAFIA CON UN DIAMETRO DE 10 MM
2732009132 | RAFIA CON UN DIAMETRO DE 13 MM | ND | 40% | 2732009132 — RAFIA CON UN DIAMETRO DE 13 MM
2732009133 | RAFIA CON UN DIAMETRO DE 16 MM | ND | 40% | 2732009133 — RAFIA CON UN DIAMETRO DE 16 MM
2732009134 | RAFIA CON UN DIAMETRO DE 3 MM | ND | 40% | 2732009134 — RAFIA CON UN DIAMETRO DE 3 MM
2732009135 | RAFIA CON UN DIAMETRO DE 5 MM | ND | 40% | 2732009135 — RAFIA CON UN DIAMETRO DE 5 MM
2732009136 | RAFIA CON UN DIAMETRO DE 6 MM | ND | 40% | 2732009136 — RAFIA CON UN DIAMETRO DE 6 MM
2732009137 | RAFIA CON UN DIAMETRO DE 8 MM | ND | 40% | 2732009137 — RAFIA CON UN DIAMETRO DE 8 MM
273200914 | DRIZA CON UN DIAMETRO DE 16 MM | ND | 40% | 273200914 — DRIZA CON UN DIAMETRO DE 16 MM
273200915 | DRIZA CON UN DIAMETRO DE 18 MM | ND | 40% | 273200915 — DRIZA CON UN DIAMETRO DE 18 MM
273200916 | DRIZA CON UN DIAMETRO DE 20 MM | ND | 40% | 273200916 — DRIZA CON UN DIAMETRO DE 20 MM
273200917 | DRIZA CON UN DIAMETRO DE 22 MM | ND | 40% | 273200917 — DRIZA CON UN DIAMETRO DE 22 MM
273200918 | DRIZA CON UN DIAMETRO DE 24 MM | ND | 40% | 273200918 — DRIZA CON UN DIAMETRO DE 24 MM
273200919 | DRIZA CON UN DIAMETRO DE 28 MM | ND | 40% | 273200919 — DRIZA CON UN DIAMETRO DE 28 MM
273200921 | CORDINO CON UN DIAMETRO DE 3 MM | ND | 40% | 273200921 — CORDINO CON UN DIAMETRO DE 3 MM
2732009210 | CUERDA DINAMICA DE 12 MM DE DIAMETRO | ND | 40% | 2732009210 — CUERDA DINAMICA DE 12 MM DE DIAMETRO
2732009211 | CUERDA DINAMICA DE 13 MM DE DIAMETRO | ND | 40% | 2732009211 — CUERDA DINAMICA DE 13 MM DE DIAMETRO
2732009212 | CUERDA DINAMICA DE 14 MM DE DIAMETRO | ND | 40% | 2732009212 — CUERDA DINAMICA DE 14 MM DE DIAMETRO
2732009213 | CUERDA DINAMICA DE 15 MM DE DIAMETRO | ND | 40% | 2732009213 — CUERDA DINAMICA DE 15 MM DE DIAMETRO
2732009214 | CUERDA DINAMICA DE 16 MM DE DIAMETRO | ND | 40% | 2732009214 — CUERDA DINAMICA DE 16 MM DE DIAMETRO
2732009215 | CUERDA DINAMICA DE 17 MM DE DIAMETRO | ND | 40% | 2732009215 — CUERDA DINAMICA DE 17 MM DE DIAMETRO
2732009216 | CUERDA DINAMICA DE 18 MM DE DIAMETRO | ND | 40% | 2732009216 — CUERDA DINAMICA DE 18 MM DE DIAMETRO
2732009217 | CUERDA DINAMICA DE 19 MM DE DIAMETRO | ND | 40% | 2732009217 — CUERDA DINAMICA DE 19 MM DE DIAMETRO
2732009218 | CUERDA ESTATICA DE 10 MM DE DIAMETRO | ND | 40% | 2732009218 — CUERDA ESTATICA DE 10 MM DE DIAMETRO
2732009219 | CUERDA ESTATICA DE 11 MM DE DIAMETRO | ND | 40% | 2732009219 — CUERDA ESTATICA DE 11 MM DE DIAMETRO
273200922 | CORDINO CON UN DIAMETRO DE 4 MM | ND | 40% | 273200922 — CORDINO CON UN DIAMETRO DE 4 MM
2732009220 | CUERDA ESTATICA DE 12 MM DE DIAMETRO | ND | 40% | 2732009220 — CUERDA ESTATICA DE 12 MM DE DIAMETRO
2732009221 | CUERDA ESTATICA DE 13 MM DE DIAMETRO | ND | 40% | 2732009221 — CUERDA ESTATICA DE 13 MM DE DIAMETRO
2732009222 | CUERDA ESTATICA DE 14 MM DE DIAMETRO | ND | 40% | 2732009222 — CUERDA ESTATICA DE 14 MM DE DIAMETRO
2732009223 | CUERDA ESTATICA DE 15 MM DE DIAMETRO | ND | 40% | 2732009223 — CUERDA ESTATICA DE 15 MM DE DIAMETRO
2732009224 | CUERDA ESTATICA DE 16 MM DE DIAMETRO | ND | 40% | 2732009224 — CUERDA ESTATICA DE 16 MM DE DIAMETRO
2732009225 | CUERDA ESTATICA DE 17 MM DE DIAMETRO | ND | 40% | 2732009225 — CUERDA ESTATICA DE 17 MM DE DIAMETRO
2732009226 | CUERDA ESTATICA DE 18 MM DE DIAMETRO | ND | 40% | 2732009226 — CUERDA ESTATICA DE 18 MM DE DIAMETRO
2732009227 | CUERDA ESTATICA DE 19 MM DE DIAMETRO | ND | 40% | 2732009227 — CUERDA ESTATICA DE 19 MM DE DIAMETRO
273200923 | CORDINO CON UN DIAMETRO DE 5 MM | ND | 40% | 273200923 — CORDINO CON UN DIAMETRO DE 5 MM
273200924 | CORDINO CON UN DIAMETRO DE 6 MM | ND | 40% | 273200924 — CORDINO CON UN DIAMETRO DE 6 MM
273200925 | CORDINO CON UN DIAMETRO DE 7 MM | ND | 40% | 273200925 — CORDINO CON UN DIAMETRO DE 7 MM
273200926 | CORDINO CON UN DIAMETRO DE 8 MM | ND | 40% | 273200926 — CORDINO CON UN DIAMETRO DE 8 MM
273200927 | CORDINO CON UN DIAMETRO DE 9 MM | ND | 40% | 273200927 — CORDINO CON UN DIAMETRO DE 9 MM
273200928 | CUERDA DINAMICA DE 10 MM DE DIAMETRO | ND | 40% | 273200928 — CUERDA DINAMICA DE 10 MM DE DIAMETRO
273200929 | CUERDA DINAMICA DE 11 MM DE DIAMETRO | ND | 40% | 273200929 — CUERDA DINAMICA DE 11 MM DE DIAMETRO
273200931 | ESLINGA EN ACERO PARA DETENCION DE CAIDAS Y GANCHO DE CONEXION DE 2 1/4 PG | ND | 40% | 273200931 — ESLINGA EN ACERO PARA DETENCION DE CAIDAS Y GANCHO DE CONEXI
2732009310 | ESLINGA EN POLIESTER PARA DETENCION DE CAIDAS DE GANCHO DE 3/4 PG | ND | 40% | 2732009310 — ESLINGA EN POLIESTER PARA DETENCION DE CAIDAS DE GANCHO DE 3
2732009311 | ESLINGA EN POLIESTER PARA POSICIONAMIENTO Y GANCHO DE CONEXION DE 2 1/4 PG | ND | 40% | 2732009311 — ESLINGA EN POLIESTER PARA POSICIONAMIENTO Y GANCHO DE CONEXI
2732009312 | ESLINGA EN POLIESTER PARA POSICIONAMIENTO Y GANCHO DE CONEXION DE 3/4 PG | ND | 40% | 2732009312 — ESLINGA EN POLIESTER PARA POSICIONAMIENTO Y GANCHO DE CONEXI
2732009313 | FRENO DE ACERO CON SISTEMA DE FRENADO DE BARRAS | ND | 40% | 2732009313 — FRENO DE ACERO CON SISTEMA DE FRENADO DE BARRAS
2732009314 | FRENO DE ACERO CON SISTEMA DE FRENADO MANUAL | ND | 40% | 2732009314 — FRENO DE ACERO CON SISTEMA DE FRENADO MANUAL
2732009315 | FRENO DE ACERO CON SISTEMA DE FRENADO MECANICO | ND | 40% | 2732009315 — FRENO DE ACERO CON SISTEMA DE FRENADO MECANICO
2732009316 | FRENO DE ALUMINIO CON SISTEMA DE FRENADO DE BARRAS | ND | 40% | 2732009316 — FRENO DE ALUMINIO CON SISTEMA DE FRENADO DE BARRAS
2732009317 | FRENO DE ALUMINIO CON SISTEMA DE FRENADO MANUAL | ND | 40% | 2732009317 — FRENO DE ALUMINIO CON SISTEMA DE FRENADO MANUAL
2732009318 | FRENO DE ALUMINIO CON SISTEMA DE FRENADO MECANICO | ND | 40% | 2732009318 — FRENO DE ALUMINIO CON SISTEMA DE FRENADO MECANICO
2732009319 | MOSQUETON EN ACERO | ND | 40% | 2732009319 — MOSQUETON EN ACERO
273200932 | ESLINGA EN ACERO PARA DETENCION DE CAIDAS Y GANCHO DE CONEXION DE 3/4 PG | ND | 40% | 273200932 — ESLINGA EN ACERO PARA DETENCION DE CAIDAS Y GANCHO DE CONEXI
2732009320 | MOSQUETON EN ALEACIONES DE ALUMINIO | ND | 40% | 2732009320 — MOSQUETON EN ALEACIONES DE ALUMINIO
2732009321 | PERTIGA DE TIPO FIJA CON LONGITUD DE 1-3 M | ND | 40% | 2732009321 — PERTIGA DE TIPO FIJA CON LONGITUD DE 1-3 M
2732009322 | PERTIGA DE TIPO TELESCOPICA CON LONGITUD MAYOR A 3 M | ND | 40% | 2732009322 — PERTIGA DE TIPO TELESCOPICA CON LONGITUD MAYOR A 3 M
2732009323 | PLATO DE ANCLAJE (PLACA) ELABORADO EN ACERO | ND | 40% | 2732009323 — PLATO DE ANCLAJE (PLACA) ELABORADO EN ACERO
2732009324 | PLATO DE ANCLAJE (PLACA) ELABORADO EN ALUMINIO | ND | 40% | 2732009324 — PLATO DE ANCLAJE (PLACA) ELABORADO EN ALUMINIO
2732009325 | POLEA DOBLE EN ACERO | ND | 40% | 2732009325 — POLEA DOBLE EN ACERO
2732009326 | POLEA DOBLE EN ALEACIONES DE ALUMINIO | ND | 40% | 2732009326 — POLEA DOBLE EN ALEACIONES DE ALUMINIO
2732009327 | POLEA RETRACTIL | ND | 40% | 2732009327 — POLEA RETRACTIL
2732009328 | POLEA SENCILLA EN ACERO | ND | 40% | 2732009328 — POLEA SENCILLA EN ACERO
2732009329 | POLEA SENCILLA EN ALEACIONES DE ALUMINIO | ND | 40% | 2732009329 — POLEA SENCILLA EN ALEACIONES DE ALUMINIO
273200933 | ESLINGA EN ACERO PARA POSICIONAMIENTO Y GANCHO DE CONEXION DE 2 1/4 PG | ND | 40% | 273200933 — ESLINGA EN ACERO PARA POSICIONAMIENTO Y GANCHO DE CONEXION D
2732009330 | PROTECTOR DE CUERDA | ND | 40% | 2732009330 — PROTECTOR DE CUERDA
2732009331 | PUENTE PORTATIL CON DIMENSIONES 1000X137X20 CM | ND | 40% | 2732009331 — PUENTE PORTATIL CON DIMENSIONES 1000X137X20 CM
2732009332 | PUENTE PORTATIL CON DIMENSIONES 500X137X20 CM | ND | 40% | 2732009332 — PUENTE PORTATIL CON DIMENSIONES 500X137X20 CM
273200934 | ESLINGA EN ACERO PARA POSICIONAMIENTO Y GANCHO DE CONEXION DE 3/4 PG | ND | 40% | 273200934 — ESLINGA EN ACERO PARA POSICIONAMIENTO Y GANCHO DE CONEXION D
273200935 | ESLINGA EN NYLON PARA DETENCION DE CAIDAS DE GANCHO DE 2 1/4 PG | ND | 40% | 273200935 — ESLINGA EN NYLON PARA DETENCION DE CAIDAS DE GANCHO DE 2 1/4
273200936 | ESLINGA EN NYLON PARA DETENCION DE CAIDAS DE GANCHO DE 3/4 PG | ND | 40% | 273200936 — ESLINGA EN NYLON PARA DETENCION DE CAIDAS DE GANCHO DE 3/4 P
273200937 | ESLINGA EN NYLON PARA POSICIONAMIENTO Y GANCHO DE CONEXION DE 2 1/4 PG | ND | 40% | 273200937 — ESLINGA EN NYLON PARA POSICIONAMIENTO Y GANCHO DE CONEXION D
273200938 | ESLINGA EN NYLON PARA POSICIONAMIENTO Y GANCHO DE CONEXION DE 3/4 PG | ND | 40% | 273200938 — ESLINGA EN NYLON PARA POSICIONAMIENTO Y GANCHO DE CONEXION D
273200939 | ESLINGA EN POLIESTER PARA DETENCION DE CAIDAS DE GANCHO DE 2 1/4 PG | ND | 40% | 273200939 — ESLINGA EN POLIESTER PARA DETENCION DE CAIDAS DE GANCHO DE 2
279110011 | CINTAS DE TERCIOPELO | ND | 40% | 279110011 — CINTAS DE TERCIOPELO
279110012 | CINTAS DE TELA AFELPADA | ND | 40% | 279110012 — CINTAS DE TELA AFELPADA
279110013 | TELA ATERCIOPELADA ESTRECHA | ND | 40% | 279110013 — TELA ATERCIOPELADA ESTRECHA
279110014 | TELA ESTRECHA DE RIZO | ND | 40% | 279110014 — TELA ESTRECHA DE RIZO
279110111 | TELA 100% POLIESTER CON MAS DE 160 CM. DE ANCHO Y UN PESO DE 250 A 269G/M2 EN TEJIDO DE PUNTO ESTAMPADA | ND | 40% | 279110111 — TELA 100% POLIESTER CON MAS DE 160 CM. DE ANCHO Y UN PESO DE
279110112 | TELA 100% POLIESTER CON MAS DE 160 CM. DE ANCHO Y UN PESO DE 80 A 109 G/M2 EN TEJIDO DE PUNTO ESTAMPADA | ND | 40% | 279110112 — TELA 100% POLIESTER CON MAS DE 160 CM. DE ANCHO Y UN PESO DE
279110121 | TELA 100% POLIESTER CON MAS DE 160 CM. DE ANCHO Y UN PESO DE 60 A 79 G/M2 EN TEJIDO PLANO UNICOLOR. | ND | 40% | 279110121 — TELA 100% POLIESTER CON MAS DE 160 CM. DE ANCHO Y UN PESO DE
279110122 | TELA 100% POLIESTER CON MAS DE 160 CM. DE ANCHO Y UN PESO DE 80 A 109 G/M2 EN TEJIDO PLANO ESTAMPADA | ND | 40% | 279110122 — TELA 100% POLIESTER CON MAS DE 160 CM. DE ANCHO Y UN PESO DE
279110123 | TELA 100% POLIESTER CON MAS DE 160 CM. DE ANCHO Y UN PESO DE 60 A 79 G/M2 EN TEJIDO PLANO ESTAMPADA. | ND | 40% | 279110123 — TELA 100% POLIESTER CON MAS DE 160 CM. DE ANCHO Y UN PESO DE
279110131 | TELA 95% POLIESTER 5% ELASTOMERO DE 150 A 160 CM. DE ANCHO | ND | 40% | 279110131 — TELA 95% POLIESTER 5% ELASTOMERO DE 150 A 160 CM. DE ANCHO
279110132 | TELA 97% POLIESTER 3% ELASTOMERO DE 110 A 129 CM. DE ANCHO | ND | 40% | 279110132 — TELA 97% POLIESTER 3% ELASTOMERO DE 110 A 129 CM. DE ANCHO
279110141 | TELA 100% POLIESTER CON MAS DE 160 CM. DE ANCHO Y UN PESO DE 60 A 79 G/M2 EN TEJIDO DE PUNTO UNICOLOR. | ND | 40% | 279110141 — TELA 100% POLIESTER CON MAS DE 160 CM. DE ANCHO Y UN PESO DE
2791101410 | TELA 100% POLIESTER CON MAS DE 160 CM. DE ANCHO Y UN PESO DE 110 A 129 G/M2 EN TEJIDO DE PUNTO UNICOLOR | ND | 40% | 2791101410 — TELA 100% POLIESTER CON MAS DE 160 CM. DE ANCHO Y UN PESO DE
2791101411 | TELA 100% POLIESTER CON MAS DE 160 CM. DE ANCHO Y UN PESO DE 110 A 129 G/M2 EN TEJIDO PLANO UNICOLOR | ND | 40% | 2791101411 — TELA 100% POLIESTER CON MAS DE 160 CM. DE ANCHO Y UN PESO DE
2791101412 | TELA 100% POLIESTER CON MAS DE 160 CM. DE ANCHO Y UN PESO DE 130 A 149 G/M2 EN TEJIDO DE PUNTO ESTAMPADA | ND | 40% | 2791101412 — TELA 100% POLIESTER CON MAS DE 160 CM. DE ANCHO Y UN PESO DE
2791101413 | TELA 100% POLIESTER CON MAS DE 160 CM. DE ANCHO Y UN PESO DE 130 A 149 G/M2 EN TEJIDO DE PUNTO UNICOLOR | ND | 40% | 2791101413 — TELA 100% POLIESTER CON MAS DE 160 CM. DE ANCHO Y UN PESO DE
2791101414 | TELA 100% POLIESTER CON MAS DE 160 CM. DE ANCHO Y UN PESO DE 130 A 149 G/M2 EN TEJIDO PLANO ESTAMPADA | ND | 40% | 2791101414 — TELA 100% POLIESTER CON MAS DE 160 CM. DE ANCHO Y UN PESO DE
2791101415 | TELA 100% POLIESTER CON MAS DE 160 CM. DE ANCHO Y UN PESO DE 150 A 169 G/M2 EN TEJIDO DE PUNTO ESTAMPADA | ND | 40% | 2791101415 — TELA 100% POLIESTER CON MAS DE 160 CM. DE ANCHO Y UN PESO DE
2791101416 | TELA 100% POLIESTER CON MAS DE 160 CM. DE ANCHO Y UN PESO DE 150 A 169 G/M2 EN TEJIDO DE PUNTO UNICOLOR | ND | 40% | 2791101416 — TELA 100% POLIESTER CON MAS DE 160 CM. DE ANCHO Y UN PESO DE
2791101417 | TELA 100% POLIESTER CON MAS DE 160 CM. DE ANCHO Y UN PESO DE 150 A 169 G/M2 EN TEJIDO PLANO ESTAMPADA | ND | 40% | 2791101417 — TELA 100% POLIESTER CON MAS DE 160 CM. DE ANCHO Y UN PESO DE
2791101418 | TELA 100% POLIESTER CON MAS DE 160 CM. DE ANCHO Y UN PESO DE 80 A 109 G/M2 EN TEJIDO PLANO UNICOLOR | ND | 40% | 2791101418 — TELA 100% POLIESTER CON MAS DE 160 CM. DE ANCHO Y UN PESO DE
279110142 | TELA 100% POLIESTER CON MAS DE 160 CM. DE ANCHO Y UN PESO DE 80 A 109 G/M2 EN TEJIDO DE PUNTO UNICOLOR | ND | 40% | 279110142 — TELA 100% POLIESTER CON MAS DE 160 CM. DE ANCHO Y UN PESO DE
279110143 | TELA 100% POLIESTER CON MAS DE 160 CM. DE ANCHO Y UN PESO DE 170 A 189 G/M2 EN TEJIDO PLANO ESTAMPADA | ND | 40% | 279110143 — TELA 100% POLIESTER CON MAS DE 160 CM. DE ANCHO Y UN PESO DE
279110144 | TELA 100% POLIESTER CON MAS DE 160 CM. DE ANCHO Y UN PESO DE 60 A 79 G/M2 EN TEJIDO DE PUNTO ESTAMPADA. | ND | 40% | 279110144 — TELA 100% POLIESTER CON MAS DE 160 CM. DE ANCHO Y UN PESO DE
279110145 | TELA 100% POLIESTER CON MAS DE 160 CM. DE ANCHO | ND | 40% | 279110145 — TELA 100% POLIESTER CON MAS DE 160 CM. DE ANCHO
279110146 | TELA 100% POLIESTER CON MAS DE 160 CM. DE ANCHO Y UN PESO DE 110 A 129 G/M2 EN TEJIDO PLANO ESTAMPADA | ND | 40% | 279110146 — TELA 100% POLIESTER CON MAS DE 160 CM. DE ANCHO Y UN PESO DE
279110147 | TELA 100% POLIESTER CON MAS DE 160 CM. DE ANCHO Y UN PESO SUPERIOR A 300 G/M2 EN TEJIDO DE PUNTO ESTAMPADA | ND | 40% | 279110147 — TELA 100% POLIESTER CON MAS DE 160 CM. DE ANCHO Y UN PESO SU
279110148 | TELA 100% POLIESTER CON MAS DE 160 CM. DE ANCHO Y UN PESO SUPERIOR A 300 G/M2 EN TEJIDO DE PUNTO UNICOLOR | ND | 40% | 279110148 — TELA 100% POLIESTER CON MAS DE 160 CM. DE ANCHO Y UN PESO SU
279110149 | TELA 100% POLIESTER CON MAS DE 160 CM. DE ANCHO Y UN PESO DE 110 A 129 G/M2 EN TEJIDO DE PUNTO ESTAMPADA | ND | 40% | 279110149 — TELA 100% POLIESTER CON MAS DE 160 CM. DE ANCHO Y UN PESO DE
279110211 | CINTA DECORATIVA EN ALGODON CON UN ANCHO DE 12 A 14 MILIMETROS. | ND | 40% | 279110211 — CINTA DECORATIVA EN ALGODON CON UN ANCHO DE 12 A 14 MILIMETR
279110212 | CINTA DECORATIVA EN ALGODON CON UN ANCHO DE 15 A 17 MILIMETROS. | ND | 40% | 279110212 — CINTA DECORATIVA EN ALGODON CON UN ANCHO DE 15 A 17 MILIMETR
279110213 | CINTA DECORATIVA EN ALGODON CON UN ANCHO DE 18 A 20 MILIMETROS. | ND | 40% | 279110213 — CINTA DECORATIVA EN ALGODON CON UN ANCHO DE 18 A 20 MILIMETR
279110214 | CINTA DECORATIVA EN ALGODON CON UN ANCHO DE 21 A 23 MILIMETROS. | ND | 40% | 279110214 — CINTA DECORATIVA EN ALGODON CON UN ANCHO DE 21 A 23 MILIMETR
279110215 | CINTA DECORATIVA EN ALGODON CON UN ANCHO DE 24 A 26 MILIMETROS. | ND | 40% | 279110215 — CINTA DECORATIVA EN ALGODON CON UN ANCHO DE 24 A 26 MILIMETR
279110216 | CINTA DECORATIVA EN ALGODON CON UN ANCHO DE 27 A 30 MILIMETROS. | ND | 40% | 279110216 — CINTA DECORATIVA EN ALGODON CON UN ANCHO DE 27 A 30 MILIMETR
279110217 | CINTA DECORATIVA EN ALGODON CON UN ANCHO DE 3 A 5 MILIMETROS. | ND | 40% | 279110217 — CINTA DECORATIVA EN ALGODON CON UN ANCHO DE 3 A 5 MILIMETROS
279110218 | CINTA DECORATIVA EN ALGODON CON UN ANCHO DE 6 A 8 MILIMETROS. | ND | 40% | 279110218 — CINTA DECORATIVA EN ALGODON CON UN ANCHO DE 6 A 8 MILIMETROS
279110219 | CINTA DECORATIVA EN ALGODON CON UN ANCHO DE 9 A 11 MILIMETROS. | ND | 40% | 279110219 — CINTA DECORATIVA EN ALGODON CON UN ANCHO DE 9 A 11 MILIMETRO
279110221 | CINTA DECORATIVA EN FAYA CON UN ANCHO DE 24 A 26 MILIMETROS. | ND | 40% | 279110221 — CINTA DECORATIVA EN FAYA CON UN ANCHO DE 24 A 26 MILIMETROS.
279110222 | CINTA DECORATIVA EN FAYA CON UN ANCHO DE 12 A 14 MILIMETROS. | ND | 40% | 279110222 — CINTA DECORATIVA EN FAYA CON UN ANCHO DE 12 A 14 MILIMETROS.
279110223 | CINTA DECORATIVA EN FAYA CON UN ANCHO DE 15 A 17 MILIMETROS. | ND | 40% | 279110223 — CINTA DECORATIVA EN FAYA CON UN ANCHO DE 15 A 17 MILIMETROS.
279110224 | CINTA DECORATIVA EN FAYA CON UN ANCHO DE 21 A 23 MILIMETROS. | ND | 40% | 279110224 — CINTA DECORATIVA EN FAYA CON UN ANCHO DE 21 A 23 MILIMETROS.
279110225 | CINTA DECORATIVA EN FAYA CON UN ANCHO DE 27 A 30 MILIMETROS. | ND | 40% | 279110225 — CINTA DECORATIVA EN FAYA CON UN ANCHO DE 27 A 30 MILIMETROS.
279110226 | CINTA DECORATIVA EN FAYA CON UN ANCHO DE 3 A 5 MILIMETROS. | ND | 40% | 279110226 — CINTA DECORATIVA EN FAYA CON UN ANCHO DE 3 A 5 MILIMETROS.
279110227 | CINTA DECORATIVA EN FAYA CON UN ANCHO DE 6 A 8 MILIMETROS. | ND | 40% | 279110227 — CINTA DECORATIVA EN FAYA CON UN ANCHO DE 6 A 8 MILIMETROS.
279110228 | CINTA DECORATIVA EN FAYA CON UN ANCHO DE 9 A 11 MILIMETROS. | ND | 40% | 279110228 — CINTA DECORATIVA EN FAYA CON UN ANCHO DE 9 A 11 MILIMETROS.
279110229 | CINTA DECORATIVA EN FAYA CON UN ANCHO DE 18 A 20 MILIMETROS. | ND | 40% | 279110229 — CINTA DECORATIVA EN FAYA CON UN ANCHO DE 18 A 20 MILIMETROS.
279110231 | CINTA DECORATIVA EN RAZO CON UN ANCHO DE 12 A 14 MILIMETROS. | ND | 40% | 279110231 — CINTA DECORATIVA EN RAZO CON UN ANCHO DE 12 A 14 MILIMETROS.
279110232 | CINTA DECORATIVA EN RAZO CON UN ANCHO DE 15 A 17 MILIMETROS. | ND | 40% | 279110232 — CINTA DECORATIVA EN RAZO CON UN ANCHO DE 15 A 17 MILIMETROS.
279110233 | CINTA DECORATIVA EN RAZO CON UN ANCHO DE 18 A 20 MILIMETROS. | ND | 40% | 279110233 — CINTA DECORATIVA EN RAZO CON UN ANCHO DE 18 A 20 MILIMETROS.
279110234 | CINTA DECORATIVA EN RAZO CON UN ANCHO DE 21 A 23 MILIMETROS. | ND | 40% | 279110234 — CINTA DECORATIVA EN RAZO CON UN ANCHO DE 21 A 23 MILIMETROS.
279110235 | CINTA DECORATIVA EN RAZO CON UN ANCHO DE 24 A 26 MILIMETROS. | ND | 40% | 279110235 — CINTA DECORATIVA EN RAZO CON UN ANCHO DE 24 A 26 MILIMETROS.
279110236 | CINTA DECORATIVA EN RAZO CON UN ANCHO DE 27 A 30 MILIMETROS. | ND | 40% | 279110236 — CINTA DECORATIVA EN RAZO CON UN ANCHO DE 27 A 30 MILIMETROS.
279110237 | CINTA DECORATIVA EN RAZO CON UN ANCHO DE 3 A 5 MILIMETROS. | ND | 40% | 279110237 — CINTA DECORATIVA EN RAZO CON UN ANCHO DE 3 A 5 MILIMETROS.
279110238 | CINTA DECORATIVA EN RAZO CON UN ANCHO DE 6 A 8 MILIMETROS. | ND | 40% | 279110238 — CINTA DECORATIVA EN RAZO CON UN ANCHO DE 6 A 8 MILIMETROS.
279110239 | CINTA DECORATIVA EN RAZO CON UN ANCHO DE 9 A 11 MILIMETROS. | ND | 40% | 279110239 — CINTA DECORATIVA EN RAZO CON UN ANCHO DE 9 A 11 MILIMETROS.
279110241 | RIBETES | ND | 40% | 279110241 — RIBETES
279110242 | TELAS TUBULARES | ND | 40% | 279110242 — TELAS TUBULARES
279110243 | TELAS ESTRECHAS | ND | 40% | 279110243 — TELAS ESTRECHAS
279110311 | TEJIDOS CONSISTENTES EN URDIMBRE SIN TRAMA, SUJETA POR MEDIO DE UN ADHESIVO (BOLDUCS) | ND | 40% | 279110311 — TEJIDOS CONSISTENTES EN URDIMBRE SIN TRAMA, SUJETA POR MEDIO
279111011 | HERALDICA DE LA ARMADA NACIONAL PARA UNIFORME CAMUFLADO. | ND | 40% | 279111011 — HERALDICA DE LA ARMADA NACIONAL PARA UNIFORME CAMUFLADO.
279111012 | HERALDICA DE LA ARMADA NACIONAL PARA UNIFORME | ND | 40% | 279111012 — HERALDICA DE LA ARMADA NACIONAL PARA UNIFORME
279111021 | HERALDICA DE LA FF. AA. PARA UNIFORME CAMUFLADO. | ND | 40% | 279111021 — HERALDICA DE LA FF. AA. PARA UNIFORME CAMUFLADO.
279111022 | HERALDICA DE LA FF. AA. PARA UNIFORME NO. 3. | ND | 40% | 279111022 — HERALDICA DE LA FF. AA. PARA UNIFORME NO. 3.
279111031 | HERALDICA DE LA POLICIA NACIONAL PARA UNIFORME CAMUFLADO. | ND | 40% | 279111031 — HERALDICA DE LA POLICIA NACIONAL PARA UNIFORME CAMUFLADO.
279111032 | HERALDICA DE LA POLICIA NACIONAL PARA UNIFORME | ND | 40% | 279111032 — HERALDICA DE LA POLICIA NACIONAL PARA UNIFORME
279111041 | HERALDICA DEL EJERCITO NACIONAL PARA UNIFORME CAMUFLADO. | ND | 40% | 279111041 — HERALDICA DEL EJERCITO NACIONAL PARA UNIFORME CAMUFLADO.
279111042 | HERALDICA DEL EJERCITO NACIONAL PARA UNIFORME | ND | 40% | 279111042 — HERALDICA DEL EJERCITO NACIONAL PARA UNIFORME
279111111 | ESCUDO PARA LAS BANDERAS O ESTANDARTES | ND | 40% | 279111111 — ESCUDO PARA LAS BANDERAS O ESTANDARTES
2791111110 | ESTANDARTE DE USO EXTERIOR SENCILLO EN OTRO TIPO DE TELA DE 5,01 A 10 METROS DE LARGO | ND | 40% | 2791111110 — ESTANDARTE DE USO EXTERIOR SENCILLO EN OTRO TIPO DE TELA DE
2791111112 | ESTANDARTE DE USO EXTERIOR SENCILLO EN OTRO TIPO DE TELA DE 0 A 2 METROS DE LARGO | ND | 40% | 2791111112 — ESTANDARTE DE USO EXTERIOR SENCILLO EN OTRO TIPO DE TELA DE
279111112 | ESTANDARTE DE USO EXTERIOR SENCILLO EN OTRO TIPO DE TELA DE 5,01 A 10 METROS DE LARGO | ND | 40% | 279111112 — ESTANDARTE DE USO EXTERIOR SENCILLO EN OTRO TIPO DE TELA DE
279111113 | ESTANDARTE DE USO EXTERIOR DOBLE | ND | 40% | 279111113 — ESTANDARTE DE USO EXTERIOR DOBLE
279111116 | ESTANDARTE DE USO EXTERIOR SENCILLO EN OTRO TIPO DE TELA DE 10,01 O MAS METROS DE LARGO | ND | 40% | 279111116 — ESTANDARTE DE USO EXTERIOR SENCILLO EN OTRO TIPO DE TELA DE
279111117 | ESTANDARTE DE USO EXTERIOR SENCILLO EN OTRO TIPO DE TELA DE 2,01 A 5 METROS DE LARGO | ND | 40% | 279111117 — ESTANDARTE DE USO EXTERIOR SENCILLO EN OTRO TIPO DE TELA DE
279111118 | ESTANDARTE DE USO EXTERIOR SENCILLO EN OTRO TIPO DE TELA DE 10,01 O MAS METROS DE LARGO | ND | 40% | 279111118 — ESTANDARTE DE USO EXTERIOR SENCILLO EN OTRO TIPO DE TELA DE
279111119 | ESTANDARTE DE USO EXTERIOR SENCILLO EN OTRO TIPO DE TELA DE 2,01 A 5 METROS DE LARGO | ND | 40% | 279111119 — ESTANDARTE DE USO EXTERIOR SENCILLO EN OTRO TIPO DE TELA DE
279111121 | INSIGNIA GRANDE PARA OFICIALES DE LA ARMADA NACIONAL | ND | 40% | 279111121 — INSIGNIA GRANDE PARA OFICIALES DE LA ARMADA NACIONAL
279111122 | INSIGNIA PEQUEÑA PARA OFICIALES DE LA ARMADA NACIONAL | ND | 40% | 279111122 — INSIGNIA PEQUEÑA PARA OFICIALES DE LA ARMADA NACIONAL
279111131 | INSIGNIA GRANDE PARA OFICIALES DE LA EJERCITO NACIONAL | ND | 40% | 279111131 — INSIGNIA GRANDE PARA OFICIALES DE LA EJERCITO NACIONAL
279111132 | INSIGNIA PEQUEÑA PARA OFICIALES DE LA EJERCITO NACIONAL | ND | 40% | 279111132 — INSIGNIA PEQUEÑA PARA OFICIALES DE LA EJERCITO NACIONAL
279111141 | INSIGNIA GRANDE PARA OFICIALES DE LA FUERZA AEREA | ND | 40% | 279111141 — INSIGNIA GRANDE PARA OFICIALES DE LA FUERZA AEREA
279111142 | INSIGNIA PEQUEÑA PARA OFICIALES DE LA FUERZA AEREA | ND | 40% | 279111142 — INSIGNIA PEQUEÑA PARA OFICIALES DE LA FUERZA AEREA
279111151 | INSIGNIA GRANDE PARA OFICIALES DE LA POLICIA NACIONAL | ND | 40% | 279111151 — INSIGNIA GRANDE PARA OFICIALES DE LA POLICIA NACIONAL
279111152 | INSIGNIA PEQUEÑA PARA OFICIALES DE LA POLICIA NACIONAL | ND | 40% | 279111152 — INSIGNIA PEQUEÑA PARA OFICIALES DE LA POLICIA NACIONAL
279111161 | PRESILLA CON ESPECIFICACIONES ESPECIALES DE LA EJERCITO PARA NIVEL EJECUTIVO | ND | 40% | 279111161 — PRESILLA CON ESPECIFICACIONES ESPECIALES DE LA EJERCITO PARA
2791111610 | PRESILLA DE LA ARMADA NACIONAL | ND | 40% | 2791111610 — PRESILLA DE LA ARMADA NACIONAL
2791111611 | PRESILLA DE LA FUERZA AEREA | ND | 40% | 2791111611 — PRESILLA DE LA FUERZA AEREA
2791111612 | PRESILLA DE LA POLICIA NACIONAL | ND | 40% | 2791111612 — PRESILLA DE LA POLICIA NACIONAL
2791111613 | PRESILLA GENERAL | ND | 40% | 2791111613 — PRESILLA GENERAL
279111162 | PRESILLA CON ESPECIFICACIONES ESPECIALES DE LA EJERCITO PARA OFICIALES | ND | 40% | 279111162 — PRESILLA CON ESPECIFICACIONES ESPECIALES DE LA EJERCITO PARA
279111163 | PRESILLA CON ESPECIFICACIONES ESPECIALES DE LA EJERCITO PARA SUBOFICIALES | ND | 40% | 279111163 — PRESILLA CON ESPECIFICACIONES ESPECIALES DE LA EJERCITO PARA
279111164 | PRESILLA CON ESPECIFICACIONES ESPECIALES DE LA FF. AA. PARA NIVEL EJECUTIVO | ND | 40% | 279111164 — PRESILLA CON ESPECIFICACIONES ESPECIALES DE LA FF. AA. PARA
279111165 | PRESILLA CON ESPECIFICACIONES ESPECIALES DE LA FF. AA. PARA OFICIALES | ND | 40% | 279111165 — PRESILLA CON ESPECIFICACIONES ESPECIALES DE LA FF. AA. PARA
279111166 | PRESILLA CON ESPECIFICACIONES ESPECIALES DE LA FF. AA. PARA SUBOFICIALES | ND | 40% | 279111166 — PRESILLA CON ESPECIFICACIONES ESPECIALES DE LA FF. AA. PARA
279111167 | PRESILLA CON ESPECIFICACIONES ESPECIALES DE LA POLICIA NACIONAL PARA NIVEL EJECUTIVO | ND | 40% | 279111167 — PRESILLA CON ESPECIFICACIONES ESPECIALES DE LA POLICIA NACIO
279111168 | PRESILLA CON ESPECIFICACIONES ESPECIALES DE LA POLICIA NACIONAL PARA OFICIALES | ND | 40% | 279111168 — PRESILLA CON ESPECIFICACIONES ESPECIALES DE LA POLICIA NACIO
279111169 | PRESILLA CON ESPECIFICACIONES ESPECIALES DE LA POLICIA NACIONAL PARA SUBOFICIALES | ND | 40% | 279111169 — PRESILLA CON ESPECIFICACIONES ESPECIALES DE LA POLICIA NACIO
279112011 | TRENCILLAS EN PIEZAS; ARTICULOS DE PASAMANERIA EN PIEZAS, SIN BORDADOS NI LABOR DE PUNTO O GANCHILLO; BORLAS, MADRONOS Y ARTICULOS ANALOGOS: TRENCILLA DE HILO METALICO, TRENCILLA DE MATERIAS TEXTILES ADORNADA CON LENTEJUELAS, CUENTAS Y SIMILARES NO COSI | ND | 40% | 279112011 — TRENCILLAS EN PIEZAS; ARTICULOS DE PASAMANERIA EN PIEZAS, SI
279120011 | TULES Y OTROS TEJIDOS DE MALLAS ANUDADAS, EXCEPTO TEJIDOS URDIDOS, DE PUNTO O DE GANCHILLO: TUL DE RED DE MALLA LISA, TUL DE RED DE MECHLIN, TUL DE RED DE NEUVILLE, TUL BOBINOT. | ND | 40% | 279120011 — TULES Y OTROS TEJIDOS DE MALLAS ANUDADAS, EXCEPTO TEJIDOS UR
279120111 | ENCAJE UTILIZADO PARA DECORAR ALGUNAS PRENDAS | ND | 40% | 279120111 — ENCAJE UTILIZADO PARA DECORAR ALGUNAS PRENDAS
279120211 | ENCAJES EN PIEZAS, TIRAS O MOTIVOS DECORATIVOS, FABRICADOS A MANO: ENCAJE DE MACRAME, DE GANCHILLO, DE GANCHILLO IRLANDES, INGLES, VENECIANO, DE PUNTO DE AGUJA, ETC. | ND | 40% | 279120211 — ENCAJES EN PIEZAS, TIRAS O MOTIVOS DECORATIVOS, FABRICADOS A
279130011 | BORDADOS QUIMICOS O AEREOS Y BORDADOS CON FONDO RECORTADO, EN PIEZAS, TIRAS O MOTIVOS DECORATIVOS: DISTINTIVOS, EMBLEMAS, ESCUDOS, ETIQUETAS, INICIALES, BORDADOS SIN FONDO VISIBLE, A MAQUINA O A MANO | ND | 40% | 279130011 — BORDADOS QUIMICOS O AEREOS Y BORDADOS CON FONDO RECORTADO, E
279130111 | BORDADOS EN PIEZAS, TIRAS O MOTIVOS DECORATIVOS, CON FONDO VISIBLE: BORDADOS APLIQUES CON CUENTAS, LENTEJUELAS O ADORNOS SIMILARES, BORDADOS HECHOS CON TIRAS O TRENCILLA, BORDADOS INGLESES, EMBLEMAS, ETC., A MAQUINA O MANO. | ND | 40% | 279130111 — BORDADOS EN PIEZAS, TIRAS O MOTIVOS DECORATIVOS, CON FONDO V
279210011 | FIELTRO PUNZONADO Y PRODUCTOS OBTENIDOS MEDIANTE COSTURA POR CADENETA: FIELTRO COSIDO EN PIEZAS O SECCIONES, FIELTRO PUNZONADO EN PIEZAS O CORTADO A TAMANO (EXCEPTO CUBIERTAS DE PISO Y EL DESTINADO A MAQUINAS O FABRICAS). | ND | 40% | 279210011 — FIELTRO PUNZONADO Y PRODUCTOS OBTENIDOS MEDIANTE COSTURA POR
279210111 | SOMBRERO ELABORADO EN FIELTRO DE LANA FINA | ND | 40% | 279210111 — SOMBRERO ELABORADO EN FIELTRO DE LANA FINA
279210112 | SOMBRERO ELABORADO EN FIELTRO DE LANA RUSTICA | ND | 40% | 279210112 — SOMBRERO ELABORADO EN FIELTRO DE LANA RUSTICA
279210113 | SOMBRERO ELABORADO EN FIELTRO DE PELO | ND | 40% | 279210113 — SOMBRERO ELABORADO EN FIELTRO DE PELO
279210211 | FIELTRO IMPREGNADO, BANADO, RECUBIERTO O LAMINADO: FIELTRO DE MATERIAS TEXTILES CAUCHUTADOS, BANADOS O IMPREGNADOS CON ASFALTO O ALQUITRAN, REFORZADO CON HILOS DE TEXTILES O ALAMBRE, EN PIEZAS O CORTADOS A TAMANO, ETC. | ND | 40% | 279210211 — FIELTRO IMPREGNADO, BANADO, RECUBIERTO O LAMINADO: FIELTRO D
279220011 | TEXTILES NO TEJIDOS, ESTEN O NO IMPREGNADOS, BANADOS, RECUBIERTOS O LAMINADOS: PLUMON, PADDING, PELON (ENTRETELAS), MANTELES DE FIBRAS AGLUTINADAS, PANOS DE COCINA, DE LIMPIAR EL POLVO, DE LIMPIAR PLATOS, CINTAS ADHESIVAS Y TEJIDOS DE FIBRAS AGLUTINADAS | NP | 0% | 279220011 — TEXTILES NO TEJIDOS, ESTEN O NO IMPREGNADOS, BANADOS, RECUBI
279910011 | GUATA DE ALGODON, ARTICULOS DE ALGODON, DE FIBRAS SINTETICAS O ARTIFICIALES Y OTRAS MATERIAS TEXTILES, SIN BLANQUEAR, BLANQUEADAS, TENIDAS O ESTAMPADAS: TOALLAS Y TAMPONES HIGIENICOS, PANALES Y OTROS SIMILARES. | ND | 40% | 279910011 — GUATA DE ALGODON, ARTICULOS DE ALGODON, DE FIBRAS SINTETICAS
279910111 | FIBRAS TEXTILES DE NO MAS DE 5MM DE LONGITUD (TUNDIZNOS), POLVO TEXTIL Y MOTAS DE MATERIAS TEXTILES | ND | 40% | 279910111 — FIBRAS TEXTILES DE NO MAS DE 5MM DE LONGITUD (TUNDIZNOS), PO
279920111 | GUANTE PARA EL HOGAR Y LA INDUSTRIA EN CAUCHO | ND | 40% | 279920111 — GUANTE PARA EL HOGAR Y LA INDUSTRIA EN CAUCHO
279920113 | GUANTES DE CAUCHO NO 7 BICOLOR | ND | 40% | 279920113 — GUANTES DE CAUCHO NO 7 BICOLOR
279920114 | GUANTES DE CAUCHO NO 7 Y MEDIO BICOLOR | ND | 40% | 279920114 — GUANTES DE CAUCHO NO 7 Y MEDIO BICOLOR
279920115 | GUANTES DE CAUCHO NO 8 BICOLOR | ND | 40% | 279920115 — GUANTES DE CAUCHO NO 8 BICOLOR
279920116 | GUANTES DE CAUCHO NO 8 Y MEDIO BICOLOR | ND | 40% | 279920116 — GUANTES DE CAUCHO NO 8 Y MEDIO BICOLOR
279920117 | GUANTES DE CAUCHO NO 9 BICOLOR | ND | 40% | 279920117 — GUANTES DE CAUCHO NO 9 BICOLOR
279920118 | GUANTES DE CAUCHO NO 9 Y MEDIO BICOLOR | ND | 40% | 279920118 — GUANTES DE CAUCHO NO 9 Y MEDIO BICOLOR
279920911 | OTROS HILADOS Y TIRAS DE OTRAS MATERIAS TEXTILES, IMPREGNADOS, RECUBIERTOS O FORRADOS CON CAUCHO O PLASTICO | ND | 40% | 279920911 — OTROS HILADOS Y TIRAS DE OTRAS MATERIAS TEXTILES, IMPREGNADO
279930011 | CORDON AYUDANTES Y EDECANES NO DIPLOMADOS | ND | 40% | 279930011 — CORDON AYUDANTES Y EDECANES NO DIPLOMADOS
2799300110 | CORDON OFICIALES ESTADO MAYOR CONFECCIONADO EN HILOS DE PLATA UTILIZADO POR EL EJERCITO NACIONAL | ND | 40% | 2799300110 — CORDON OFICIALES ESTADO MAYOR CONFECCIONADO EN HILOS DE PLAT
2799300111 | CORDON OFICIALES GENERALES CONFECCIONADO EN HILOS DE ORO UTILIZADO POR EL EJERCITO NACIONAL | ND | 40% | 2799300111 — CORDON OFICIALES GENERALES CONFECCIONADO EN HILOS DE ORO UTI
2799300112 | CORDON OFICIALES SUBALTERNOS (AYUDANTES Y EDECANES) CONFECCIONADO EN HILOS PLATEADOS UTILIZADO POR LA POLICIA NACIONAL | ND | 40% | 2799300112 — CORDON OFICIALES SUBALTERNOS (AYUDANTES Y EDECANES) CONFECCI
2799300113 | CORDON PARA AYUDANTE Y EDECAN | ND | 40% | 2799300113 — CORDON PARA AYUDANTE Y EDECAN
2799300114 | CORDON POLICIA MILITAR | ND | 40% | 2799300114 — CORDON POLICIA MILITAR
2799300115 | CORDON POLICIA NAVAL | ND | 40% | 2799300115 — CORDON POLICIA NAVAL
279930012 | CORDON AYUDANTES Y EDECANES NO DIPLOMADOS EN ESTADO MAYOR | ND | 40% | 279930012 — CORDON AYUDANTES Y EDECANES NO DIPLOMADOS EN ESTADO MAYOR
279930013 | CORDON DE AYUDANTE | ND | 40% | 279930013 — CORDON DE AYUDANTE
279930014 | CORDON DE AYUDANTE PARA UNIFORME DE ACTIVIDADES DIARIAS | ND | 40% | 279930014 — CORDON DE AYUDANTE PARA UNIFORME DE ACTIVIDADES DIARIAS
279930015 | CORDON DE CEREMONIAS PERSONAL DE SEGURIDAD Y DEFENSA DE BASES AEREAS | ND | 40% | 279930015 — CORDON DE CEREMONIAS PERSONAL DE SEGURIDAD Y DEFENSA DE BASE
279930016 | CORDON DE MANDO OFICIALES SUPERIORES CONFECCIONADO EN HILOS PLATEADOS UTILIZADO POR LA POLICIA NACIONAL | ND | 40% | 279930016 — CORDON DE MANDO OFICIALES SUPERIORES CONFECCIONADO EN HILOS
279930017 | CORDON INFANTES DE MARINA | ND | 40% | 279930017 — CORDON INFANTES DE MARINA
279930018 | CORDON NIVEL EJECUTIVO | ND | 40% | 279930018 — CORDON NIVEL EJECUTIVO
279930019 | CORDON OFICIALES DIPLOMADOS ACADEMIA SUPERIOR DE POLICIA | ND | 40% | 279930019 — CORDON OFICIALES DIPLOMADOS ACADEMIA SUPERIOR DE POLICIA
279940011 | TELA SINTETICA PARA TAPICERIA INSTITUCIONAL DE UN CALIBRE DE 0.6 MILIMETROS Y DE COLOR ROJO - AZUL. | ND | 40% | 279940011 — TELA SINTETICA PARA TAPICERIA INSTITUCIONAL DE UN CALIBRE DE
2799400110 | TELA SINTETICA PARA TAPICERIA INSTITUCIONAL DE UN CALIBRE DE 0.8 MILIMETROS Y DE COLOR ROJO - AZUL. | ND | 40% | 2799400110 — TELA SINTETICA PARA TAPICERIA INSTITUCIONAL DE UN CALIBRE DE
2799400111 | TELA SINTETICA PARA TAPICERIA INSTITUCIONAL DE UN CALIBRE DE 0.8 MILIMETROS Y DE OTRO COLOR. | ND | 40% | 2799400111 — TELA SINTETICA PARA TAPICERIA INSTITUCIONAL DE UN CALIBRE DE
2799400112 | TELA SINTETICA PARA TAPICERIA INSTITUCIONAL DE UN CALIBRE DE 1.0 MILIMETROS Y DE COLOR ROJO - AZUL. | ND | 40% | 2799400112 — TELA SINTETICA PARA TAPICERIA INSTITUCIONAL DE UN CALIBRE DE
279940012 | TELA SINTETICA PARA TAPICERIA INSTITUCIONAL DE UN CALIBRE DE 0.9 MILIMETROS Y DE COLOR ROJO - AZUL. | ND | 40% | 279940012 — TELA SINTETICA PARA TAPICERIA INSTITUCIONAL DE UN CALIBRE DE
279940013 | TELA SINTETICA PARA TAPICERIA INSTITUCIONAL DE UN CALIBRE DE 0.5 MILIMETROS Y DE COLOR ROJO - AZUL. | ND | 40% | 279940013 — TELA SINTETICA PARA TAPICERIA INSTITUCIONAL DE UN CALIBRE DE
279940014 | TELA SINTETICA PARA TAPICERIA INSTITUCIONAL DE UN CALIBRE DE 0.7 MILIMETROS Y DE COLOR ROJO - AZUL. | ND | 40% | 279940014 — TELA SINTETICA PARA TAPICERIA INSTITUCIONAL DE UN CALIBRE DE
279940015 | TELA SINTETICA PARA TAPICERIA INSTITUCIONAL DE UN CALIBRE DE 0.6 MILIMETROS Y DE OTRO COLOR. | ND | 40% | 279940015 — TELA SINTETICA PARA TAPICERIA INSTITUCIONAL DE UN CALIBRE DE
279940016 | TELA SINTETICA PARA TAPICERIA HOGAR | ND | 40% | 279940016 — TELA SINTETICA PARA TAPICERIA HOGAR
279940017 | TELA SINTETICA PARA TAPICERIA INSTITUCIONAL DE UN CALIBRE DE 0.9 MILIMETROS Y DE OTRO COLOR. | ND | 40% | 279940017 — TELA SINTETICA PARA TAPICERIA INSTITUCIONAL DE UN CALIBRE DE
279940018 | TELA SINTETICA PARA TAPICERIA INSTITUCIONAL DE UN CALIBRE DE 1.0 MILIMETROS Y DE OTRO COLOR. | ND | 40% | 279940018 — TELA SINTETICA PARA TAPICERIA INSTITUCIONAL DE UN CALIBRE DE
279940019 | TELA SINTETICA PARA TAPICERIA INSTITUCIONAL DE UN CALIBRE DE 0.7 MILIMETROS Y DE OTRO COLOR. | ND | 40% | 279940019 — TELA SINTETICA PARA TAPICERIA INSTITUCIONAL DE UN CALIBRE DE
279940031 | TELA PARA TAPICERIA Y CORTINERIA EN TEJIDO JACQUARD EN ALGODON 51 % - POLIESTER 49% DE 290 CENTIMETROS DE ANCHO | ND | 40% | 279940031 — TELA PARA TAPICERIA Y CORTINERIA EN TEJIDO JACQUARD EN ALGOD
2799400310 | TELA PARA TAPICERIA Y CORTINERIA EN TEJIDO JACQUARD EN ALGODON 57 % - POLIESTER 43 % DE 280 CENTIMETROS DE ANCHO | ND | 40% | 2799400310 — TELA PARA TAPICERIA Y CORTINERIA EN TEJIDO JACQUARD EN ALGOD
2799400311 | TELA PARA TAPICERIA Y CORTINERIA EN TEJIDO JACQUARD EN ALGODON 57 % - POLIESTER 43 % DE 290 CENTIMETROS DE ANCHO | ND | 40% | 2799400311 — TELA PARA TAPICERIA Y CORTINERIA EN TEJIDO JACQUARD EN ALGOD
2799400312 | TELA PARA TAPICERIA Y CORTINERIA EN TEJIDO JACQUARD EN ALGODON 60 % - POLIESTER 40 % DE 150 CENTIMETROS DE ANCHO | ND | 40% | 2799400312 — TELA PARA TAPICERIA Y CORTINERIA EN TEJIDO JACQUARD EN ALGOD
2799400313 | TELA PARA TAPICERIA Y CORTINERIA EN TEJIDO JACQUARD EN ALGODON 60 % - POLIESTER 40 % DE 210 CENTIMETROS DE ANCHO | ND | 40% | 2799400313 — TELA PARA TAPICERIA Y CORTINERIA EN TEJIDO JACQUARD EN ALGOD
2799400314 | TELA PARA TAPICERIA Y CORTINERIA EN TEJIDO JACQUARD EN ALGODON 60 % - POLIESTER 40 % DE 280 CENTIMETROS DE ANCHO | ND | 40% | 2799400314 — TELA PARA TAPICERIA Y CORTINERIA EN TEJIDO JACQUARD EN ALGOD
2799400315 | TELA PARA TAPICERIA Y CORTINERIA EN TEJIDO JACQUARD EN ALGODON 60 % - POLIESTER 40 % DE 290 CENTIMETROS DE ANCHO | ND | 40% | 2799400315 — TELA PARA TAPICERIA Y CORTINERIA EN TEJIDO JACQUARD EN ALGOD
2799400316 | TELA PARA TAPICERIA Y CORTINERIA EN TEJIDO JACQUARD EN POLIESTER SPUN 43% - POLIESTER 57% DE 150 CENTIMETROS DE ANCHO | ND | 40% | 2799400316 — TELA PARA TAPICERIA Y CORTINERIA EN TEJIDO JACQUARD EN POLIE
2799400317 | TELA PARA TAPICERIA Y CORTINERIA EN TEJIDO JACQUARD EN ALGODON 51 % - POLIESTER 49% DE 210 CENTIMETROS DE ANCHO | ND | 40% | 2799400317 — TELA PARA TAPICERIA Y CORTINERIA EN TEJIDO JACQUARD EN ALGOD
2799400318 | TELA PARA TAPICERIA Y CORTINERIA EN TEJIDO JACQUARD EN POLIESTER SPUN 43% - POLIESTER 57% DE 290 CENTIMETROS DE ANCHO | ND | 40% | 2799400318 — TELA PARA TAPICERIA Y CORTINERIA EN TEJIDO JACQUARD EN POLIE
2799400319 | TELA PARA TAPICERIA Y CORTINERIA EN TEJIDO JACQUARD EN POLIESTER SPUN 43% - POLIESTER 57% DE 210 CENTIMETROS DE ANCHO | ND | 40% | 2799400319 — TELA PARA TAPICERIA Y CORTINERIA EN TEJIDO JACQUARD EN POLIE
279940032 | TELA PARA TAPICERIA Y CORTINERIA EN TEJIDO JACQUARD EN ALGODON 51 % - POLIESTER 49% DE 150 CENTIMETROS DE ANCHO | ND | 40% | 279940032 — TELA PARA TAPICERIA Y CORTINERIA EN TEJIDO JACQUARD EN ALGOD
2799400320 | TELA PARA TAPICERIA Y CORTINERIA EN TEJIDO PLANO EN POLIESTER SPUN 43% - POLIESTER 57% DE 150 CENTIMETROS DE ANCHO | ND | 40% | 2799400320 — TELA PARA TAPICERIA Y CORTINERIA EN TEJIDO PLANO EN POLIESTE
2799400321 | TELA PARA TAPICERIA Y CORTINERIA EN TEJIDO PLANO EN ALGODON 51 % - POLIESTER 49% DE 280 CENTIMETROS DE ANCHO | ND | 40% | 2799400321 — TELA PARA TAPICERIA Y CORTINERIA EN TEJIDO PLANO EN ALGODON
2799400322 | TELA PARA TAPICERIA Y CORTINERIA EN TEJIDO PLANO EN ALGODON 51 % - POLIESTER 49% DE 290 CENTIMETROS DE ANCHO | ND | 40% | 2799400322 — TELA PARA TAPICERIA Y CORTINERIA EN TEJIDO PLANO EN ALGODON
2799400323 | TELA PARA TAPICERIA Y CORTINERIA EN TEJIDO PLANO EN ALGODON 52 % - POLIESTER 48 % DE 150 CENTIMETROS DE ANCHO | ND | 40% | 2799400323 — TELA PARA TAPICERIA Y CORTINERIA EN TEJIDO PLANO EN ALGODON
2799400324 | TELA PARA TAPICERIA Y CORTINERIA EN TEJIDO PLANO EN ALGODON 52 % - POLIESTER 48 % DE 210 CENTIMETROS DE ANCHO | ND | 40% | 2799400324 — TELA PARA TAPICERIA Y CORTINERIA EN TEJIDO PLANO EN ALGODON
2799400325 | TELA PARA TAPICERIA Y CORTINERIA EN TEJIDO PLANO EN ALGODON 52 % - POLIESTER 48 % DE 280 CENTIMETROS DE ANCHO | ND | 40% | 2799400325 — TELA PARA TAPICERIA Y CORTINERIA EN TEJIDO PLANO EN ALGODON
2799400326 | TELA PARA TAPICERIA Y CORTINERIA EN TEJIDO PLANO EN ALGODON 52 % - POLIESTER 48 % DE 290 CENTIMETROS DE ANCHO | ND | 40% | 2799400326 — TELA PARA TAPICERIA Y CORTINERIA EN TEJIDO PLANO EN ALGODON
2799400327 | TELA PARA TAPICERIA Y CORTINERIA EN TEJIDO PLANO EN ALGODON 57 % - POLIESTER 43 % DE 150 CENTIMETROS DE ANCHO | ND | 40% | 2799400327 — TELA PARA TAPICERIA Y CORTINERIA EN TEJIDO PLANO EN ALGODON
2799400328 | TELA PARA TAPICERIA Y CORTINERIA EN TEJIDO PLANO EN ALGODON 57 % - POLIESTER 43 % DE 210 CENTIMETROS DE ANCHO | ND | 40% | 2799400328 — TELA PARA TAPICERIA Y CORTINERIA EN TEJIDO PLANO EN ALGODON
2799400329 | TELA PARA TAPICERIA Y CORTINERIA EN TEJIDO PLANO EN ALGODON 57 % - POLIESTER 43 % DE 280 CENTIMETROS DE ANCHO | ND | 40% | 2799400329 — TELA PARA TAPICERIA Y CORTINERIA EN TEJIDO PLANO EN ALGODON
279940033 | TELA PARA TAPICERIA Y CORTINERIA EN TEJIDO JACQUARD EN ALGODON 51 % - POLIESTER 49% DE 280 CENTIMETROS DE ANCHO | ND | 40% | 279940033 — TELA PARA TAPICERIA Y CORTINERIA EN TEJIDO JACQUARD EN ALGOD
2799400330 | TELA PARA TAPICERIA Y CORTINERIA EN TEJIDO PLANO EN ALGODON 57 % - POLIESTER 43 % DE 290 CENTIMETROS DE ANCHO | ND | 40% | 2799400330 — TELA PARA TAPICERIA Y CORTINERIA EN TEJIDO PLANO EN ALGODON
2799400331 | TELA PARA TAPICERIA Y CORTINERIA EN TEJIDO PLANO EN ALGODON 60 % - POLIESTER 40 % DE 150 CENTIMETROS DE ANCHO | ND | 40% | 2799400331 — TELA PARA TAPICERIA Y CORTINERIA EN TEJIDO PLANO EN ALGODON
2799400332 | TELA PARA TAPICERIA Y CORTINERIA EN TEJIDO PLANO EN ALGODON 60 % - POLIESTER 40 % DE 210 CENTIMETROS DE ANCHO | ND | 40% | 2799400332 — TELA PARA TAPICERIA Y CORTINERIA EN TEJIDO PLANO EN ALGODON
2799400333 | TELA PARA TAPICERIA Y CORTINERIA EN TEJIDO PLANO EN POLIESTER SPUN 60% - POLIESTER 40% DE 280 CENTIMETROS DE ANCHO | ND | 40% | 2799400333 — TELA PARA TAPICERIA Y CORTINERIA EN TEJIDO PLANO EN POLIESTE
2799400334 | TELA PARA TAPICERIA Y CORTINERIA EN TEJIDO PLANO EN ALGODON 60 % - POLIESTER 40 % DE 290 CENTIMETROS DE ANCHO | ND | 40% | 2799400334 — TELA PARA TAPICERIA Y CORTINERIA EN TEJIDO PLANO EN ALGODON
2799400335 | TELA PARA TAPICERIA Y CORTINERIA EN TEJIDO JACQUARD EN POLIPROPILENO 53 % - POLIESTER PRETEÑIDO 47 % DE 290 CENTIMETROS DE ANCHO | ND | 40% | 2799400335 — TELA PARA TAPICERIA Y CORTINERIA EN TEJIDO JACQUARD EN POLIP
2799400336 | TELA PARA TAPICERIA Y CORTINERIA EN TEJIDO PLANO EN POLIESTER SPUN 43% - POLIESTER 57% DE 210 CENTIMETROS DE ANCHO | ND | 40% | 2799400336 — TELA PARA TAPICERIA Y CORTINERIA EN TEJIDO PLANO EN POLIESTE
2799400337 | TELA PARA TAPICERIA Y CORTINERIA EN TEJIDO PLANO EN POLIESTER SPUN 43% - POLIESTER 57% DE 280 CENTIMETROS DE ANCHO | ND | 40% | 2799400337 — TELA PARA TAPICERIA Y CORTINERIA EN TEJIDO PLANO EN POLIESTE
2799400338 | TELA PARA TAPICERIA Y CORTINERIA EN TEJIDO PLANO EN POLIESTER SPUN 43% - POLIESTER 57% DE 290 CENTIMETROS DE ANCHO | ND | 40% | 2799400338 — TELA PARA TAPICERIA Y CORTINERIA EN TEJIDO PLANO EN POLIESTE
2799400339 | TELA PARA TAPICERIA Y CORTINERIA EN TEJIDO PLANO EN POLIESTER SPUN 50% - POLIESTER 50% DE 150 CENTIMETROS DE ANCHO | ND | 40% | 2799400339 — TELA PARA TAPICERIA Y CORTINERIA EN TEJIDO PLANO EN POLIESTE
279940034 | TELA PARA TAPICERIA Y CORTINERIA EN TEJIDO JACQUARD EN ALGODON 52 % - POLIESTER 48 % DE 150 CENTIMETROS DE ANCHO | ND | 40% | 279940034 — TELA PARA TAPICERIA Y CORTINERIA EN TEJIDO JACQUARD EN ALGOD
2799400340 | TELA PARA TAPICERIA Y CORTINERIA EN TEJIDO PLANO EN POLIESTER SPUN 50% - POLIESTER 50% DE 210 CENTIMETROS DE ANCHO | ND | 40% | 2799400340 — TELA PARA TAPICERIA Y CORTINERIA EN TEJIDO PLANO EN POLIESTE
2799400341 | TELA PARA TAPICERIA Y CORTINERIA EN TEJIDO PLANO EN POLIESTER SPUN 50% - POLIESTER 50% DE 280 CENTIMETROS DE ANCHO | ND | 40% | 2799400341 — TELA PARA TAPICERIA Y CORTINERIA EN TEJIDO PLANO EN POLIESTE
2799400342 | TELA PARA TAPICERIA Y CORTINERIA EN TEJIDO PLANO EN POLIESTER SPUN 50% - POLIESTER 50% DE 290 CENTIMETROS DE ANCHO | ND | 40% | 2799400342 — TELA PARA TAPICERIA Y CORTINERIA EN TEJIDO PLANO EN POLIESTE
2799400343 | TELA PARA TAPICERIA Y CORTINERIA EN TEJIDO PLANO EN POLIESTER SPUN 55% - POLIESTER 45% DE 150 CENTIMETROS DE ANCHO | ND | 40% | 2799400343 — TELA PARA TAPICERIA Y CORTINERIA EN TEJIDO PLANO EN POLIESTE
2799400344 | TELA PARA TAPICERIA Y CORTINERIA EN TEJIDO PLANO EN POLIESTER SPUN 55% - POLIESTER 45% DE 210 CENTIMETROS DE ANCHO | ND | 40% | 2799400344 — TELA PARA TAPICERIA Y CORTINERIA EN TEJIDO PLANO EN POLIESTE
2799400345 | TELA PARA TAPICERIA Y CORTINERIA EN TEJIDO PLANO EN POLIESTER SPUN 55% - POLIESTER 45% DE 280 CENTIMETROS DE ANCHO | ND | 40% | 2799400345 — TELA PARA TAPICERIA Y CORTINERIA EN TEJIDO PLANO EN POLIESTE
2799400346 | TELA PARA TAPICERIA Y CORTINERIA EN TEJIDO PLANO EN POLIESTER SPUN 55% - POLIESTER 45% DE 290 CENTIMETROS DE ANCHO | ND | 40% | 2799400346 — TELA PARA TAPICERIA Y CORTINERIA EN TEJIDO PLANO EN POLIESTE
2799400347 | TELA PARA TAPICERIA Y CORTINERIA EN TEJIDO PLANO EN POLIESTER SPUN 60% - POLIESTER 40% DE 150 CENTIMETROS DE ANCHO | ND | 40% | 2799400347 — TELA PARA TAPICERIA Y CORTINERIA EN TEJIDO PLANO EN POLIESTE
2799400348 | TELA TEJIDA CON 20 % POLIESTER - 80 % ALGODON DE 150 CENTIMETROS DE ANCHO CON UN PESO DE 101 - 150 G/M2 | ND | 40% | 2799400348 — TELA TEJIDA CON 20 % POLIESTER - 80 % ALGODON DE 150 CENTIME
2799400349 | TELA PARA TAPICERIA Y CORTINERIA EN TEJIDO PLANO EN ALGODON 60 % - POLIESTER 40 % DE 280 CENTIMETROS DE ANCHO | ND | 40% | 2799400349 — TELA PARA TAPICERIA Y CORTINERIA EN TEJIDO PLANO EN ALGODON
279940035 | TELA PARA TAPICERIA Y CORTINERIA EN TEJIDO JACQUARD EN ALGODON 52 % - POLIESTER 48 % DE 210 CENTIMETROS DE ANCHO | ND | 40% | 279940035 — TELA PARA TAPICERIA Y CORTINERIA EN TEJIDO JACQUARD EN ALGOD
2799400350 | TELA PARA TAPICERIA Y CORTINERIA EN TEJIDO JACQUARD EN POLIESTER 100 % DE 280 CENTIMETROS DE ANCHO | ND | 40% | 2799400350 — TELA PARA TAPICERIA Y CORTINERIA EN TEJIDO JACQUARD EN POLIE
2799400351 | TELA PARA TAPICERIA Y CORTINERIA EN TEJIDO JACQUARD EN POLIESTER SPUN 50% - POLIESTER 50% DE 150 CENTIMETROS DE ANCHO | ND | 40% | 2799400351 — TELA PARA TAPICERIA Y CORTINERIA EN TEJIDO JACQUARD EN POLIE
2799400352 | TELA PARA TAPICERIA Y CORTINERIA EN TEJIDO JACQUARD EN POLIESTER SPUN 50% - POLIESTER 50% DE 210 CENTIMETROS DE ANCHO | ND | 40% | 2799400352 — TELA PARA TAPICERIA Y CORTINERIA EN TEJIDO JACQUARD EN POLIE
2799400353 | TELA PARA TAPICERIA Y CORTINERIA EN TEJIDO JACQUARD EN POLIESTER SPUN 50% - POLIESTER 50% DE 280 CENTIMETROS DE ANCHO | ND | 40% | 2799400353 — TELA PARA TAPICERIA Y CORTINERIA EN TEJIDO JACQUARD EN POLIE
2799400354 | TELA PARA TAPICERIA Y CORTINERIA EN TEJIDO JACQUARD EN POLIESTER SPUN 50% - POLIESTER 50% DE 290 CENTIMETROS DE ANCHO | ND | 40% | 2799400354 — TELA PARA TAPICERIA Y CORTINERIA EN TEJIDO JACQUARD EN POLIE
2799400355 | TELA PARA TAPICERIA Y CORTINERIA EN TEJIDO JACQUARD EN POLIESTER SPUN 55% - POLIESTER 45% DE 150 CENTIMETROS DE ANCHO | ND | 40% | 2799400355 — TELA PARA TAPICERIA Y CORTINERIA EN TEJIDO JACQUARD EN POLIE
2799400356 | TELA PARA TAPICERIA Y CORTINERIA EN TEJIDO JACQUARD EN POLIESTER SPUN 55% - POLIESTER 45% DE 210 CENTIMETROS DE ANCHO | ND | 40% | 2799400356 — TELA PARA TAPICERIA Y CORTINERIA EN TEJIDO JACQUARD EN POLIE
2799400357 | TELA PARA TAPICERIA Y CORTINERIA EN TEJIDO JACQUARD EN POLIESTER SPUN 55% - POLIESTER 45% DE 280 CENTIMETROS DE ANCHO | ND | 40% | 2799400357 — TELA PARA TAPICERIA Y CORTINERIA EN TEJIDO JACQUARD EN POLIE
2799400358 | TELA PARA TAPICERIA Y CORTINERIA EN TEJIDO JACQUARD EN POLIESTER SPUN 55% - POLIESTER 45% DE 290 CENTIMETROS DE ANCHO | ND | 40% | 2799400358 — TELA PARA TAPICERIA Y CORTINERIA EN TEJIDO JACQUARD EN POLIE
2799400359 | TELA PARA TAPICERIA Y CORTINERIA EN TEJIDO JACQUARD EN POLIESTER SPUN 60% - POLIESTER 40% DE 150 CENTIMETROS DE ANCHO | ND | 40% | 2799400359 — TELA PARA TAPICERIA Y CORTINERIA EN TEJIDO JACQUARD EN POLIE
279940036 | TELA PARA TAPICERIA Y CORTINERIA EN TEJIDO JACQUARD EN ALGODON 52 % - POLIESTER 48 % DE 280 CENTIMETROS DE ANCHO | ND | 40% | 279940036 — TELA PARA TAPICERIA Y CORTINERIA EN TEJIDO JACQUARD EN ALGOD
2799400360 | TELA PARA TAPICERIA Y CORTINERIA EN TEJIDO JACQUARD EN POLIESTER SPUN 60% - POLIESTER 40% DE 210 CENTIMETROS DE ANCHO | ND | 40% | 2799400360 — TELA PARA TAPICERIA Y CORTINERIA EN TEJIDO JACQUARD EN POLIE
2799400361 | TELA PARA TAPICERIA Y CORTINERIA EN TEJIDO JACQUARD EN POLIESTER SPUN 60% - POLIESTER 40% DE 280 CENTIMETROS DE ANCHO | ND | 40% | 2799400361 — TELA PARA TAPICERIA Y CORTINERIA EN TEJIDO JACQUARD EN POLIE
2799400362 | TELA PARA TAPICERIA Y CORTINERIA EN TEJIDO JACQUARD EN POLIESTER SPUN 60% - POLIESTER 40% DE 290 CENTIMETROS DE ANCHO | ND | 40% | 2799400362 — TELA PARA TAPICERIA Y CORTINERIA EN TEJIDO JACQUARD EN POLIE
2799400363 | TELA PARA TAPICERIA Y CORTINERIA EN TEJIDO PLANO EN ALGODON 51 % - POLIESTER 49% DE 210 CENTIMETROS DE ANCHO | ND | 40% | 2799400363 — TELA PARA TAPICERIA Y CORTINERIA EN TEJIDO PLANO EN ALGODON
2799400364 | TELA PARA TAPICERIA Y CORTINERIA EN TEJIDO JACQUARD EN POLIPROPILENO 52 % - POLIESTER PRETEÑIDO 48 % DE 150 CENTIMETROS DE ANCHO | ND | 40% | 2799400364 — TELA PARA TAPICERIA Y CORTINERIA EN TEJIDO JACQUARD EN POLIP
2799400365 | TELA PARA TAPICERIA Y CORTINERIA EN TEJIDO PLANO EN POLIESTER SPUN 60% - POLIESTER 40% DE 290 CENTIMETROS DE ANCHO | ND | 40% | 2799400365 — TELA PARA TAPICERIA Y CORTINERIA EN TEJIDO PLANO EN POLIESTE
2799400366 | TELA PARA TAPICERIA Y CORTINERIA EN TEJIDO JACQUARD EN POLIPROPILENO 53 % - POLIESTER PRETEÑIDO 47 % DE 280 CENTIMETROS DE ANCHO | ND | 40% | 2799400366 — TELA PARA TAPICERIA Y CORTINERIA EN TEJIDO JACQUARD EN POLIP
2799400367 | TELA PARA TAPICERIA Y CORTINERIA EN TEJIDO JACQUARD EN POLIPROPILENO 53 % - POLIESTER PRETEÑIDO 47 % DE 210 CENTIMETROS DE ANCHO | ND | 40% | 2799400367 — TELA PARA TAPICERIA Y CORTINERIA EN TEJIDO JACQUARD EN POLIP
2799400368 | TELA PARA TAPICERIA Y CORTINERIA EN TEJIDO JACQUARD EN POLIPROPILENO 53 % - POLIESTER PRETEÑIDO 47 % DE 150 CENTIMETROS DE ANCHO | ND | 40% | 2799400368 — TELA PARA TAPICERIA Y CORTINERIA EN TEJIDO JACQUARD EN POLIP
2799400369 | TELA PARA TAPICERIA Y CORTINERIA EN TEJIDO JACQUARD EN POLIPROPILENO 52 % - POLIESTER PRETEÑIDO 48 % DE 290 CENTIMETROS DE ANCHO | ND | 40% | 2799400369 — TELA PARA TAPICERIA Y CORTINERIA EN TEJIDO JACQUARD EN POLIP
279940037 | TELA PARA TAPICERIA Y CORTINERIA EN TEJIDO JACQUARD EN ALGODON 52 % - POLIESTER 48 % DE 290 CENTIMETROS DE ANCHO | ND | 40% | 279940037 — TELA PARA TAPICERIA Y CORTINERIA EN TEJIDO JACQUARD EN ALGOD
2799400370 | TELA PARA TAPICERIA Y CORTINERIA EN TEJIDO JACQUARD EN POLIESTER 100 % DE 150 CENTIMETROS DE ANCHO | ND | 40% | 2799400370 — TELA PARA TAPICERIA Y CORTINERIA EN TEJIDO JACQUARD EN POLIE
2799400371 | TELA PARA TAPICERIA Y CORTINERIA EN TEJIDO JACQUARD EN POLIPROPILENO 52 % - POLIESTER PRETEÑIDO 48 % DE 210 CENTIMETROS DE ANCHO | ND | 40% | 2799400371 — TELA PARA TAPICERIA Y CORTINERIA EN TEJIDO JACQUARD EN POLIP
2799400372 | TELA PARA TAPICERIA Y CORTINERIA EN TEJIDO JACQUARD EN POLIESTER 100 % DE 210 CENTIMETROS DE ANCHO | ND | 40% | 2799400372 — TELA PARA TAPICERIA Y CORTINERIA EN TEJIDO JACQUARD EN POLIE
2799400373 | TELA PARA TAPICERIA Y CORTINERIA EN TEJIDO JACQUARD EN POLIESTER PRETEÑIDO 45 % - POLIESTER 55 % DE 290 CENTIMETROS DE ANCHO | ND | 40% | 2799400373 — TELA PARA TAPICERIA Y CORTINERIA EN TEJIDO JACQUARD EN POLIE
2799400374 | TELA PARA TAPICERIA Y CORTINERIA EN TEJIDO JACQUARD EN POLIESTER PRETEÑIDO 45 % - POLIESTER 55 % DE 280 CENTIMETROS DE ANCHO | ND | 40% | 2799400374 — TELA PARA TAPICERIA Y CORTINERIA EN TEJIDO JACQUARD EN POLIE
2799400375 | TELA PARA TAPICERIA Y CORTINERIA EN TEJIDO JACQUARD EN POLIESTER PRETEÑIDO 45 % - POLIESTER 55 % DE 210 CENTIMETROS DE ANCHO | ND | 40% | 2799400375 — TELA PARA TAPICERIA Y CORTINERIA EN TEJIDO JACQUARD EN POLIE
2799400376 | TELA PARA TAPICERIA Y CORTINERIA EN TEJIDO JACQUARD EN POLIESTER PRETEÑIDO 45 % - POLIESTER 55 % DE 150 CENTIMETROS DE ANCHO | ND | 40% | 2799400376 — TELA PARA TAPICERIA Y CORTINERIA EN TEJIDO JACQUARD EN POLIE
2799400377 | TELA PARA TAPICERIA Y CORTINERIA EN TEJIDO JACQUARD EN POLIESTER 100 % DE 290 CENTIMETROS DE ANCHO | ND | 40% | 2799400377 — TELA PARA TAPICERIA Y CORTINERIA EN TEJIDO JACQUARD EN POLIE
2799400378 | TELA PARA TAPICERIA Y CORTINERIA EN TEJIDO PLANO EN ALGODON 51 % - POLIESTER 49% DE 150 CENTIMETROS DE ANCHO | ND | 40% | 2799400378 — TELA PARA TAPICERIA Y CORTINERIA EN TEJIDO PLANO EN ALGODON
2799400379 | TELA PARA TAPICERIA Y CORTINERIA EN TEJIDO JACQUARD EN POLIPROPILENO 52 % - POLIESTER PRETEÑIDO 48 % DE 280 CENTIMETROS DE ANCHO | ND | 40% | 2799400379 — TELA PARA TAPICERIA Y CORTINERIA EN TEJIDO JACQUARD EN POLIP
279940038 | TELA PARA TAPICERIA Y CORTINERIA EN TEJIDO JACQUARD EN ALGODON 57 % - POLIESTER 43 % DE 150 CENTIMETROS DE ANCHO | ND | 40% | 279940038 — TELA PARA TAPICERIA Y CORTINERIA EN TEJIDO JACQUARD EN ALGOD
2799400380 | TELA PARA TAPICERIA Y CORTINERIA EN TEJIDO PLANO EN POLIESTER SPUN 60% - POLIESTER 40% DE 210 CENTIMETROS DE ANCHO | ND | 40% | 2799400380 — TELA PARA TAPICERIA Y CORTINERIA EN TEJIDO PLANO EN POLIESTE
2799400381 | TELA PARA TAPICERIA Y CORTINERIA EN TEJIDO PLANO EN POLIPROPILENO 53 % - POLIESTER PRETEÑIDO 47 % DE 290 CENTIMETROS DE ANCHO | ND | 40% | 2799400381 — TELA PARA TAPICERIA Y CORTINERIA EN TEJIDO PLANO EN POLIPROP
2799400382 | TELA PARA TAPICERIA Y CORTINERIA EN TEJIDO PLANO EN POLIESTER 100 % DE 150 CENTIMETROS DE ANCHO | ND | 40% | 2799400382 — TELA PARA TAPICERIA Y CORTINERIA EN TEJIDO PLANO EN POLIESTE
2799400383 | TELA PARA TAPICERIA Y CORTINERIA EN TEJIDO PLANO EN POLIESTER 100 % DE 210 CENTIMETROS DE ANCHO | ND | 40% | 2799400383 — TELA PARA TAPICERIA Y CORTINERIA EN TEJIDO PLANO EN POLIESTE
2799400384 | TELA PARA TAPICERIA Y CORTINERIA EN TEJIDO PLANO EN POLIESTER 100 % DE 280 CENTIMETROS DE ANCHO | ND | 40% | 2799400384 — TELA PARA TAPICERIA Y CORTINERIA EN TEJIDO PLANO EN POLIESTE
2799400385 | TELA PARA TAPICERIA Y CORTINERIA EN TEJIDO PLANO EN POLIESTER 100 % DE 290 CENTIMETROS DE ANCHO | ND | 40% | 2799400385 — TELA PARA TAPICERIA Y CORTINERIA EN TEJIDO PLANO EN POLIESTE
2799400386 | TELA PARA TAPICERIA Y CORTINERIA EN TEJIDO PLANO EN POLIESTER PRETEÑIDO 45 % - POLIESTER 55 % DE 150 CENTIMETROS DE ANCHO | ND | 40% | 2799400386 — TELA PARA TAPICERIA Y CORTINERIA EN TEJIDO PLANO EN POLIESTE
2799400387 | TELA PARA TAPICERIA Y CORTINERIA EN TEJIDO PLANO EN POLIESTER PRETEÑIDO 45 % - POLIESTER 55 % DE 210 CENTIMETROS DE ANCHO | ND | 40% | 2799400387 — TELA PARA TAPICERIA Y CORTINERIA EN TEJIDO PLANO EN POLIESTE
2799400388 | TELA PARA TAPICERIA Y CORTINERIA EN TEJIDO PLANO EN POLIESTER PRETEÑIDO 45 % - POLIESTER 55 % DE 280 CENTIMETROS DE ANCHO | ND | 40% | 2799400388 — TELA PARA TAPICERIA Y CORTINERIA EN TEJIDO PLANO EN POLIESTE
2799400389 | TELA PARA TAPICERIA Y CORTINERIA EN TEJIDO PLANO EN POLIESTER PRETEÑIDO 45 % - POLIESTER 55 % DE 290 CENTIMETROS DE ANCHO | ND | 40% | 2799400389 — TELA PARA TAPICERIA Y CORTINERIA EN TEJIDO PLANO EN POLIESTE
279940039 | TELA PARA TAPICERIA Y CORTINERIA EN TEJIDO JACQUARD EN ALGODON 57 % - POLIESTER 43 % DE 210 CENTIMETROS DE ANCHO | ND | 40% | 279940039 — TELA PARA TAPICERIA Y CORTINERIA EN TEJIDO JACQUARD EN ALGOD
2799400390 | TELA PARA TAPICERIA Y CORTINERIA EN TEJIDO PLANO EN POLIPROPILENO 52 % - POLIESTER PRETEÑIDO 48 % DE 150 CENTIMETROS DE ANCHO | ND | 40% | 2799400390 — TELA PARA TAPICERIA Y CORTINERIA EN TEJIDO PLANO EN POLIPROP
2799400391 | TELA PARA TAPICERIA Y CORTINERIA EN TEJIDO PLANO EN POLIPROPILENO 52 % - POLIESTER PRETEÑIDO 48 % DE 210 CENTIMETROS DE ANCHO | ND | 40% | 2799400391 — TELA PARA TAPICERIA Y CORTINERIA EN TEJIDO PLANO EN POLIPROP
2799400392 | TELA PARA TAPICERIA Y CORTINERIA EN TEJIDO PLANO EN POLIPROPILENO 52 % - POLIESTER PRETEÑIDO 48 % DE 280 CENTIMETROS DE ANCHO | ND | 40% | 2799400392 — TELA PARA TAPICERIA Y CORTINERIA EN TEJIDO PLANO EN POLIPROP
2799400393 | TELA PARA TAPICERIA Y CORTINERIA EN TEJIDO PLANO EN POLIPROPILENO 52 % - POLIESTER PRETEÑIDO 48 % DE 290 CENTIMETROS DE ANCHO | ND | 40% | 2799400393 — TELA PARA TAPICERIA Y CORTINERIA EN TEJIDO PLANO EN POLIPROP
2799400394 | TELA PARA TAPICERIA Y CORTINERIA EN TEJIDO PLANO EN POLIPROPILENO 53 % - POLIESTER PRETEÑIDO 47 % DE 150 CENTIMETROS DE ANCHO | ND | 40% | 2799400394 — TELA PARA TAPICERIA Y CORTINERIA EN TEJIDO PLANO EN POLIPROP
2799400395 | TELA PARA TAPICERIA Y CORTINERIA EN TEJIDO PLANO EN POLIPROPILENO 53 % - POLIESTER PRETEÑIDO 47 % DE 210 CENTIMETROS DE ANCHO | ND | 40% | 2799400395 — TELA PARA TAPICERIA Y CORTINERIA EN TEJIDO PLANO EN POLIPROP
2799400396 | TELA PARA TAPICERIA Y CORTINERIA EN TEJIDO PLANO EN POLIPROPILENO 53 % - POLIESTER PRETEÑIDO 47 % DE 280 CENTIMETROS DE ANCHO | ND | 40% | 2799400396 — TELA PARA TAPICERIA Y CORTINERIA EN TEJIDO PLANO EN POLIPROP
279950011 | HILADOS ENTORCHADOS Y TIRAS Y ARTICULOS ANALOGOS ENTORCHADOS (EXCEPTO HILADOS METALIZADOS E HILADOS DE CRINES ENTORCHADOS): HILADOS DE FELPILLA (INCLUSO TUNDIDA); HILADOS DE FELPILLA RIZADA | ND | 40% | 279950011 — HILADOS ENTORCHADOS Y TIRAS Y ARTICULOS ANALOGOS ENTORCHADOS
279960011 | TEJIDOS PARA CUERDAS DE NEUMATICOS DE HILADOS DE GRAN RESISTENCIA DE NYLON U OTRAS POLIAMIDAS, DE POLIESTERES O DE RAYON A LA VISCOSA | ND | 40% | 279960011 — TEJIDOS PARA CUERDAS DE NEUMATICOS DE HILADOS DE GRAN RESIST
279970011 | TEJIDOS BANADOS CON GOMA O SUSTANCIAS AMILACEAS, DEL TIPO UTILIZADO EN ENCUADERNACION, CARTONAJE, ESTUCHERIA O USOS ANALOGOS | ND | 40% | 279970011 — TEJIDOS BANADOS CON GOMA O SUSTANCIAS AMILACEAS, DEL TIPO UT
279970111 | TELAS PARA CALCAR O TRANSPARENTES PARA DIBUJAR; LIENZOS PREPARADOS PARA PINTAR; BOCACI Y FIBRAS TEXTILES ATIESADAS, ANALOGAS DEL TIPO UTILIZADO COMO ENTRETELAS EN SOMBRERERIA | ND | 40% | 279970111 — TELAS PARA CALCAR O TRANSPARENTES PARA DIBUJAR; LIENZOS PREP
279970211 | TEJIDOS IMPREGNADOS, BANADOS, REVESTIDOS O LAMINADOS CON PLASTICOS (POLICLORURO DE VINILO, POLIURETANO, ETC.) | ND | 40% | 279970211 — TEJIDOS IMPREGNADOS, BANADOS, REVESTIDOS O LAMINADOS CON PLA
279970311 | TEJIDOS IMPREGNADOS, BANADOS O REVESTIDOS DE OTRA FORMA (CON ACEITES, ETC.) N.C.P.; LIENZOS PINTADOS PARA DECORACIONES DE TEATRO, FONDOS DE ESTUDIOS O USOS ANALOGOS | ND | 40% | 279970311 — TEJIDOS IMPREGNADOS, BANADOS O REVESTIDOS DE OTRA FORMA (CON
279980011 | MECHAS DE MATERIALES TEXTILES TEJIDAS, TRENZADAS O DE PUNTO, PARA LAMPARAS, HORNILLOS, ENCENDEDORES, VELAS Y PRODUCTOS ANALOGOS: CAMISAS PARA MECHEROS DE GAS INCANDESCENTES Y TEJIDOS TUBULARES DE PUNTO PARA SU FABRICACION, IMPREGNADOS O NO | ND | 40% | 279980011 — MECHAS DE MATERIALES TEXTILES TEJIDAS, TRENZADAS O DE PUNTO,
279980111 | TELAS, FIELTRO Y TEJIDOS FORRADOS DE FIELTRO, COMBINADOS CON UNA O VARIAS CAPAS DE CAUCHO, CUERO U OTROS MATERIALES DEL TIPO UTILIZADO PARA LA FABRICACION DE GUARNICIONES DE CARDAS Y PRODUCTOS ANALOGOS PARA OTROS USOS TECNICOS. | ND | 40% | 279980111 — TELAS, FIELTRO Y TEJIDOS FORRADOS DE FIELTRO, COMBINADOS CON
279980211 | GASAS Y TELAS PARA TAMICES, TELA DE FILTRACION, INCLUSO CONFECCIONADAS | ND | 40% | 279980211 — GASAS Y TELAS PARA TAMICES, TELA DE FILTRACION, INCLUSO CONF
279980311 | TELAS Y FIELTROS SIN FIN O CON DISPOSITIVOS DE UNION, DEL TIPO UTILIZADO EN MAQUINAS DE FABRICAR PAPEL O SIMILARES, POR EJEMPLO: PARA PASTA DE AMIANTOCEMENTO | ND | 40% | 279980311 — TELAS Y FIELTROS SIN FIN O CON DISPOSITIVOS DE UNION, DEL TI
279980411 | CAPACHOS Y TELAS GRUESAS DEL TIPO UTILIZADO EN LAS PRENSAS DE ACEITE O PARA USOS TECNICOS ANALOGOS, INCLUSO LOS DEL CABELLO | ND | 40% | 279980411 — CAPACHOS Y TELAS GRUESAS DEL TIPO UTILIZADO EN LAS PRENSAS D
279980911 | LOS DEMAS PRODUCTOS Y ARTICULOS TEXTILES PARA USOS TECNICOS: JUNTAS O EMPAQUETADURAS, ETC. | ND | 40% | 279980911 — LOS DEMAS PRODUCTOS Y ARTICULOS TEXTILES PARA USOS TECNICOS:
279980912 | JUNTA DE EXPANSION DE TELA | ND | 40% | 279980912 — JUNTA DE EXPANSION DE TELA
279981011 | MANGUERAS Y TUBOS SIMILARES DE MATERIALES TEXTILES, CON O SIN FORROS, ARMADURAS O ACCESORIOS DE OTROS MATERIALES | ND | 40% | 279981011 — MANGUERAS Y TUBOS SIMILARES DE MATERIALES TEXTILES, CON O SI
279981012 | MANGUERA PARA AGUA - BOMBEROS | ND | 40% | 279981012 — MANGUERA PARA AGUA - BOMBEROS
279981013 | MANGUERA PARA ESPUMA CONTRA INCENDIO | ND | 40% | 279981013 — MANGUERA PARA ESPUMA CONTRA INCENDIO
279981021 | MANGUERAS Y ACCESORIOS CONTRA INCENCIO | ND | 40% | 279981021 — MANGUERAS Y ACCESORIOS CONTRA INCENCIO
279981111 | CORREAS TRANSPORTADORAS O CORREAJE DE TRANSMISION, DE MATERIAS TEXTILES, ESTEN O NO REFORZADOS CON METALES U OTROS MATERIALES | ND | 40% | 279981111 — CORREAS TRANSPORTADORAS O CORREAJE DE TRANSMISION, DE MATERI
279990011 | PRODUCTOS TEXTILES ACOLCHADOS, EN PIEZAS, CONSTITUIDOS POR UNA O MAS CAPAS DE MATERIAS TEXTILES SOSTENIDOS CON RELLENO POR PESPUNTADO, O EN OTRA FORMA N.C.P. | ND | 40% | 279990011 — PRODUCTOS TEXTILES ACOLCHADOS, EN PIEZAS, CONSTITUIDOS POR U
281100011 | TEJIDOS ATERCIOPELADOS, DE PELO LARGO, DE PUNTO O GANCHILLO, DE CUALQUIER MATERIAL TEXTIL, ESTEN O NO IMPREGNADOS, BANADOS, RECUBIERTOS O LAMINADOS | ND | 40% | 281100011 — TEJIDOS ATERCIOPELADOS, DE PELO LARGO, DE PUNTO O GANCHILLO,
281100111 | TEJIDOS DE FELPA DE RIZO, DE PUNTO O GANCHILLO, DE ALGODON, FIBRAS SINTETICAS O ARTIFICIALES U OTRAS MATERIAS TEXTILES, ESTEN O NO IMPREGNADOS, BANADOS, RECUBIERTOS O LAMINADOS | ND | 40% | 281100111 — TEJIDOS DE FELPA DE RIZO, DE PUNTO O GANCHILLO, DE ALGODON,
281100311 | OTROS TEJIDOS ATERCIOPELADOS, DE PUNTO O GANCHILLO, DE CUALQUIER MATERIA TEXTIL, ESTEN O NO IMPREGNADOS, BANADOS, RECUBIERTOS O LAMINADOS | ND | 40% | 281100311 — OTROS TEJIDOS ATERCIOPELADOS, DE PUNTO O GANCHILLO, DE CUALQ
281900111 | TEJIDOS DE PUNTO O GANCHILLO DE UN ANCHO SUPERIOR A 30 CM., CON UN CONTENIDO EN PESO DEL 5% O MAS, DE HILADOS ELASTOMERICOS O HILOS DE CAUCHO, DE CUALQUIER MATERIAL TEXTIL, SIN IMPREGNAR, BANAR, RECUBRIR O LAMINAR, EN TEJIDO LISO O DE CANUTILLO YTENIDOS, | ND | 40% | 281900111 — TEJIDOS DE PUNTO O GANCHILLO DE UN ANCHO SUPERIOR A 30 CM.,
281900211 | TEJIDOS DE PUNTO O GANCHILLO POR URDIMBRE (INCLUSO LOS FABRICADOS EN TELARES DE PASAMANERIA), SIN IMPREGNAR, BANAR, RECUBRIR O LAMINAR, SIN ELASTIFICAR, DE CUALQUIER MATERIA TEXTIL, TENIDOS, ESTAMPADOS O CON HILADOS DE DIFERENTES COLORES. | ND | 40% | 281900211 — TEJIDOS DE PUNTO O GANCHILLO POR URDIMBRE (INCLUSO LOS FABRI
281900911 | OTROS TEJIDOS DE PUNTO O GANCHILLO, N.C.P., SIN IMPREGNAR, BANAR, REVESTIR O LAMINAR, DE CUALQUIER MATERIA TEXTIL | ND | 40% | 281900911 — OTROS TEJIDOS DE PUNTO O GANCHILLO, N.C.P., SIN IMPREGNAR, B
282100011 | PANTIMEDIAS O LEOTARDOS DE NYLON, SEDA O FIBRAS MANUFACTURADAS, DE PUNTO O GANCHILLO | ND | 40% | 282100011 — PANTIMEDIAS O LEOTARDOS DE NYLON, SEDA O FIBRAS MANUFACTURAD
282100111 | MEDIAS DE MUJER LARGAS O HASTA LA RODILLA, DE MENOS DE 67 DTEX.. DE ALGODON, LANA O FIBRAS MANUFACTURADAS O CUALQUIERA DE SUS MEZCLAS, DE PUNTO O GANCHILLO | ND | 40% | 282100111 — MEDIAS DE MUJER LARGAS O HASTA LA RODILLA, DE MENOS DE 67 DT
282100911 | CALCETIN CON TALON Y PUNTERA REFORZADOS | ND | 40% | 282100911 — CALCETIN CON TALON Y PUNTERA REFORZADOS
282100912 | CALCETIN ELABORADO EN ACRILICO-NYLON | ND | 40% | 282100912 — CALCETIN ELABORADO EN ACRILICO-NYLON
282100913 | CALCETIN ELABORADO EN ALGODON CON REFUERZO EN EL TALON Y LA PUNTA | ND | 40% | 282100913 — CALCETIN ELABORADO EN ALGODON CON REFUERZO EN EL TALON Y LA
282100914 | CALCETIN ELABORADO EN AMICOR-ALGODON | ND | 40% | 282100914 — CALCETIN ELABORADO EN AMICOR-ALGODON
282100915 | CALCETIN ELABORADO EN LANA | ND | 40% | 282100915 — CALCETIN ELABORADO EN LANA
282100916 | CALCETIN ELABORADO EN LANA-NYLON | ND | 40% | 282100916 — CALCETIN ELABORADO EN LANA-NYLON
282100917 | CALCETIN ELABORADO EN NYLON | ND | 40% | 282100917 — CALCETIN ELABORADO EN NYLON
282100918 | CALCETIN ELABORADO EN POLIESTER-NYLON | ND | 40% | 282100918 — CALCETIN ELABORADO EN POLIESTER-NYLON
282100919 | CALCETIN EN NYLON | ND | 40% | 282100919 — CALCETIN EN NYLON
282100921 | MEDIA NORMAL PARA UNIFORMES DEPORTIVOS | ND | 40% | 282100921 — MEDIA NORMAL PARA UNIFORMES DEPORTIVOS
282100922 | MEDIA PANTALON ELABORADA EN NYLON | ND | 40% | 282100922 — MEDIA PANTALON ELABORADA EN NYLON
282100923 | MEDIA PIE PARA UNIFORMES DEPORTIVOS | ND | 40% | 282100923 — MEDIA PIE PARA UNIFORMES DEPORTIVOS
282100924 | MEDIA PUNTERA PARA UNIFORMES DEPORTIVOS | ND | 40% | 282100924 — MEDIA PUNTERA PARA UNIFORMES DEPORTIVOS
282100925 | MEDIA RODILLERA PARA UNIFORMES DEPORTIVOS | ND | 40% | 282100925 — MEDIA RODILLERA PARA UNIFORMES DEPORTIVOS
282100926 | MEDIA TOBILLERA PARA UNIFORMES DEPORTIVOS | ND | 40% | 282100926 — MEDIA TOBILLERA PARA UNIFORMES DEPORTIVOS
282100927 | MEDIAS MILITARES | ND | 40% | 282100927 — MEDIAS MILITARES
282100928 | MEDIAS DEPORTIVAS 90 POR CIENTO ALGODON 10 POR CIENTO ELASTANO | ND | 40% | 282100928 — MEDIAS DEPORTIVAS 90 POR CIENTO ALGODON 10 POR CIENTO ELASTA
282210011 | CALENTADOR PARA UNIFORME ESCOLAR | ND | 40% | 282210011 — CALENTADOR PARA UNIFORME ESCOLAR
282210012 | BUZO CALENTADOR | ND | 40% | 282210012 — BUZO CALENTADOR
282210013 | TERNO CALENTADOR | ND | 40% | 282210013 — TERNO CALENTADOR
282210014 | PANTALON CALENTADOR DEPORTIVO | ND | 40% | 282210014 — PANTALON CALENTADOR DEPORTIVO
282210015 | PANTALONETA TERNO INTERNO DEPORTIVO | ND | 40% | 282210015 — PANTALONETA TERNO INTERNO DEPORTIVO
282210021 | PANTALON PARA UNIFORME ESCOLAR DE TELA INDIGO - JEAN | ND | 40% | 282210021 — PANTALON PARA UNIFORME ESCOLAR DE TELA INDIGO - JEAN
282210041 | TERNOS DE HOMBRE PARA UNIFORMES | ND | 40% | 282210041 — TERNOS DE HOMBRE PARA UNIFORMES
282210042 | CHOMPAS | ND | 40% | 282210042 — CHOMPAS
282211011 | CORBATA PARA NINO | ND | 40% | 282211011 — CORBATA PARA NINO
282211021 | TRAJES DE PUNTO PARA HOMBRE | ND | 40% | 282211021 — TRAJES DE PUNTO PARA HOMBRE
282211022 | TRAJES DE PUNTO PARA NINO | ND | 40% | 282211022 — TRAJES DE PUNTO PARA NINO
282211031 | TRAJES SASTRE QUE NO SEAN DE TEJIDOS DE PUNTO O GANCHILLO, PARA HOMBRES Y NINOS: DE LANA O PELO FINO, ALGODON, FIBRAS SINTETICAS Y OTRAS MATERIAS TEXTILES | ND | 40% | 282211031 — TRAJES SASTRE QUE NO SEAN DE TEJIDOS DE PUNTO O GANCHILLO, P
282211111 | CONJUNTO DE CHAQUETA Y PANTALON EN LINO | ND | 40% | 282211111 — CONJUNTO DE CHAQUETA Y PANTALON EN LINO
2822111110 | CONJUNTO CON FALDA EN LANA | ND | 40% | 2822111110 — CONJUNTO CON FALDA EN LANA
2822111111 | CONJUNTO CON FALDA EN CREPE | ND | 40% | 2822111111 — CONJUNTO CON FALDA EN CREPE
2822111112 | CONJUNTO CON FALDA EN PANO | ND | 40% | 2822111112 — CONJUNTO CON FALDA EN PANO
2822111113 | CONJUNTO CON FALDA EN POLIESTER | ND | 40% | 2822111113 — CONJUNTO CON FALDA EN POLIESTER
2822111114 | CONJUNTO CON FALDA EN POLIESTER-ELASTOMERO | ND | 40% | 2822111114 — CONJUNTO CON FALDA EN POLIESTER-ELASTOMERO
2822111115 | CONJUNTO CON FALDA EN POLIESTER-LANA | ND | 40% | 2822111115 — CONJUNTO CON FALDA EN POLIESTER-LANA
2822111116 | CONJUNTO DE CHAQUETA Y PANTALON EN ACRILICO-LANA | ND | 40% | 2822111116 — CONJUNTO DE CHAQUETA Y PANTALON EN ACRILICO-LANA
2822111117 | CONJUNTO DE CHAQUETA Y PANTALON EN CREPE | ND | 40% | 2822111117 — CONJUNTO DE CHAQUETA Y PANTALON EN CREPE
2822111118 | CONJUNTO CON FALDA EN GABARDINA | ND | 40% | 2822111118 — CONJUNTO CON FALDA EN GABARDINA
282211112 | CONJUNTO DE CHAQUETA Y PANTALON EN POLIESTER-LANA | ND | 40% | 282211112 — CONJUNTO DE CHAQUETA Y PANTALON EN POLIESTER-LANA
282211113 | CONJUNTO DE CHAQUETA Y PANTALON EN POLIESTER-ELASTOMERO | ND | 40% | 282211113 — CONJUNTO DE CHAQUETA Y PANTALON EN POLIESTER-ELASTOMERO
282211114 | CONJUNTO DE CHAQUETA Y PANTALON EN LANA | ND | 40% | 282211114 — CONJUNTO DE CHAQUETA Y PANTALON EN LANA
282211115 | CONJUNTO DE CHAQUETA Y PANTALON EN GABARDINA | ND | 40% | 282211115 — CONJUNTO DE CHAQUETA Y PANTALON EN GABARDINA
282211116 | CONJUNTO CON FALDA EN LINO | ND | 40% | 282211116 — CONJUNTO CON FALDA EN LINO
282211117 | CONJUNTO CON FALDA EN ACRILICO-LANA | ND | 40% | 282211117 — CONJUNTO CON FALDA EN ACRILICO-LANA
282211118 | CONJUNTO DE CHAQUETA Y PANTALON EN POLIESTER | ND | 40% | 282211118 — CONJUNTO DE CHAQUETA Y PANTALON EN POLIESTER
282211119 | CONJUNTO CON FALDA EN FLANEL | ND | 40% | 282211119 — CONJUNTO CON FALDA EN FLANEL
282211121 | KIT UNIFORMES ESCOLARES REGIMEN COSTA E INSULAR - 3 PRENDAS | ND | 40% | 282211121 — KIT UNIFORMES ESCOLARES REGIMEN COSTA E INSULAR - 3 PRENDAS
282211122 | KIT UNIFORMES ESCOLARES REGIMEN COSTA E INSULAR - 6 PRENDAS | ND | 40% | 282211122 — KIT UNIFORMES ESCOLARES REGIMEN COSTA E INSULAR - 6 PRENDAS
282211123 | KIT UNIFORMES ESCOLARES REGIMEN SIERRA Y AMAZONIA - 3 PRENDAS | ND | 40% | 282211123 — KIT UNIFORMES ESCOLARES REGIMEN SIERRA Y AMAZONIA - 3 PRENDA
282211124 | KIT UNIFORMES ESCOLARES REGIMEN SIERRA Y AMAZONIA - 6 PRENDAS | ND | 40% | 282211124 — KIT UNIFORMES ESCOLARES REGIMEN SIERRA Y AMAZONIA - 6 PRENDA
282211211 | BLAZER ELABORADO EN DACRON | ND | 40% | 282211211 — BLAZER ELABORADO EN DACRON
282211212 | BLAZER ELABORADO EN LINO | ND | 40% | 282211212 — BLAZER ELABORADO EN LINO
282211213 | BLAZER ELABORADO EN PANO | ND | 40% | 282211213 — BLAZER ELABORADO EN PANO
282211214 | CHAQUETA DE PARADA HOMBRE | ND | 40% | 282211214 — CHAQUETA DE PARADA HOMBRE
282211311 | PANTALON EN PAÑO | ND | 40% | 282211311 — PANTALON EN PAÑO
2822113110 | PANTALON TACTICO DE MONTAR | ND | 40% | 2822113110 — PANTALON TACTICO DE MONTAR
2822113111 | PANTALON TACTICO DE HOMBRE | ND | 40% | 2822113111 — PANTALON TACTICO DE HOMBRE
282211312 | PANTALON EN DRIL | ND | 40% | 282211312 — PANTALON EN DRIL
282211313 | PANTALON EN GABARDINA | ND | 40% | 282211313 — PANTALON EN GABARDINA
282211314 | PANTALON EN JEAN | ND | 40% | 282211314 — PANTALON EN JEAN
282211315 | PANTALON EN LINO | ND | 40% | 282211315 — PANTALON EN LINO
282211316 | PANTALON EN PANA | ND | 40% | 282211316 — PANTALON EN PANA
282211317 | PANTALON EN POLIESTER | ND | 40% | 282211317 — PANTALON EN POLIESTER
282211318 | PANTALON EN POLIESTER-ALGODON | ND | 40% | 282211318 — PANTALON EN POLIESTER-ALGODON
282211319 | PANTALON CLASICO DE MONTAR | ND | 40% | 282211319 — PANTALON CLASICO DE MONTAR
282211321 | PANTALON PARA NIÑO ELABORADO EN ALGODON | ND | 40% | 282211321 — PANTALON PARA NIÑO ELABORADO EN ALGODON
282211322 | PANTALON PARA NIÑO ELABORADO EN DACRON | ND | 40% | 282211322 — PANTALON PARA NIÑO ELABORADO EN DACRON
282211323 | PANTALON PARA NIÑO ELABORADO EN DRIL | ND | 40% | 282211323 — PANTALON PARA NIÑO ELABORADO EN DRIL
282211324 | PANTALON PARA NIÑO ELABORADO EN JEAN | ND | 40% | 282211324 — PANTALON PARA NIÑO ELABORADO EN JEAN
282211325 | PANTALON PARA NIÑO ELABORADO EN LINO | ND | 40% | 282211325 — PANTALON PARA NIÑO ELABORADO EN LINO
282211326 | PANTALON PARA NIÑO ELABORADO EN PANO DACRON | ND | 40% | 282211326 — PANTALON PARA NIÑO ELABORADO EN PANO DACRON
282211327 | PANTALON PARA NIÑO ELABORADO EN POLIESTER | ND | 40% | 282211327 — PANTALON PARA NIÑO ELABORADO EN POLIESTER
282220011 | CAMISETA TIPO POLO | ND | 40% | 282220011 — CAMISETA TIPO POLO
282220012 | CAMISETA CUELLO REDONDO | ND | 40% | 282220012 — CAMISETA CUELLO REDONDO
282220013 | CAMISA PARA UNIFORME ESCOLAR | ND | 40% | 282220013 — CAMISA PARA UNIFORME ESCOLAR
282220031 | CAMISAS PARA HOMBRES DE ALGODON | ND | 40% | 282220031 — CAMISAS PARA HOMBRES DE ALGODON
282220032 | CAMISAS PARA NINOS DE ALGODON | ND | 40% | 282220032 — CAMISAS PARA NINOS DE ALGODON
282220111 | CAMISA PARA NINO ELABORADA EN ALGODON | ND | 40% | 282220111 — CAMISA PARA NINO ELABORADA EN ALGODON
282220112 | CAMISA PARA NINO ELABORADA EN ALGODON-POLIESTER | ND | 40% | 282220112 — CAMISA PARA NINO ELABORADA EN ALGODON-POLIESTER
282220113 | CAMISA PARA NINO ELABORADA EN DACRON | ND | 40% | 282220113 — CAMISA PARA NINO ELABORADA EN DACRON
282220114 | CAMISA PARA NINO ELABORADA EN LINO | ND | 40% | 282220114 — CAMISA PARA NINO ELABORADA EN LINO
282220121 | CAMISAS PARA HOMBRE EN ALGODON-POLIESTER | ND | 40% | 282220121 — CAMISAS PARA HOMBRE EN ALGODON-POLIESTER
282220122 | CAMISAS PARA HOMBRE EN DACRON | ND | 40% | 282220122 — CAMISAS PARA HOMBRE EN DACRON
282220123 | CAMISAS PARA HOMBRE EN LINO | ND | 40% | 282220123 — CAMISAS PARA HOMBRE EN LINO
282220124 | CAMISAS PARA HOMBRE EN POLIESTER | ND | 40% | 282220124 — CAMISAS PARA HOMBRE EN POLIESTER
282221111 | ESQUIMAL PARA BEBE | ND | 40% | 282221111 — ESQUIMAL PARA BEBE
282221121 | MAMELUCO PARA BEBE | ND | 40% | 282221121 — MAMELUCO PARA BEBE
282221131 | CAMISONES DE DORMIR PARA HOMBRE DE ALGODON | ND | 40% | 282221131 — CAMISONES DE DORMIR PARA HOMBRE DE ALGODON
282221132 | CAMISONES DE DORMIR PARA HOMBRE DE ALGODON-POLIESTER | ND | 40% | 282221132 — CAMISONES DE DORMIR PARA HOMBRE DE ALGODON-POLIESTER
282221133 | CAMISONES DE DORMIR PARA NINO DE ALGODON | ND | 40% | 282221133 — CAMISONES DE DORMIR PARA NINO DE ALGODON
282221134 | CAMISONES DE DORMIR PARA NINO DE ALGODON-POLIESTER | ND | 40% | 282221134 — CAMISONES DE DORMIR PARA NINO DE ALGODON-POLIESTER
282221211 | BATA DE TRABAJO EN ALGODON | ND | 40% | 282221211 — BATA DE TRABAJO EN ALGODON
282221212 | BATA DE TRABAJO EN ALGODON-POLIESTER | ND | 40% | 282221212 — BATA DE TRABAJO EN ALGODON-POLIESTER
282221213 | BATA DE TRABAJO EN DACRON | ND | 40% | 282221213 — BATA DE TRABAJO EN DACRON
282221214 | BATA DE TRABAJO EN DRIL | ND | 40% | 282221214 — BATA DE TRABAJO EN DRIL
282221215 | BATA DE TRABAJO EN GABARDINA | ND | 40% | 282221215 — BATA DE TRABAJO EN GABARDINA
282221216 | BATA DE TRABAJO EN POLIESTER | ND | 40% | 282221216 — BATA DE TRABAJO EN POLIESTER
282221217 | MANDIL 3/4 | ND | 40% | 282221217 — MANDIL 3/4
282221218 | MANDIL | ND | 40% | 282221218 — MANDIL
282221219 | DELANTAL | ND | 40% | 282221219 — DELANTAL
282230011 | CAPA EN ALGODON-POLIESTER Y CON CAPUCHA | ND | 40% | 282230011 — CAPA EN ALGODON-POLIESTER Y CON CAPUCHA
282230012 | CAPA EN ALGODON-POLIESTER Y CON CUELLO | ND | 40% | 282230012 — CAPA EN ALGODON-POLIESTER Y CON CUELLO
282230013 | CAPA EN GABARDINA Y CON CAPUCHA | ND | 40% | 282230013 — CAPA EN GABARDINA Y CON CAPUCHA
282230014 | CAPA EN GABARDINA Y CON CUELLO | ND | 40% | 282230014 — CAPA EN GABARDINA Y CON CUELLO
282230021 | PONCHO EN ALGODON-POLIESTER Y CON CAPUCHA | ND | 40% | 282230021 — PONCHO EN ALGODON-POLIESTER Y CON CAPUCHA
282230022 | PONCHO EN ALGODON-POLIESTER Y CON CUELLO | ND | 40% | 282230022 — PONCHO EN ALGODON-POLIESTER Y CON CUELLO
282230023 | PONCHO EN POLIESTER RECUBIERTO EN PVC CON CAPUCHA | ND | 40% | 282230023 — PONCHO EN POLIESTER RECUBIERTO EN PVC CON CAPUCHA
282230024 | PONCHO EN POLIESTER RECUBIERTO EN PVC Y CON CUELLO | ND | 40% | 282230024 — PONCHO EN POLIESTER RECUBIERTO EN PVC Y CON CUELLO
282230025 | PONCHO EN PVC Y CON CAPUCHA | ND | 40% | 282230025 — PONCHO EN PVC Y CON CAPUCHA
282230026 | PONCHO EN PVC Y CON CUELLO | ND | 40% | 282230026 — PONCHO EN PVC Y CON CUELLO
282230027 | PONCHO IMPERMEABLE | ND | 40% | 282230027 — PONCHO IMPERMEABLE
282230031 | ABRIGOS PARA MUJER DE ALGODON | ND | 40% | 282230031 — ABRIGOS PARA MUJER DE ALGODON
2822300310 | TERNOS PARA UNIFORMES DE MUJER | ND | 40% | 2822300310 — TERNOS PARA UNIFORMES DE MUJER
282230032 | ABRIGOS PARA MUJER EN ALGODON-POLIESTER | ND | 40% | 282230032 — ABRIGOS PARA MUJER EN ALGODON-POLIESTER
282230033 | ABRIGOS PARA MUJER EN LANA | ND | 40% | 282230033 — ABRIGOS PARA MUJER EN LANA
282230035 | ABRIGOS PARA NINA DE ALGODON | ND | 40% | 282230035 — ABRIGOS PARA NINA DE ALGODON
282230036 | ABRIGOS PARA NINA EN ALGODON-POLIESTER | ND | 40% | 282230036 — ABRIGOS PARA NINA EN ALGODON-POLIESTER
282230037 | ABRIGOS PARA NINA EN LANA | ND | 40% | 282230037 — ABRIGOS PARA NINA EN LANA
282230038 | ABRIGOS PARA NINA EN PELO FINO | ND | 40% | 282230038 — ABRIGOS PARA NINA EN PELO FINO
282230039 | FALDA PARA UNIFORME ESCOLAR DE TELA INDIGO - JEAN | ND | 40% | 282230039 — FALDA PARA UNIFORME ESCOLAR DE TELA INDIGO - JEAN
282231111 | CONJUNTOS DE PUNTO O GANCHILLO, PARA MUJERES Y NINAS, DE LANA O PELO FINO, ALGODON, FIBRAS SINTETICAS Y OTRAS MATERIAS TEXTILES | ND | 40% | 282231111 — CONJUNTOS DE PUNTO O GANCHILLO, PARA MUJERES Y NINAS, DE LAN
282231211 | SACOS DE PUNTO PARA MUJERES EN LANA | ND | 40% | 282231211 — SACOS DE PUNTO PARA MUJERES EN LANA
282231212 | SACOS DE PUNTO PARA MUJERES EN ALGODON | ND | 40% | 282231212 — SACOS DE PUNTO PARA MUJERES EN ALGODON
282231213 | SACOS DE PUNTO PARA MUJERES EN ALGODON-POLIESTER | ND | 40% | 282231213 — SACOS DE PUNTO PARA MUJERES EN ALGODON-POLIESTER
282231214 | SACOS DE PUNTO PARA NINA EN LANA | ND | 40% | 282231214 — SACOS DE PUNTO PARA NINA EN LANA
282231215 | SACOS DE PUNTO PARA NINA EN ALGODON | ND | 40% | 282231215 — SACOS DE PUNTO PARA NINA EN ALGODON
282231216 | SACOS DE PUNTO PARA NINA EN ALGODON-POLIESTER | ND | 40% | 282231216 — SACOS DE PUNTO PARA NINA EN ALGODON-POLIESTER
282231217 | CHAQUETA DE PARADA MUJER | ND | 40% | 282231217 — CHAQUETA DE PARADA MUJER
282231311 | VESTIDO EN PANO FLANEL | ND | 40% | 282231311 — VESTIDO EN PANO FLANEL
2822313110 | VESTIDO EN LINO | ND | 40% | 2822313110 — VESTIDO EN LINO
2822313111 | VESTIDO EN LANA | ND | 40% | 2822313111 — VESTIDO EN LANA
2822313112 | VESTIDO EN FLANEL | ND | 40% | 2822313112 — VESTIDO EN FLANEL
2822313113 | VESTIDO EN ACRILICO-LANA | ND | 40% | 2822313113 — VESTIDO EN ACRILICO-LANA
2822313115 | VESTIDO EN CREPE | ND | 40% | 2822313115 — VESTIDO EN CREPE
282231312 | VESTIDO EN PANO GABARDINA | ND | 40% | 282231312 — VESTIDO EN PANO GABARDINA
282231313 | VESTIDO EN PANO IMPORTADO | ND | 40% | 282231313 — VESTIDO EN PANO IMPORTADO
282231314 | VESTIDO EN PANO LIVIANO-VITRILANA | ND | 40% | 282231314 — VESTIDO EN PANO LIVIANO-VITRILANA
282231315 | VESTIDO EN GABARDINA | ND | 40% | 282231315 — VESTIDO EN GABARDINA
282231316 | VESTIDO EN POLIESTER-LANA | ND | 40% | 282231316 — VESTIDO EN POLIESTER-LANA
282231317 | VESTIDO EN POLIESTER-ELASTOMERO | ND | 40% | 282231317 — VESTIDO EN POLIESTER-ELASTOMERO
282231318 | VESTIDO EN POLIESTER | ND | 40% | 282231318 — VESTIDO EN POLIESTER
282231319 | VESTIDO EN PANO | ND | 40% | 282231319 — VESTIDO EN PANO
282231411 | FALDA PANTALON PARA NIÑA | ND | 40% | 282231411 — FALDA PANTALON PARA NIÑA
2822314110 | FALDA EN PANO | ND | 40% | 2822314110 — FALDA EN PANO
2822314111 | FALDA EN POLIESTER | ND | 40% | 2822314111 — FALDA EN POLIESTER
2822314112 | FALDA EN POLIESTER-ELASTOMERO | ND | 40% | 2822314112 — FALDA EN POLIESTER-ELASTOMERO
2822314113 | FALDA EN POLIESTER-LANA | ND | 40% | 2822314113 — FALDA EN POLIESTER-LANA
2822314114 | FALDA EN GABARDINA | ND | 40% | 2822314114 — FALDA EN GABARDINA
2822314115 | FALDA EN PANO LIVIANO-VITRILANA | ND | 40% | 2822314115 — FALDA EN PANO LIVIANO-VITRILANA
282231412 | FALDA EN PANO FLANEL | ND | 40% | 282231412 — FALDA EN PANO FLANEL
282231413 | FALDA EN PANO GABARDINA | ND | 40% | 282231413 — FALDA EN PANO GABARDINA
282231414 | FALDA EN PANO IMPORTADO | ND | 40% | 282231414 — FALDA EN PANO IMPORTADO
282231415 | FALDA EN CREPE | ND | 40% | 282231415 — FALDA EN CREPE
282231416 | FALDA EN ACRILICO-LANA | ND | 40% | 282231416 — FALDA EN ACRILICO-LANA
282231417 | FALDA EN FLANEL | ND | 40% | 282231417 — FALDA EN FLANEL
282231418 | FALDA EN LANA | ND | 40% | 282231418 — FALDA EN LANA
282231419 | FALDA EN LINO | ND | 40% | 282231419 — FALDA EN LINO
282231421 | OVEROL | ND | 40% | 282231421 — OVEROL
282231422 | OVEROL ANTIFLAMA ELABORADO EN NOMEX CON HILO EN NOMEX | ND | 40% | 282231422 — OVEROL ANTIFLAMA ELABORADO EN NOMEX CON HILO EN NOMEX
282231423 | OVEROL EN ALGODON-POLIESTER | ND | 40% | 282231423 — OVEROL EN ALGODON-POLIESTER
282231424 | OVEROL EN DRIL | ND | 40% | 282231424 — OVEROL EN DRIL
282231425 | OVEROL EN IMPERMEABLE | ND | 40% | 282231425 — OVEROL EN IMPERMEABLE
282231426 | OVEROL EN JEAN | ND | 40% | 282231426 — OVEROL EN JEAN
282231427 | OVEROL EN PVC | ND | 40% | 282231427 — OVEROL EN PVC
282231511 | FALDA PANTALON PARA UNIFORME DE TENIS DE MESA EN ALGODON (FRANEL). | ND | 40% | 282231511 — FALDA PANTALON PARA UNIFORME DE TENIS DE MESA EN ALGODON (FR
282231512 | FALDA PANTALON PARA UNIFORME DE TENIS DE MESA EN LICRA-ALGODON. | ND | 40% | 282231512 — FALDA PANTALON PARA UNIFORME DE TENIS DE MESA EN LICRA-ALGOD
282231513 | FALDA PANTALON PARA UNIFORME DE TENIS DE MESA EN POLIALGODON. | ND | 40% | 282231513 — FALDA PANTALON PARA UNIFORME DE TENIS DE MESA EN POLIALGODON
282231514 | FALDA PANTALON PARA UNIFORME DE TENIS EN ALGODON (FRANEL). | ND | 40% | 282231514 — FALDA PANTALON PARA UNIFORME DE TENIS EN ALGODON (FRANEL).
282231515 | FALDA PANTALON PARA UNIFORME DE TENIS EN LICRA-ALGODON. | ND | 40% | 282231515 — FALDA PANTALON PARA UNIFORME DE TENIS EN LICRA-ALGODON.
282231516 | FALDA PANTALON PARA UNIFORME DE TENIS EN POLIALGODON. | ND | 40% | 282231516 — FALDA PANTALON PARA UNIFORME DE TENIS EN POLIALGODON.
282231521 | PANTALON DIELECTRICO | ND | 40% | 282231521 — PANTALON DIELECTRICO
282231522 | PANTALON DE PARADA MUJER | ND | 40% | 282231522 — PANTALON DE PARADA MUJER
282231523 | PANTALON TACTICO DE MUJER | ND | 40% | 282231523 — PANTALON TACTICO DE MUJER
282240011 | BLUSA PARA NIÑA ELABORADA EN ALGODON | ND | 40% | 282240011 — BLUSA PARA NIÑA ELABORADA EN ALGODON
282240012 | BLUSA PARA NIÑA ELABORADA EN ALGODON-POLIESTER | ND | 40% | 282240012 — BLUSA PARA NIÑA ELABORADA EN ALGODON-POLIESTER
282240013 | BLUSA PARA NIÑA ELABORADA EN DACRON | ND | 40% | 282240013 — BLUSA PARA NIÑA ELABORADA EN DACRON
282240014 | BLUSA PARA NIÑA ELABORADA EN LINO | ND | 40% | 282240014 — BLUSA PARA NIÑA ELABORADA EN LINO
282240015 | BLUSA DE UNIFORME ESCOLAR PARA NIÑA | ND | 40% | 282240015 — BLUSA DE UNIFORME ESCOLAR PARA NIÑA
282240021 | BLUSA PARA MUJER ELABORADA EN DACRON | ND | 40% | 282240021 — BLUSA PARA MUJER ELABORADA EN DACRON
282240022 | BLUSA PARA MUJER | ND | 40% | 282240022 — BLUSA PARA MUJER
282240023 | BLUSA PARA MUJER ELABORADA EN ALGODON-POLIESTER | ND | 40% | 282240023 — BLUSA PARA MUJER ELABORADA EN ALGODON-POLIESTER
282241111 | BRAGAS PARA MUJER EN ALGODON | ND | 40% | 282241111 — BRAGAS PARA MUJER EN ALGODON
2822411110 | BRAGAS PARA NINA EN ALGODON-ELASTOMERO | ND | 40% | 2822411110 — BRAGAS PARA NINA EN ALGODON-ELASTOMERO
282241112 | BRAGAS PARA MUJER EN NYLON-ELASTOMERO | ND | 40% | 282241112 — BRAGAS PARA MUJER EN NYLON-ELASTOMERO
282241113 | BRAGAS PARA MUJER EN MICROFIBRA | ND | 40% | 282241113 — BRAGAS PARA MUJER EN MICROFIBRA
282241114 | BRAGAS PARA MUJER EN ALGODON-POLIESTER | ND | 40% | 282241114 — BRAGAS PARA MUJER EN ALGODON-POLIESTER
282241115 | BRAGAS PARA MUJER EN ALGODON-ELASTOMERO | ND | 40% | 282241115 — BRAGAS PARA MUJER EN ALGODON-ELASTOMERO
282241116 | BRAGAS PARA NINA EN ALGODON | ND | 40% | 282241116 — BRAGAS PARA NINA EN ALGODON
282241117 | BRAGAS PARA NINA EN NYLON-ELASTOMERO | ND | 40% | 282241117 — BRAGAS PARA NINA EN NYLON-ELASTOMERO
282241118 | BRAGAS PARA NINA EN MICROFIBRA | ND | 40% | 282241118 — BRAGAS PARA NINA EN MICROFIBRA
282241119 | BRAGAS PARA NINA EN ALGODON-POLIESTER | ND | 40% | 282241119 — BRAGAS PARA NINA EN ALGODON-POLIESTER
282241211 | CAMISONES DE DORMIR Y PIJAMAS DE PUNTO O GANCHILLO. PARA MUJERES Y NINAS DE ALGODON, FIBRAS SINTETICAS O ARTIFICIALES Y OTRAS MATERIAS TEXTILES | ND | 40% | 282241211 — CAMISONES DE DORMIR Y PIJAMAS DE PUNTO O GANCHILLO. PARA MUJ
2822412110 | CAMISONES PARA MUJER EN ALGODON-POLIESTER | ND | 40% | 2822412110 — CAMISONES PARA MUJER EN ALGODON-POLIESTER
2822412111 | CAMISONES PARA MUJER EN ALGODON-ELASTOMERO | ND | 40% | 2822412111 — CAMISONES PARA MUJER EN ALGODON-ELASTOMERO
282241212 | CAMISONES PARA NINA EN ALGODON | ND | 40% | 282241212 — CAMISONES PARA NINA EN ALGODON
282241213 | CAMISONES PARA NINA EN NYLON-ELASTOMERO | ND | 40% | 282241213 — CAMISONES PARA NINA EN NYLON-ELASTOMERO
282241214 | CAMISONES PARA NINA EN MICROFIBRA | ND | 40% | 282241214 — CAMISONES PARA NINA EN MICROFIBRA
282241215 | CAMISONES PARA NINA EN ALGODON-POLIESTER | ND | 40% | 282241215 — CAMISONES PARA NINA EN ALGODON-POLIESTER
282241216 | CAMISONES PARA NINA EN ALGODON-ELASTOMERO | ND | 40% | 282241216 — CAMISONES PARA NINA EN ALGODON-ELASTOMERO
282241217 | CAMISONES PARA MUJER EN ALGODON | ND | 40% | 282241217 — CAMISONES PARA MUJER EN ALGODON
282241218 | CAMISONES PARA MUJER EN NYLON-ELASTOMERO | ND | 40% | 282241218 — CAMISONES PARA MUJER EN NYLON-ELASTOMERO
282241219 | CAMISONES PARA MUJER EN MICROFIBRA | ND | 40% | 282241219 — CAMISONES PARA MUJER EN MICROFIBRA
282241311 | BATAS PARA MUJER | ND | 40% | 282241311 — BATAS PARA MUJER
282241312 | BATAS PARA NINA | ND | 40% | 282241312 — BATAS PARA NINA
282241313 | SALIDAS DE BANO PARA MUJER | ND | 40% | 282241313 — SALIDAS DE BANO PARA MUJER
282241314 | SALIDAS DE BANO PARA NINA | ND | 40% | 282241314 — SALIDAS DE BANO PARA NINA
282250011 | CAMISETA BLINDADA ELABORADA EN KEVLAR | ND | 40% | 282250011 — CAMISETA BLINDADA ELABORADA EN KEVLAR
2822500110 | CAMISETA EN PIQUET,CUELLO POLO | ND | 40% | 2822500110 — CAMISETA EN PIQUET,CUELLO POLO
2822500111 | CAMISETA EN PIQUET,CUELLO POLO MANGA LARGA Y 180 G DEL MATERIAL | ND | 40% | 2822500111 — CAMISETA EN PIQUET,CUELLO POLO MANGA LARGA Y 180 G DEL MATER
2822500112 | CAMISETA EN ALGODON,CUELLO REDONDO | ND | 40% | 2822500112 — CAMISETA EN ALGODON,CUELLO REDONDO
2822500113 | CAMISETA EN LACOSTTE,CUELLO POLO | ND | 40% | 2822500113 — CAMISETA EN LACOSTTE,CUELLO POLO
2822500114 | CAMISETA EN LACOSTTE | ND | 40% | 2822500114 — CAMISETA EN LACOSTTE
2822500115 | CAMISETA EN ADIDAS,CUELLO POLO | ND | 40% | 2822500115 — CAMISETA EN ADIDAS,CUELLO POLO
2822500116 | CAMISETA EN ALGODON | ND | 40% | 2822500116 — CAMISETA EN ALGODON
2822500117 | CAMISETA ELABORADA EN ALGODON | ND | 40% | 2822500117 — CAMISETA ELABORADA EN ALGODON
2822500118 | CAMISETA ELABORADA EN ALGODON-POLIESTER | ND | 40% | 2822500118 — CAMISETA ELABORADA EN ALGODON-POLIESTER
2822500119 | CAMISETA ELABORADA EN POLIESTER | ND | 40% | 2822500119 — CAMISETA ELABORADA EN POLIESTER
282250012 | CAMISETA BLINDADA ELABORADA EN SPECTRA | ND | 40% | 282250012 — CAMISETA BLINDADA ELABORADA EN SPECTRA
2822500120 | CAMISETA MILITAR | ND | 40% | 2822500120 — CAMISETA MILITAR
2822500121 | CAMISETA MANGA LARGA CON CINTA RETROREFLECTIVA | ND | 40% | 2822500121 — CAMISETA MANGA LARGA CON CINTA RETROREFLECTIVA
2822500122 | CAMISETA DEPORTIVA 100 POR CIENTO POLIESTER | ND | 40% | 2822500122 — CAMISETA DEPORTIVA 100 POR CIENTO POLIESTER
2822500123 | CAMISETA MANGA LARGA 100 POR CIENTO ALGODON | ND | 40% | 2822500123 — CAMISETA MANGA LARGA 100 POR CIENTO ALGODON
2822500124 | CAMISETAS CUELLO REDONDO O EN V MANGA CORTA | ND | 40% | 2822500124 — CAMISETAS CUELLO REDONDO O EN V MANGA CORTA
282250013 | CAMISETA BLINDADA ELABORADA EN TWARON MICROFILAMENTO | ND | 40% | 282250013 — CAMISETA BLINDADA ELABORADA EN TWARON MICROFILAMENTO
282250017 | CAMISETA EN LACOSTTE,CUELLO REDONDO | ND | 40% | 282250017 — CAMISETA EN LACOSTTE,CUELLO REDONDO
282250018 | CAMISETA EN PIQUET | ND | 40% | 282250018 — CAMISETA EN PIQUET
282250019 | CAMISETA EN PIQUET,CUELLO ESQUELETO Y 120 G DEL MATERIAL | ND | 40% | 282250019 — CAMISETA EN PIQUET,CUELLO ESQUELETO Y 120 G DEL MATERIAL
282250031 | CAMISETA PARA UNIFORME DE BOLOS EN ALGODON (FRANEL) | ND | 40% | 282250031 — CAMISETA PARA UNIFORME DE BOLOS EN ALGODON (FRANEL)
2822500310 | CAMISETA PARA UNIFORME DE BOLOS EN SEDA EUROPEA | ND | 40% | 2822500310 — CAMISETA PARA UNIFORME DE BOLOS EN SEDA EUROPEA
2822500311 | CAMISETA PARA UNIFORME DE BOLOS EN SPEED | ND | 40% | 2822500311 — CAMISETA PARA UNIFORME DE BOLOS EN SPEED
2822500312 | CAMISETA PARA UNIFORME DE BOLOS EN TRILOVALS | ND | 40% | 2822500312 — CAMISETA PARA UNIFORME DE BOLOS EN TRILOVALS
282250032 | CAMISETA PARA UNIFORME DE BOLOS EN JAQUARD | ND | 40% | 282250032 — CAMISETA PARA UNIFORME DE BOLOS EN JAQUARD
282250033 | CAMISETA PARA UNIFORME DE BOLOS EN LACOSTE | ND | 40% | 282250033 — CAMISETA PARA UNIFORME DE BOLOS EN LACOSTE
282250034 | CAMISETA PARA UNIFORME DE BOLOS EN LICRA-ALGODON | ND | 40% | 282250034 — CAMISETA PARA UNIFORME DE BOLOS EN LICRA-ALGODON
282250035 | CAMISETA PARA UNIFORME DE BOLOS EN MALLA | ND | 40% | 282250035 — CAMISETA PARA UNIFORME DE BOLOS EN MALLA
282250036 | CAMISETA PARA UNIFORME DE BOLOS EN MONTESIMONE 8002 | ND | 40% | 282250036 — CAMISETA PARA UNIFORME DE BOLOS EN MONTESIMONE 8002
282250037 | CAMISETA PARA UNIFORME DE BOLOS EN PAULISTA | ND | 40% | 282250037 — CAMISETA PARA UNIFORME DE BOLOS EN PAULISTA
282250038 | CAMISETA PARA UNIFORME DE BOLOS EN POLIALGODON | ND | 40% | 282250038 — CAMISETA PARA UNIFORME DE BOLOS EN POLIALGODON
282250039 | CAMISETA PARA UNIFORME DE BOLOS EN REALEZA | ND | 40% | 282250039 — CAMISETA PARA UNIFORME DE BOLOS EN REALEZA
282260011 | SUETER PARA SUBOFICIALES | ND | 40% | 282260011 — SUETER PARA SUBOFICIALES
282260012 | SUETER PARA OFICIALES | ND | 40% | 282260012 — SUETER PARA OFICIALES
282260013 | SUETER DE LANA CON CAPUCHA | ND | 40% | 282260013 — SUETER DE LANA CON CAPUCHA
282260014 | SUETER DE LANA CON MANGA CORTA | ND | 40% | 282260014 — SUETER DE LANA CON MANGA CORTA
282260015 | SUETER DE LANA CON FORRO | ND | 40% | 282260015 — SUETER DE LANA CON FORRO
282260016 | SUETER DE ALGODON | ND | 40% | 282260016 — SUETER DE ALGODON
282260017 | SUETER EN POLIALGODON | ND | 40% | 282260017 — SUETER EN POLIALGODON
282260031 | CHALECOS ANTIBALAS | ND | 40% | 282260031 — CHALECOS ANTIBALAS
282260062 | CHALECO EN GABARDINA | ND | 40% | 282260062 — CHALECO EN GABARDINA
282260063 | CHALECO EN PANO | ND | 40% | 282260063 — CHALECO EN PANO
282260064 | CHALECO EN POLIESTER | ND | 40% | 282260064 — CHALECO EN POLIESTER
282260067 | CHALECO EN DRIL | ND | 40% | 282260067 — CHALECO EN DRIL
282270021 | PATINES PARA BEBE ELABORADOS EN HILO | ND | 40% | 282270021 — PATINES PARA BEBE ELABORADOS EN HILO
282270022 | PATINES PARA BEBE ELABORADOS EN ACRILICO | ND | 40% | 282270022 — PATINES PARA BEBE ELABORADOS EN ACRILICO
282270023 | PATINES PARA BEBE ELABORADOS EN ALGODON | ND | 40% | 282270023 — PATINES PARA BEBE ELABORADOS EN ALGODON
282270031 | CHAQUETA PARA BEBE CONFECCIONADA EN ACRILICO | ND | 40% | 282270031 — CHAQUETA PARA BEBE CONFECCIONADA EN ACRILICO
282270032 | CHAQUETA PARA BEBE CONFECCIONADA EN ALGODON | ND | 40% | 282270032 — CHAQUETA PARA BEBE CONFECCIONADA EN ALGODON
282270033 | CHAQUETA PARA BEBE CONFECCIONADA EN IMPERMEABLE | ND | 40% | 282270033 — CHAQUETA PARA BEBE CONFECCIONADA EN IMPERMEABLE
282270051 | FORRO PARRA CHALECO ANTIBALAS ELABORADO EN TELA TIPO I | ND | 40% | 282270051 — FORRO PARRA CHALECO ANTIBALAS ELABORADO EN TELA TIPO I
282270052 | FORRO PARRA CHALECO ANTIBALAS ELABORADO EN TELA TIPO II | ND | 40% | 282270052 — FORRO PARRA CHALECO ANTIBALAS ELABORADO EN TELA TIPO II
282270053 | FORRO PARRA CHALECO ANTIBALAS ELABORADO EN TELA TIPO III | ND | 40% | 282270053 — FORRO PARRA CHALECO ANTIBALAS ELABORADO EN TELA TIPO III
282270054 | FORRO PARRA CHALECO ANTIBALAS ELABORADO EN TELA TIPO IV | ND | 40% | 282270054 — FORRO PARRA CHALECO ANTIBALAS ELABORADO EN TELA TIPO IV
282270055 | FORRO PARRA CHALECO ANTIBALAS ELABORADO EN TELA TIPO V | ND | 40% | 282270055 — FORRO PARRA CHALECO ANTIBALAS ELABORADO EN TELA TIPO V
282270056 | FORRO PARRA CHALECO ANTIBALAS ELABORADO EN TELA TIPO VI | ND | 40% | 282270056 — FORRO PARRA CHALECO ANTIBALAS ELABORADO EN TELA TIPO VI
282270061 | CHALECO ANTIBALAS DE LA ARMADA NACIONAL | ND | 40% | 282270061 — CHALECO ANTIBALAS DE LA ARMADA NACIONAL
2822700610 | CHALECO DE PESO DE 20 KG | ND | 40% | 2822700610 — CHALECO DE PESO DE 20 KG
2822700611 | CHALECO DE PESO DE 25 KG | ND | 40% | 2822700611 — CHALECO DE PESO DE 25 KG
282270062 | CHALECO ANTIBALAS DE LA FUERZA AEREA | ND | 40% | 282270062 — CHALECO ANTIBALAS DE LA FUERZA AEREA
282270063 | CHALECO ANTIBALAS DE LA POLICIA NACIONAL | ND | 40% | 282270063 — CHALECO ANTIBALAS DE LA POLICIA NACIONAL
282270064 | CHALECO ANTIBALAS DE LAS FUERZAS MILITARES | ND | 40% | 282270064 — CHALECO ANTIBALAS DE LAS FUERZAS MILITARES
282270065 | CHALECO ANTIBALAS DE OTRAS ENTIDADES | ND | 40% | 282270065 — CHALECO ANTIBALAS DE OTRAS ENTIDADES
282270066 | CHALECO ANTIBALAS DEL EJERCITO NACIONAL | ND | 40% | 282270066 — CHALECO ANTIBALAS DEL EJERCITO NACIONAL
282270068 | CHALECO DE PESO DE 10 KG | ND | 40% | 282270068 — CHALECO DE PESO DE 10 KG
282270069 | CHALECO DE PESO DE 15 KG | ND | 40% | 282270069 — CHALECO DE PESO DE 15 KG
282270071 | CHAQUETA BLINDADA ELABORADA EN ALGODON | ND | 40% | 282270071 — CHAQUETA BLINDADA ELABORADA EN ALGODON
282270072 | CHAQUETA BLINDADA ELABORADA EN CUERO | ND | 40% | 282270072 — CHAQUETA BLINDADA ELABORADA EN CUERO
282270073 | CHAQUETA BLINDADA ELABORADA EN DRIL | ND | 40% | 282270073 — CHAQUETA BLINDADA ELABORADA EN DRIL
282270074 | CHAQUETA BLINDADA ELABORADA EN GAMUZA | ND | 40% | 282270074 — CHAQUETA BLINDADA ELABORADA EN GAMUZA
282270075 | CHAQUETA BLINDADA ELABORADA EN IMPERMEABLE | ND | 40% | 282270075 — CHAQUETA BLINDADA ELABORADA EN IMPERMEABLE
282270076 | CHAQUETA BLINDADA ELABORADA EN LANA | ND | 40% | 282270076 — CHAQUETA BLINDADA ELABORADA EN LANA
282270077 | CHAQUETA BLINDADA ELABORADA EN PANA | ND | 40% | 282270077 — CHAQUETA BLINDADA ELABORADA EN PANA
282270078 | CHAQUETA BLINDADA ELABORADA EN SINTETICO | ND | 40% | 282270078 — CHAQUETA BLINDADA ELABORADA EN SINTETICO
282270081 | SUETER | ND | 40% | 282270081 — SUETER
282270082 | SUETER 20% LANA | ND | 40% | 282270082 — SUETER 20% LANA
282270083 | SUETER 70% ACRILICO | ND | 40% | 282270083 — SUETER 70% ACRILICO
282270084 | SUETER 90% ACRILICO | ND | 40% | 282270084 — SUETER 90% ACRILICO
282270085 | SUETER EN ACRILICO | ND | 40% | 282270085 — SUETER EN ACRILICO
282270086 | SUETER EN ALGODON | ND | 40% | 282270086 — SUETER EN ALGODON
282270091 | SACO PARA NIÑO ELABORADO EN ACRILICO | ND | 40% | 282270091 — SACO PARA NIÑO ELABORADO EN ACRILICO
282270092 | SACO PARA NIÑO ELABORADO EN ALGODON | ND | 40% | 282270092 — SACO PARA NIÑO ELABORADO EN ALGODON
282270093 | SACO PARA NIÑO ELABORADO EN MEZCLA (20 % LANA | ND | 40% | 282270093 — SACO PARA NIÑO ELABORADO EN MEZCLA (20 % LANA
282270094 | SACO PARA NIÑO ELABORADO EN MEZCLA (70% ACRILICO | ND | 40% | 282270094 — SACO PARA NIÑO ELABORADO EN MEZCLA (70% ACRILICO
282270095 | SACO PARA NIÑO ELABORADO EN MEZCLA (90% ACRILILICO | ND | 40% | 282270095 — SACO PARA NIÑO ELABORADO EN MEZCLA (90% ACRILILICO
282280011 | SUDADERA CONFECCIONADA EN ALGODON | ND | 40% | 282280011 — SUDADERA CONFECCIONADA EN ALGODON
282280012 | SUDADERA CONFECCIONADA EN ALGODON PERCHADO | ND | 40% | 282280012 — SUDADERA CONFECCIONADA EN ALGODON PERCHADO
282280013 | SUDADERA CONFECCIONADA EN ALGODON-POLIESTER | ND | 40% | 282280013 — SUDADERA CONFECCIONADA EN ALGODON-POLIESTER
282280014 | SUDADERA CONFECCIONADA EN IMPERMEABLE | ND | 40% | 282280014 — SUDADERA CONFECCIONADA EN IMPERMEABLE
282280015 | SUDADERA CONFECCIONADA EN NYLON | ND | 40% | 282280015 — SUDADERA CONFECCIONADA EN NYLON
282280016 | SUDADERA CONFECCIONADA EN POLIESTER | ND | 40% | 282280016 — SUDADERA CONFECCIONADA EN POLIESTER
282280017 | SUDADERA CONFECCIONADA EN SPANDEX | ND | 40% | 282280017 — SUDADERA CONFECCIONADA EN SPANDEX
282280018 | SUDADERA CONFECCIONADA EN TELA IMPERMEABLE | ND | 40% | 282280018 — SUDADERA CONFECCIONADA EN TELA IMPERMEABLE
282280021 | TRAJES DE BANO PARA HOMBRES Y NINOS, DE PUNTO O GANCHILLO, DE FIBRAS SINTETICAS Y OTRAS MATERIAS TEXTILES | ND | 40% | 282280021 — TRAJES DE BANO PARA HOMBRES Y NINOS, DE PUNTO O GANCHILLO, D
282281011 | CAMISETA PARA UNIFORME DE ATLETISMO EN MALLA POOL | ND | 40% | 282281011 — CAMISETA PARA UNIFORME DE ATLETISMO EN MALLA POOL
282281012 | CAMISETA PARA UNIFORME DE ATLETISMO EN MALLA USA | ND | 40% | 282281012 — CAMISETA PARA UNIFORME DE ATLETISMO EN MALLA USA
282281013 | CAMISETA PARA UNIFORME DE ATLETISMO EN MICHIGAN | ND | 40% | 282281013 — CAMISETA PARA UNIFORME DE ATLETISMO EN MICHIGAN
282281111 | TRAJES DE ESQUIAR DE PUNTO O GANCHILLO | ND | 40% | 282281111 — TRAJES DE ESQUIAR DE PUNTO O GANCHILLO
282281911 | CAMISETA PARA UNIFORME DE TEJO EN ALGODON (FRANEL) | ND | 40% | 282281911 — CAMISETA PARA UNIFORME DE TEJO EN ALGODON (FRANEL)
2822819110 | CAMISETA PARA UNIFORME DE TEJO EN SEDA EUROPEA | ND | 40% | 2822819110 — CAMISETA PARA UNIFORME DE TEJO EN SEDA EUROPEA
2822819111 | CAMISETA PARA UNIFORME DE TEJO EN SPEED | ND | 40% | 2822819111 — CAMISETA PARA UNIFORME DE TEJO EN SPEED
2822819112 | CAMISETA PARA UNIFORME DE TEJO EN TRILOVALS | ND | 40% | 2822819112 — CAMISETA PARA UNIFORME DE TEJO EN TRILOVALS
282281912 | CAMISETA PARA UNIFORME DE TEJO EN JAQUARD | ND | 40% | 282281912 — CAMISETA PARA UNIFORME DE TEJO EN JAQUARD
282281913 | CAMISETA PARA UNIFORME DE TEJO EN LACOSTE | ND | 40% | 282281913 — CAMISETA PARA UNIFORME DE TEJO EN LACOSTE
282281914 | CAMISETA PARA UNIFORME DE TEJO EN LICRA-ALGODON | ND | 40% | 282281914 — CAMISETA PARA UNIFORME DE TEJO EN LICRA-ALGODON
282281915 | CAMISETA PARA UNIFORME DE TEJO EN MALLA | ND | 40% | 282281915 — CAMISETA PARA UNIFORME DE TEJO EN MALLA
282281916 | CAMISETA PARA UNIFORME DE TEJO EN MONTESIMONE 8002 | ND | 40% | 282281916 — CAMISETA PARA UNIFORME DE TEJO EN MONTESIMONE 8002
282281917 | CAMISETA PARA UNIFORME DE TEJO EN PAULISTA | ND | 40% | 282281917 — CAMISETA PARA UNIFORME DE TEJO EN PAULISTA
282281918 | CAMISETA PARA UNIFORME DE TEJO EN POLIALGODON | ND | 40% | 282281918 — CAMISETA PARA UNIFORME DE TEJO EN POLIALGODON
282281919 | CAMISETA PARA UNIFORME DE TEJO EN REALEZA | ND | 40% | 282281919 — CAMISETA PARA UNIFORME DE TEJO EN REALEZA
2822819210 | SUDADERA PARA BEBE CONFECCIONADA EN IMPERMEABLE | ND | 40% | 2822819210 — SUDADERA PARA BEBE CONFECCIONADA EN IMPERMEABLE
282281929 | SUDADERA PARA BEBE CONFECCIONADA EN ALGODON PERCHADO | ND | 40% | 282281929 — SUDADERA PARA BEBE CONFECCIONADA EN ALGODON PERCHADO
282281931 | BIVIDI MILITAR | ND | 40% | 282281931 — BIVIDI MILITAR
282290011 | GUANTE DE TRABAJO EN CARNAZA | ND | 40% | 282290011 — GUANTE DE TRABAJO EN CARNAZA
2822900110 | GUANTE DE TRABAJO EN MALLA DE ACERO | ND | 40% | 2822900110 — GUANTE DE TRABAJO EN MALLA DE ACERO
2822900111 | GUANTE DE TRABAJO EN NITRILO | ND | 40% | 2822900111 — GUANTE DE TRABAJO EN NITRILO
2822900112 | GUANTE DE TRABAJO EN TEJIDO EN ALGODON | ND | 40% | 2822900112 — GUANTE DE TRABAJO EN TEJIDO EN ALGODON
2822900113 | GUANTE DE TRABAJO EN TEJIDO EN TRES CAPAS DE ALGODON | ND | 40% | 2822900113 — GUANTE DE TRABAJO EN TEJIDO EN TRES CAPAS DE ALGODON
2822900114 | GUANTE DE TRABAJO EN VAQUETA | ND | 40% | 2822900114 — GUANTE DE TRABAJO EN VAQUETA
2822900115 | GUANTE DE TRABAJO EN HILAZA ALGODON POLIESTER | ND | 40% | 2822900115 — GUANTE DE TRABAJO EN HILAZA ALGODON POLIESTER
282290012 | GUANTE DE TRABAJO EN CUERO | ND | 40% | 282290012 — GUANTE DE TRABAJO EN CUERO
282290013 | GUANTE DE TRABAJO EN CUERO DE CERDO | ND | 40% | 282290013 — GUANTE DE TRABAJO EN CUERO DE CERDO
282290014 | GUANTE DE TRABAJO EN HILAZA | ND | 40% | 282290014 — GUANTE DE TRABAJO EN HILAZA
282290015 | GUANTE DE TRABAJO EN HILAZA ALGODON POLIESTER | ND | 40% | 282290015 — GUANTE DE TRABAJO EN HILAZA ALGODON POLIESTER
282290016 | GUANTE DE TRABAJO EN HILAZA SINTETICA | ND | 40% | 282290016 — GUANTE DE TRABAJO EN HILAZA SINTETICA
282290017 | GUANTE DE TRABAJO EN HILAZA SINTETICA Y ALGODON | ND | 40% | 282290017 — GUANTE DE TRABAJO EN HILAZA SINTETICA Y ALGODON
282290018 | GUANTE DE TRABAJO EN JERSEY | ND | 40% | 282290018 — GUANTE DE TRABAJO EN JERSEY
282290019 | GUANTE DE TRABAJO EN LONA | ND | 40% | 282290019 — GUANTE DE TRABAJO EN LONA
282290111 | GUANTE CONFECCIONADO EN ACRILICO LANA COLOR VERDE | ND | 40% | 282290111 — GUANTE CONFECCIONADO EN ACRILICO LANA COLOR VERDE
2822901110 | GUANTE CONFECCIONADO EN CUERO COLOR NEGRO | ND | 40% | 2822901110 — GUANTE CONFECCIONADO EN CUERO COLOR NEGRO
2822901111 | GUANTE CONFECCIONADO EN HILO DE ALGODON O NYLON COLOR BLANCO | ND | 40% | 2822901111 — GUANTE CONFECCIONADO EN HILO DE ALGODON O NYLON COLOR BLANCO
282290112 | GUANTE CONFECCIONADO EN ACRILICO LANA COLOR VERDE CON PUNO ELASTICO SEGUN 0224-A1 | ND | 40% | 282290112 — GUANTE CONFECCIONADO EN ACRILICO LANA COLOR VERDE CON PUNO E
282290113 | GUANTE CONFECCIONADO EN ACRILICO LANA COLOR AZUL | ND | 40% | 282290113 — GUANTE CONFECCIONADO EN ACRILICO LANA COLOR AZUL
282290114 | GUANTE CONFECCIONADO EN ACRILICO LANA COLOR NEGRO | ND | 40% | 282290114 — GUANTE CONFECCIONADO EN ACRILICO LANA COLOR NEGRO
282290115 | GUANTE CONFECCIONADO EN CABRITILLA COLOR VERDE ACEITUNA | ND | 40% | 282290115 — GUANTE CONFECCIONADO EN CABRITILLA COLOR VERDE ACEITUNA
282290116 | GUANTE CONFECCIONADO EN CABRITILLA O PIEL CURTIDA DE CABRO COLOR BLANCO | ND | 40% | 282290116 — GUANTE CONFECCIONADO EN CABRITILLA O PIEL CURTIDA DE CABRO C
282290117 | GUANTE CONFECCIONADO EN CABRITILLA O PIEL CURTIDA DE CABRO COLOR NEGRO | ND | 40% | 282290117 — GUANTE CONFECCIONADO EN CABRITILLA O PIEL CURTIDA DE CABRO C
282290118 | GUANTE CONFECCIONADO EN CUERO CARNAZA COLOR NEGRO | ND | 40% | 282290118 — GUANTE CONFECCIONADO EN CUERO CARNAZA COLOR NEGRO
282290119 | GUANTE CONFECCIONADO EN CUERO COLOR BLANCO | ND | 40% | 282290119 — GUANTE CONFECCIONADO EN CUERO COLOR BLANCO
282290211 | BUFANDA DE LA ARMADA NACIONAL | ND | 40% | 282290211 — BUFANDA DE LA ARMADA NACIONAL
2822902110 | BUFANDA ELABORADA EN POLIESTER | ND | 40% | 2822902110 — BUFANDA ELABORADA EN POLIESTER
2822902111 | BUFANDA ELABORADA EN SEDA | ND | 40% | 2822902111 — BUFANDA ELABORADA EN SEDA
2822902112 | BUFANDA EN ACRILICO LANA | ND | 40% | 2822902112 — BUFANDA EN ACRILICO LANA
2822902113 | BUFANDA EN MATERIAL ACRILICO | ND | 40% | 2822902113 — BUFANDA EN MATERIAL ACRILICO
2822902114 | BUFANDA EN MATERIAL SINTETICO DE 70X35 CM | ND | 40% | 2822902114 — BUFANDA EN MATERIAL SINTETICO DE 70X35 CM
282290213 | BUFANDA DE LA INFANTERIA DE MARINA | ND | 40% | 282290213 — BUFANDA DE LA INFANTERIA DE MARINA
282290214 | BUFANDA DE LA POLICIA NACIONAL | ND | 40% | 282290214 — BUFANDA DE LA POLICIA NACIONAL
282290215 | BUFANDA DEL EJERCITO | ND | 40% | 282290215 — BUFANDA DEL EJERCITO
282290216 | BUFANDA FUERZAS ESPECIALES | ND | 40% | 282290216 — BUFANDA FUERZAS ESPECIALES
282290217 | BUFANDA ELABORADA EN LANA NATURAL | ND | 40% | 282290217 — BUFANDA ELABORADA EN LANA NATURAL
282290218 | BUFANDA ELABORADA EN PANO | ND | 40% | 282290218 — BUFANDA ELABORADA EN PANO
282290219 | BUFANDA ELABORADA EN LANA ACRILICA | ND | 40% | 282290219 — BUFANDA ELABORADA EN LANA ACRILICA
282290221 | PASAMONTAÑA ELABORADO EN MEZCLA DE 60% POLIESTER | ND | 40% | 282290221 — PASAMONTAÑA ELABORADO EN MEZCLA DE 60% POLIESTER
282290222 | PASAMONTAÑA EN DACRON | ND | 40% | 282290222 — PASAMONTAÑA EN DACRON
282290223 | PASAMONTAÑA EN DRIL | ND | 40% | 282290223 — PASAMONTAÑA EN DRIL
282290224 | PASAMONTAÑA EN LANA | ND | 40% | 282290224 — PASAMONTAÑA EN LANA
282290225 | PASAMONTAÑA MILITAR | ND | 40% | 282290225 — PASAMONTAÑA MILITAR
282290231 | CHALES | ND | 40% | 282290231 — CHALES
282290232 | CHALINAS | ND | 40% | 282290232 — CHALINAS
282290233 | PANUELOS DE CUELLO | ND | 40% | 282290233 — PANUELOS DE CUELLO
282290234 | MANTILLAS | ND | 40% | 282290234 — MANTILLAS
282290235 | VELOS | ND | 40% | 282290235 — VELOS
282290311 | CORBATIN PARA HOMBRE ELABORADO EN 100% POLIESTER | ND | 40% | 282290311 — CORBATIN PARA HOMBRE ELABORADO EN 100% POLIESTER
282290312 | CORBATIN PARA HOMBRE ELABORADO EN SEDA | ND | 40% | 282290312 — CORBATIN PARA HOMBRE ELABORADO EN SEDA
282290313 | CORBATIN TIPO MONO PARA HOMBRE | ND | 40% | 282290313 — CORBATIN TIPO MONO PARA HOMBRE
282290314 | CORBATIN PARA MUJER | ND | 40% | 282290314 — CORBATIN PARA MUJER
282290321 | CORBATAS | ND | 40% | 282290321 — CORBATAS
282290322 | LAZOS | ND | 40% | 282290322 — LAZOS
282290411 | CODERA ELABORADA EN LANA ELASTICA | ND | 40% | 282290411 — CODERA ELABORADA EN LANA ELASTICA
282290412 | CODERA ELABORADA EN LYCRA | ND | 40% | 282290412 — CODERA ELABORADA EN LYCRA
282290413 | CODERA ELABORADA EN LYCRA CON REFUERZO DE NYLON | ND | 40% | 282290413 — CODERA ELABORADA EN LYCRA CON REFUERZO DE NYLON
282290414 | CODERA ELABORADA EN NEOPRENO | ND | 40% | 282290414 — CODERA ELABORADA EN NEOPRENO
282290415 | CODERA ELABORADA EN NYLON | ND | 40% | 282290415 — CODERA ELABORADA EN NYLON
282290416 | CODERA ELABORADA EN PLASTICO | ND | 40% | 282290416 — CODERA ELABORADA EN PLASTICO
282290421 | ESPINILLERA CON PROTECCION EN EL EMPEINE | ND | 40% | 282290421 — ESPINILLERA CON PROTECCION EN EL EMPEINE
282290422 | ESPINILLERA SIN PROTECCION EN EL EMPEINE | ND | 40% | 282290422 — ESPINILLERA SIN PROTECCION EN EL EMPEINE
282290511 | ACCESORIOS METALICOS PARA GORRAS DEL EJERCITO NACIONAL | ND | 40% | 282290511 — ACCESORIOS METALICOS PARA GORRAS DEL EJERCITO NACIONAL
282290521 | ACCESORIOS NO METALICOS Y CON RECUBRIMIENTO METALICO PARA GORRAS DEL EJERCITO NACIONAL | ND | 40% | 282290521 — ACCESORIOS NO METALICOS Y CON RECUBRIMIENTO METALICO PARA GO
2823100111 | TERNO | ND | 40% | 2823100111 — TERNO
2823100112 | ABRIGO | ND | 40% | 2823100112 — ABRIGO
2823100113 | GABAN | ND | 40% | 2823100113 — GABAN
2823100114 | TERNO PARA MUJER | ND | 40% | 2823100114 — TERNO PARA MUJER
2823100115 | TERNO DE PARADA HOMBRE | ND | 40% | 2823100115 — TERNO DE PARADA HOMBRE
2823100116 | TERNO PARA UNIFORMES DE MUJER | ND | 40% | 2823100116 — TERNO PARA UNIFORMES DE MUJER
282310111 | TRAJE TERMICO REPELENTE AL AGUA (CHOMPA Y PANTALON) | ND | 40% | 282310111 — TRAJE TERMICO REPELENTE AL AGUA (CHOMPA Y PANTALON)
282310112 | GABARDINA | ND | 40% | 282310112 — GABARDINA
282310113 | GABARDINA IMPERMEABLE SEGUN -0025 | ND | 40% | 282310113 — GABARDINA IMPERMEABLE SEGUN -0025
282310114 | CHOMPA IMPERMEABLE DE PLUMON CON CINTA REFLECTIVA | ND | 40% | 282310114 — CHOMPA IMPERMEABLE DE PLUMON CON CINTA REFLECTIVA
282310115 | PONCHO CON REPELENCIA AL AGUA ROMPEVIENTOS | ND | 40% | 282310115 — PONCHO CON REPELENCIA AL AGUA ROMPEVIENTOS
282310116 | CHOMPA CON REPELENCIA AL AGUA CON FORRO DESMONTABLE | ND | 40% | 282310116 — CHOMPA CON REPELENCIA AL AGUA CON FORRO DESMONTABLE
282310117 | CHOMPA CON REPELENCIA AL AGUA Y CON MANGAS DESPRENDIBLES | ND | 40% | 282310117 — CHOMPA CON REPELENCIA AL AGUA Y CON MANGAS DESPRENDIBLES
282310118 | CHOMPA CON REPELENCIA AL AGUA CON CINTA RETROREFLECTIVA | ND | 40% | 282310118 — CHOMPA CON REPELENCIA AL AGUA CON CINTA RETROREFLECTIVA
282310119 | CHOMPA UNIFORME TACTICO UNISEX | ND | 40% | 282310119 — CHOMPA UNIFORME TACTICO UNISEX
282310911 | BUSO PARA NINO ELABORADO EN ALGODON | ND | 40% | 282310911 — BUSO PARA NINO ELABORADO EN ALGODON
282310913 | BUSO PARA NINO ELABORADO EN MEZCLA (20 % LANA | ND | 40% | 282310913 — BUSO PARA NINO ELABORADO EN MEZCLA (20 % LANA
282310914 | BUSO PARA NINO ELABORADO EN MEZCLA (70% ACRILICO | ND | 40% | 282310914 — BUSO PARA NINO ELABORADO EN MEZCLA (70% ACRILICO
282310915 | BUSO PARA NINO ELABORADO EN MEZCLA (90% ACRILILICO | ND | 40% | 282310915 — BUSO PARA NINO ELABORADO EN MEZCLA (90% ACRILILICO
282310916 | BUSO PARA NINO ELABORADO EN ACRILICO | ND | 40% | 282310916 — BUSO PARA NINO ELABORADO EN ACRILICO
282310921 | CONJUNTO IMPERMEABLE EN POLIESTER RECUBIERTO EN PVC | ND | 40% | 282310921 — CONJUNTO IMPERMEABLE EN POLIESTER RECUBIERTO EN PVC
282310922 | CONJUNTO IMPERMEABLE EN PVC | ND | 40% | 282310922 — CONJUNTO IMPERMEABLE EN PVC
282310923 | CONJUNTO IMPERMEABLE CON CINTA RETROREFLECTIVA | ND | 40% | 282310923 — CONJUNTO IMPERMEABLE CON CINTA RETROREFLECTIVA
282311011 | CHOMPA DE VIAJE ARMADA NACIONAL | ND | 40% | 282311011 — CHOMPA DE VIAJE ARMADA NACIONAL
282311111 | UNIFORME DE CHEF PARA HOMBRE ELABORADO EN DRIL | ND | 40% | 282311111 — UNIFORME DE CHEF PARA HOMBRE ELABORADO EN DRIL
282311112 | UNIFORME DE CHEF PARA HOMBRE ELABORADO EN GABARDINA | ND | 40% | 282311112 — UNIFORME DE CHEF PARA HOMBRE ELABORADO EN GABARDINA
282311113 | UNIFORME DE CHEF PARA HOMBRE ELABORADO EN LINO | ND | 40% | 282311113 — UNIFORME DE CHEF PARA HOMBRE ELABORADO EN LINO
282311114 | UNIFORME DE CHEF PARA HOMBRE ELABORADO EN POLIESTER | ND | 40% | 282311114 — UNIFORME DE CHEF PARA HOMBRE ELABORADO EN POLIESTER
282311121 | UNIFORME DE CHEF PARA MUJER ELABORADO EN ALGODON | ND | 40% | 282311121 — UNIFORME DE CHEF PARA MUJER ELABORADO EN ALGODON
282311122 | UNIFORME DE CHEF PARA MUJER ELABORADO EN DACRON | ND | 40% | 282311122 — UNIFORME DE CHEF PARA MUJER ELABORADO EN DACRON
282311123 | UNIFORME DE CHEF PARA MUJER ELABORADO EN LINO | ND | 40% | 282311123 — UNIFORME DE CHEF PARA MUJER ELABORADO EN LINO
282311124 | UNIFORME DE CHEF PARA MUJER ELABORADO EN POLIESTER | ND | 40% | 282311124 — UNIFORME DE CHEF PARA MUJER ELABORADO EN POLIESTER
282311131 | UNIFORME DE MESERO PARA HOMBRE ELABORADO EN ALGODON | ND | 40% | 282311131 — UNIFORME DE MESERO PARA HOMBRE ELABORADO EN ALGODON
282311132 | UNIFORME DE MESERO PARA HOMBRE ELABORADO EN DACRON LANA | ND | 40% | 282311132 — UNIFORME DE MESERO PARA HOMBRE ELABORADO EN DACRON LANA
282311133 | UNIFORME DE MESERO PARA HOMBRE ELABORADO EN DRIL | ND | 40% | 282311133 — UNIFORME DE MESERO PARA HOMBRE ELABORADO EN DRIL
282311134 | UNIFORME DE MESERO PARA HOMBRE ELABORADO EN GABARDINA | ND | 40% | 282311134 — UNIFORME DE MESERO PARA HOMBRE ELABORADO EN GABARDINA
282311135 | UNIFORME DE MESERO PARA HOMBRE ELABORADO EN LINO | ND | 40% | 282311135 — UNIFORME DE MESERO PARA HOMBRE ELABORADO EN LINO
282311136 | UNIFORME DE MESERO PARA HOMBRE ELABORADO EN POLIESTER | ND | 40% | 282311136 — UNIFORME DE MESERO PARA HOMBRE ELABORADO EN POLIESTER
282311141 | UNIFORME DE MESERO PARA MUJER ELABORADO EN ALGODON | ND | 40% | 282311141 — UNIFORME DE MESERO PARA MUJER ELABORADO EN ALGODON
282311142 | UNIFORME DE MESERO PARA MUJER ELABORADO EN DACRON | ND | 40% | 282311142 — UNIFORME DE MESERO PARA MUJER ELABORADO EN DACRON
282311143 | UNIFORME DE MESERO PARA MUJER ELABORADO EN LINO | ND | 40% | 282311143 — UNIFORME DE MESERO PARA MUJER ELABORADO EN LINO
282311144 | UNIFORME DE MESERO PARA MUJER ELABORADO EN POLIESTER | ND | 40% | 282311144 — UNIFORME DE MESERO PARA MUJER ELABORADO EN POLIESTER
282311211 | CONJUNTOS QUE NO SEAN DE TEJIDOS DE PUNTO O GANCHILLO, PARA HOMBRES O NINOS: DE LANA O PELO FINO, ALGODON, FIBRAS SINTETICAS Y OTRAS MATERIAS TEXTILES | ND | 40% | 282311211 — CONJUNTOS QUE NO SEAN DE TEJIDOS DE PUNTO O GANCHILLO, PARA
282311212 | CONJUNTO DE VESTIR PANTALON CON CAMISA O BLUSA | ND | 40% | 282311212 — CONJUNTO DE VESTIR PANTALON CON CAMISA O BLUSA
282312011 | CHAQUETA PARA OFICIALES CONFECCIONADA EN TAFETAN COLOR VERDE | ND | 40% | 282312011 — CHAQUETA PARA OFICIALES CONFECCIONADA EN TAFETAN COLOR VERDE
282313011 | PANTALONCILLO EN ALGODON | ND | 40% | 282313011 — PANTALONCILLO EN ALGODON
282313012 | PANTALONCILLO EN ALGODON-ELASTOMERO | ND | 40% | 282313012 — PANTALONCILLO EN ALGODON-ELASTOMERO
282313013 | PANTALONCILLO EN ALGODON-POLIESTER | ND | 40% | 282313013 — PANTALONCILLO EN ALGODON-POLIESTER
282313014 | PANTALONCILLO EN MICROFIBRA | ND | 40% | 282313014 — PANTALONCILLO EN MICROFIBRA
282313015 | PANTALONCILLO EN NYLON-ELASTOMERO | ND | 40% | 282313015 — PANTALONCILLO EN NYLON-ELASTOMERO
282313021 | PANTALONETA EN ALGODON | ND | 40% | 282313021 — PANTALONETA EN ALGODON
2823130210 | PANTALONETA PARA UNIFORME DE BALONCESTO EN JAQUARD | ND | 40% | 2823130210 — PANTALONETA PARA UNIFORME DE BALONCESTO EN JAQUARD
2823130211 | PANTALONETA PARA UNIFORME DE BALONCESTO EN MALLA | ND | 40% | 2823130211 — PANTALONETA PARA UNIFORME DE BALONCESTO EN MALLA
2823130212 | PANTALONETA PARA UNIFORME DE BALONCESTO EN MALLA POOL | ND | 40% | 2823130212 — PANTALONETA PARA UNIFORME DE BALONCESTO EN MALLA POOL
2823130213 | PANTALONETA PARA UNIFORME DE BALONCESTO EN MALLA USA | ND | 40% | 2823130213 — PANTALONETA PARA UNIFORME DE BALONCESTO EN MALLA USA
2823130214 | PANTALONETA PARA UNIFORME DE BALONCESTO EN MICHIGAN | ND | 40% | 2823130214 — PANTALONETA PARA UNIFORME DE BALONCESTO EN MICHIGAN
2823130215 | PANTALONETA PARA UNIFORME DE BALONCESTO EN MONTESIMONE 8002 | ND | 40% | 2823130215 — PANTALONETA PARA UNIFORME DE BALONCESTO EN MONTESIMONE 8002
2823130216 | PANTALONETA PARA UNIFORME DE BALONCESTO EN PAULISTA | ND | 40% | 2823130216 — PANTALONETA PARA UNIFORME DE BALONCESTO EN PAULISTA
2823130217 | PANTALONETA PARA UNIFORME DE BALONCESTO EN REALEZA | ND | 40% | 2823130217 — PANTALONETA PARA UNIFORME DE BALONCESTO EN REALEZA
2823130218 | PANTALONETA PARA UNIFORME DE BALONCESTO EN SEDA EUROPEA | ND | 40% | 2823130218 — PANTALONETA PARA UNIFORME DE BALONCESTO EN SEDA EUROPEA
2823130219 | PANTALONETA PARA UNIFORME DE BALONCESTO EN SPEED | ND | 40% | 2823130219 — PANTALONETA PARA UNIFORME DE BALONCESTO EN SPEED
282313022 | PANTALONETA EN ALGODON-POLIESTER | ND | 40% | 282313022 — PANTALONETA EN ALGODON-POLIESTER
2823130220 | PANTALONETA PARA UNIFORME DE BALONCESTO EN TRILOVALS | ND | 40% | 2823130220 — PANTALONETA PARA UNIFORME DE BALONCESTO EN TRILOVALS
2823130221 | PANTALONETA PARA UNIFORME DE BALONMANO EN CERRUTINA | ND | 40% | 2823130221 — PANTALONETA PARA UNIFORME DE BALONMANO EN CERRUTINA
2823130222 | PANTALONETA PARA UNIFORME DE BALONMANO EN CROCHET | ND | 40% | 2823130222 — PANTALONETA PARA UNIFORME DE BALONMANO EN CROCHET
2823130223 | PANTALONETA PARA UNIFORME DE BALONMANO EN IMPERMEABLE | ND | 40% | 2823130223 — PANTALONETA PARA UNIFORME DE BALONMANO EN IMPERMEABLE
2823130224 | PANTALONETA PARA UNIFORME DE BALONMANO EN JAQUARD | ND | 40% | 2823130224 — PANTALONETA PARA UNIFORME DE BALONMANO EN JAQUARD
2823130225 | PANTALONETA PARA UNIFORME DE BALONMANO EN MALLA | ND | 40% | 2823130225 — PANTALONETA PARA UNIFORME DE BALONMANO EN MALLA
2823130226 | PANTALONETA PARA UNIFORME DE BALONMANO EN MICROFIBRA | ND | 40% | 2823130226 — PANTALONETA PARA UNIFORME DE BALONMANO EN MICROFIBRA
2823130227 | PANTALONETA PARA UNIFORME DE BALONMANO EN MONTESIMONE 8002 | ND | 40% | 2823130227 — PANTALONETA PARA UNIFORME DE BALONMANO EN MONTESIMONE 8002
2823130228 | PANTALONETA PARA UNIFORME DE BALONMANO EN PAULISTA | ND | 40% | 2823130228 — PANTALONETA PARA UNIFORME DE BALONMANO EN PAULISTA
2823130229 | PANTALONETA PARA UNIFORME DE BALONMANO EN REALEZA | ND | 40% | 2823130229 — PANTALONETA PARA UNIFORME DE BALONMANO EN REALEZA
282313023 | PANTALONETA EN MICROFIBRA | ND | 40% | 282313023 — PANTALONETA EN MICROFIBRA
2823130230 | PANTALONETA PARA UNIFORME DE BALONMANO EN SATIN | ND | 40% | 2823130230 — PANTALONETA PARA UNIFORME DE BALONMANO EN SATIN
2823130231 | PANTALONETA PARA UNIFORME DE BALONMANO EN SEDA EUROPEA | ND | 40% | 2823130231 — PANTALONETA PARA UNIFORME DE BALONMANO EN SEDA EUROPEA
2823130232 | PANTALONETA PARA UNIFORME DE BALONMANO EN SPEED | ND | 40% | 2823130232 — PANTALONETA PARA UNIFORME DE BALONMANO EN SPEED
2823130233 | PANTALONETA PARA UNIFORME DE BALONMANO EN TRILOVALS | ND | 40% | 2823130233 — PANTALONETA PARA UNIFORME DE BALONMANO EN TRILOVALS
2823130234 | PANTALONETA PARA UNIFORME DE CICLISMO EN LICRA | ND | 40% | 2823130234 — PANTALONETA PARA UNIFORME DE CICLISMO EN LICRA
2823130235 | PANTALONETA PARA UNIFORME DE FULTBOL EN CERRUTINA | ND | 40% | 2823130235 — PANTALONETA PARA UNIFORME DE FULTBOL EN CERRUTINA
2823130236 | PANTALONETA PARA UNIFORME DE FULTBOL EN CROCHET | ND | 40% | 2823130236 — PANTALONETA PARA UNIFORME DE FULTBOL EN CROCHET
2823130237 | PANTALONETA PARA UNIFORME DE FULTBOL EN IMPERMEABLE | ND | 40% | 2823130237 — PANTALONETA PARA UNIFORME DE FULTBOL EN IMPERMEABLE
2823130238 | PANTALONETA PARA UNIFORME DE FULTBOL EN JAQUARD | ND | 40% | 2823130238 — PANTALONETA PARA UNIFORME DE FULTBOL EN JAQUARD
2823130239 | PANTALONETA PARA UNIFORME DE FULTBOL EN MALLA | ND | 40% | 2823130239 — PANTALONETA PARA UNIFORME DE FULTBOL EN MALLA
282313024 | PANTALONETA EN POLIESTER | ND | 40% | 282313024 — PANTALONETA EN POLIESTER
2823130240 | PANTALONETA PARA UNIFORME DE FULTBOL EN MICROFIBRA | ND | 40% | 2823130240 — PANTALONETA PARA UNIFORME DE FULTBOL EN MICROFIBRA
2823130241 | PANTALONETA PARA UNIFORME DE FULTBOL EN MONTESIMONE 8002 | ND | 40% | 2823130241 — PANTALONETA PARA UNIFORME DE FULTBOL EN MONTESIMONE 8002
2823130242 | PANTALONETA PARA UNIFORME DE FULTBOL EN PAULISTA | ND | 40% | 2823130242 — PANTALONETA PARA UNIFORME DE FULTBOL EN PAULISTA
2823130243 | PANTALONETA PARA UNIFORME DE FULTBOL EN REALEZA | ND | 40% | 2823130243 — PANTALONETA PARA UNIFORME DE FULTBOL EN REALEZA
2823130244 | PANTALONETA PARA UNIFORME DE FULTBOL EN SATIN | ND | 40% | 2823130244 — PANTALONETA PARA UNIFORME DE FULTBOL EN SATIN
2823130245 | PANTALONETA PARA UNIFORME DE FULTBOL EN SEDA EUROPEA | ND | 40% | 2823130245 — PANTALONETA PARA UNIFORME DE FULTBOL EN SEDA EUROPEA
2823130246 | PANTALONETA PARA UNIFORME DE FULTBOL EN SPEED | ND | 40% | 2823130246 — PANTALONETA PARA UNIFORME DE FULTBOL EN SPEED
2823130247 | PANTALONETA PARA UNIFORME DE FULTBOL EN TRILOVALS | ND | 40% | 2823130247 — PANTALONETA PARA UNIFORME DE FULTBOL EN TRILOVALS
2823130248 | PANTALONETA PARA UNIFORME DE MICROFUTBOL EN CERRUTINA | ND | 40% | 2823130248 — PANTALONETA PARA UNIFORME DE MICROFUTBOL EN CERRUTINA
2823130249 | PANTALONETA PARA UNIFORME DE MICROFUTBOL EN CROCHET | ND | 40% | 2823130249 — PANTALONETA PARA UNIFORME DE MICROFUTBOL EN CROCHET
282313025 | PANTALONETA PARA PERSONAL MASCULINO | ND | 40% | 282313025 — PANTALONETA PARA PERSONAL MASCULINO
2823130250 | PANTALONETA PARA UNIFORME DE MICROFUTBOL EN IMPERMEABLE | ND | 40% | 2823130250 — PANTALONETA PARA UNIFORME DE MICROFUTBOL EN IMPERMEABLE
2823130251 | PANTALONETA PARA UNIFORME DE MICROFUTBOL EN JAQUARD | ND | 40% | 2823130251 — PANTALONETA PARA UNIFORME DE MICROFUTBOL EN JAQUARD
2823130252 | PANTALONETA PARA UNIFORME DE MICROFUTBOL EN MALLA | ND | 40% | 2823130252 — PANTALONETA PARA UNIFORME DE MICROFUTBOL EN MALLA
2823130253 | PANTALONETA PARA UNIFORME DE MICROFUTBOL EN MICROFIBRA | ND | 40% | 2823130253 — PANTALONETA PARA UNIFORME DE MICROFUTBOL EN MICROFIBRA
2823130254 | PANTALONETA PARA UNIFORME DE MICROFUTBOL EN MONTESIMONE 8002 | ND | 40% | 2823130254 — PANTALONETA PARA UNIFORME DE MICROFUTBOL EN MONTESIMONE 8002
2823130255 | PANTALONETA PARA UNIFORME DE MICROFUTBOL EN PAULISTA | ND | 40% | 2823130255 — PANTALONETA PARA UNIFORME DE MICROFUTBOL EN PAULISTA
2823130256 | PANTALONETA PARA UNIFORME DE MICROFUTBOL EN REALEZA | ND | 40% | 2823130256 — PANTALONETA PARA UNIFORME DE MICROFUTBOL EN REALEZA
2823130257 | PANTALONETA PARA UNIFORME DE MICROFUTBOL EN SATIN | ND | 40% | 2823130257 — PANTALONETA PARA UNIFORME DE MICROFUTBOL EN SATIN
2823130258 | PANTALONETA PARA UNIFORME DE MICROFUTBOL EN SEDA EUROPEA | ND | 40% | 2823130258 — PANTALONETA PARA UNIFORME DE MICROFUTBOL EN SEDA EUROPEA
2823130259 | PANTALONETA PARA UNIFORME DE MICROFUTBOL EN SPEED | ND | 40% | 2823130259 — PANTALONETA PARA UNIFORME DE MICROFUTBOL EN SPEED
282313026 | PANTALONETA PARA UNIFORME DE ATLETISMO EN CERRUTINA | ND | 40% | 282313026 — PANTALONETA PARA UNIFORME DE ATLETISMO EN CERRUTINA
2823130260 | PANTALONETA PARA UNIFORME DE MICROFUTBOL EN TRILOVALS | ND | 40% | 2823130260 — PANTALONETA PARA UNIFORME DE MICROFUTBOL EN TRILOVALS
2823130261 | PANTALONETA PARA UNIFORME DE PATINAJE EN LICRA | ND | 40% | 2823130261 — PANTALONETA PARA UNIFORME DE PATINAJE EN LICRA
2823130262 | PANTALONETA PARA UNIFORME DE TENIS DE MESA FEMENINO EN ALGODON (FRANEL). | ND | 40% | 2823130262 — PANTALONETA PARA UNIFORME DE TENIS DE MESA FEMENINO EN ALGOD
2823130263 | PANTALONETA PARA UNIFORME DE TENIS DE MESA FEMENINO EN CERRUTINA. | ND | 40% | 2823130263 — PANTALONETA PARA UNIFORME DE TENIS DE MESA FEMENINO EN CERRU
2823130264 | PANTALONETA PARA UNIFORME DE TENIS DE MESA FEMENINO EN CROCHET. | ND | 40% | 2823130264 — PANTALONETA PARA UNIFORME DE TENIS DE MESA FEMENINO EN CROCH
2823130265 | PANTALONETA PARA UNIFORME DE TENIS DE MESA FEMENINO EN DRIL. | ND | 40% | 2823130265 — PANTALONETA PARA UNIFORME DE TENIS DE MESA FEMENINO EN DRIL.
2823130266 | PANTALONETA PARA UNIFORME DE TENIS DE MESA FEMENINO EN LACOSTE. | ND | 40% | 2823130266 — PANTALONETA PARA UNIFORME DE TENIS DE MESA FEMENINO EN LACOS
2823130267 | PANTALONETA PARA UNIFORME DE TENIS DE MESA FEMENINO EN LICRA-ALGODON. | ND | 40% | 2823130267 — PANTALONETA PARA UNIFORME DE TENIS DE MESA FEMENINO EN LICRA
2823130268 | PANTALONETA PARA UNIFORME DE TENIS DE MESA FEMENINO EN MICROFIBRA. | ND | 40% | 2823130268 — PANTALONETA PARA UNIFORME DE TENIS DE MESA FEMENINO EN MICRO
2823130269 | PANTALONETA PARA UNIFORME DE TENIS DE MESA FEMENINO EN POLIALGODON. | ND | 40% | 2823130269 — PANTALONETA PARA UNIFORME DE TENIS DE MESA FEMENINO EN POLIA
282313027 | PANTALONETA PARA UNIFORME DE ATLETISMO EN CROCHET | ND | 40% | 282313027 — PANTALONETA PARA UNIFORME DE ATLETISMO EN CROCHET
2823130270 | PANTALONETA PARA UNIFORME DE TENIS DE MESA MASCULINO | ND | 40% | 2823130270 — PANTALONETA PARA UNIFORME DE TENIS DE MESA MASCULINO
2823130271 | PANTALONETA PARA UNIFORME DE TENIS FEMENINO EN ALGODON (FRANEL). | ND | 40% | 2823130271 — PANTALONETA PARA UNIFORME DE TENIS FEMENINO EN ALGODON (FRAN
2823130272 | PANTALONETA PARA UNIFORME DE TENIS FEMENINO EN CERRUTINA. | ND | 40% | 2823130272 — PANTALONETA PARA UNIFORME DE TENIS FEMENINO EN CERRUTINA.
2823130273 | PANTALONETA PARA UNIFORME DE TENIS FEMENINO EN CROCHET. | ND | 40% | 2823130273 — PANTALONETA PARA UNIFORME DE TENIS FEMENINO EN CROCHET.
2823130274 | PANTALONETA PARA UNIFORME DE TENIS FEMENINO EN DRIL. | ND | 40% | 2823130274 — PANTALONETA PARA UNIFORME DE TENIS FEMENINO EN DRIL.
2823130275 | PANTALONETA PARA UNIFORME DE TENIS FEMENINO EN LACOSTE. | ND | 40% | 2823130275 — PANTALONETA PARA UNIFORME DE TENIS FEMENINO EN LACOSTE.
2823130276 | PANTALONETA PARA UNIFORME DE TENIS FEMENINO EN LICRA-ALGODON. | ND | 40% | 2823130276 — PANTALONETA PARA UNIFORME DE TENIS FEMENINO EN LICRA-ALGODON
2823130277 | PANTALONETA PARA UNIFORME DE TENIS FEMENINO EN MICROFIBRA. | ND | 40% | 2823130277 — PANTALONETA PARA UNIFORME DE TENIS FEMENINO EN MICROFIBRA.
2823130278 | PANTALONETA PARA UNIFORME DE TENIS FEMENINO EN POLIALGODON. | ND | 40% | 2823130278 — PANTALONETA PARA UNIFORME DE TENIS FEMENINO EN POLIALGODON.
2823130279 | PANTALONETA PARA UNIFORME DE TENIS MASCULINO | ND | 40% | 2823130279 — PANTALONETA PARA UNIFORME DE TENIS MASCULINO
282313028 | PANTALONETA PARA UNIFORME DE ATLETISMO EN IMPERMEABLE | ND | 40% | 282313028 — PANTALONETA PARA UNIFORME DE ATLETISMO EN IMPERMEABLE
2823130280 | PANTALONETA PARA UNIFORME DE VOLEYBALL EN ALGODON (FRANEL) | ND | 40% | 2823130280 — PANTALONETA PARA UNIFORME DE VOLEYBALL EN ALGODON (FRANEL)
2823130281 | PANTALONETA PARA UNIFORME DE VOLEYBALL EN JAQUARD | ND | 40% | 2823130281 — PANTALONETA PARA UNIFORME DE VOLEYBALL EN JAQUARD
2823130282 | PANTALONETA PARA UNIFORME DE VOLEYBALL EN LACOSTE | ND | 40% | 2823130282 — PANTALONETA PARA UNIFORME DE VOLEYBALL EN LACOSTE
2823130283 | PANTALONETA PARA UNIFORME DE VOLEYBALL EN LICRA-ALGODON | ND | 40% | 2823130283 — PANTALONETA PARA UNIFORME DE VOLEYBALL EN LICRA-ALGODON
2823130284 | PANTALONETA PARA UNIFORME DE VOLEYBALL EN MALLA | ND | 40% | 2823130284 — PANTALONETA PARA UNIFORME DE VOLEYBALL EN MALLA
2823130285 | PANTALONETA PARA UNIFORME DE VOLEYBALL EN MONTESIMONE 8002 | ND | 40% | 2823130285 — PANTALONETA PARA UNIFORME DE VOLEYBALL EN MONTESIMONE 8002
2823130286 | PANTALONETA PARA UNIFORME DE VOLEYBALL EN PAULISTA | ND | 40% | 2823130286 — PANTALONETA PARA UNIFORME DE VOLEYBALL EN PAULISTA
2823130287 | PANTALONETA PARA UNIFORME DE VOLEYBALL EN POLIALGODON | ND | 40% | 2823130287 — PANTALONETA PARA UNIFORME DE VOLEYBALL EN POLIALGODON
2823130288 | PANTALONETA PARA UNIFORME DE VOLEYBALL EN REALEZA | ND | 40% | 2823130288 — PANTALONETA PARA UNIFORME DE VOLEYBALL EN REALEZA
2823130289 | PANTALONETA PARA UNIFORME DE VOLEYBALL EN SEDA EUROPEA | ND | 40% | 2823130289 — PANTALONETA PARA UNIFORME DE VOLEYBALL EN SEDA EUROPEA
282313029 | PANTALONETA PARA UNIFORME DE ATLETISMO EN MICROFIBRA | ND | 40% | 282313029 — PANTALONETA PARA UNIFORME DE ATLETISMO EN MICROFIBRA
2823130290 | PANTALONETA PARA UNIFORME DE VOLEYBALL EN SPEED | ND | 40% | 2823130290 — PANTALONETA PARA UNIFORME DE VOLEYBALL EN SPEED
2823130291 | PANTALONETA PARA UNIFORME DE VOLEYBALL EN TRILOVALS | ND | 40% | 2823130291 — PANTALONETA PARA UNIFORME DE VOLEYBALL EN TRILOVALS
2823130292 | PANTALONETA MILITAR | ND | 40% | 2823130292 — PANTALONETA MILITAR
282313031 | DELANTAL DE TRABAJO EN ALGODON | ND | 40% | 282313031 — DELANTAL DE TRABAJO EN ALGODON
282313032 | DELANTAL DE TRABAJO EN POLIESTER | ND | 40% | 282313032 — DELANTAL DE TRABAJO EN POLIESTER
282313033 | DELANTAL DE TRABAJO EN ALGODON-POLIESTER | ND | 40% | 282313033 — DELANTAL DE TRABAJO EN ALGODON-POLIESTER
282313034 | DELANTAL ELABORADO EN DACRON | ND | 40% | 282313034 — DELANTAL ELABORADO EN DACRON
282313035 | DELANTAL ELABORADO EN DRIL. DE MANGA 3/4 | ND | 40% | 282313035 — DELANTAL ELABORADO EN DRIL. DE MANGA 3/4
282313036 | DELANTAL ELABORADO EN DRIL. DE MANGA CORTA | ND | 40% | 282313036 — DELANTAL ELABORADO EN DRIL. DE MANGA CORTA
282313037 | DELANTAL ELABORADO EN DRIL. DE MANGA LARGA | ND | 40% | 282313037 — DELANTAL ELABORADO EN DRIL. DE MANGA LARGA
282313038 | DELANTAL ELABORADO EN GABARDINA | ND | 40% | 282313038 — DELANTAL ELABORADO EN GABARDINA
282313039 | DELANTAL CON REPELENCIA AL AGUA | ND | 40% | 282313039 — DELANTAL CON REPELENCIA AL AGUA
282313041 | OVEROL DENIM CON CINTA RETROREFLECTIVA | ND | 40% | 282313041 — OVEROL DENIM CON CINTA RETROREFLECTIVA
282313042 | OVEROL GABARDINA CON CINTA RETROREFLECTIVA | ND | 40% | 282313042 — OVEROL GABARDINA CON CINTA RETROREFLECTIVA
282313051 | PANTALON DE GABARDINA DOS BOLSILLOS DELANTERO Y RELOJERO | ND | 40% | 282313051 — PANTALON DE GABARDINA DOS BOLSILLOS DELANTERO Y RELOJERO
282313052 | PANTALON DENIM DE ALTA RESISTENCIA SIN CINTA RETROREFLECTIVA | ND | 40% | 282313052 — PANTALON DENIM DE ALTA RESISTENCIA SIN CINTA RETROREFLECTIVA
282313053 | PANTALON DENIM SIN CINTA RETROREFLECTIVA | ND | 40% | 282313053 — PANTALON DENIM SIN CINTA RETROREFLECTIVA
282313054 | PANTALON DENIM DE ALTA RESISTENCIA CON CINTA RETRORETROREFLECTIVA | ND | 40% | 282313054 — PANTALON DENIM DE ALTA RESISTENCIA CON CINTA RETRORETROREFLE
282313061 | MANDIL DE TRABAJO 100 POR CIENTO ALGODON | ND | 40% | 282313061 — MANDIL DE TRABAJO 100 POR CIENTO ALGODON
282313062 | MANDIL DE TRABAJO POLIALGODON | ND | 40% | 282313062 — MANDIL DE TRABAJO POLIALGODON
282320011 | CAMISA FORMAL PARA HOMBRE | ND | 40% | 282320011 — CAMISA FORMAL PARA HOMBRE
2823200110 | CAMISA FORMAL | ND | 40% | 2823200110 — CAMISA FORMAL
2823200111 | CAMISA INFORMAL | ND | 40% | 2823200111 — CAMISA INFORMAL
2823200112 | CAMISA PARA GRANADEROS | ND | 40% | 2823200112 — CAMISA PARA GRANADEROS
2823200113 | CAMISA PARA OFICIALES | ND | 40% | 2823200113 — CAMISA PARA OFICIALES
2823200114 | CAMISA EN ALGODON | ND | 40% | 2823200114 — CAMISA EN ALGODON
2823200115 | CAMISA EN ALGODON-POLIESTER | ND | 40% | 2823200115 — CAMISA EN ALGODON-POLIESTER
2823200116 | CAMISA DE HOMBRE DENIM CON CINTA RETROREFLECTIVA | ND | 40% | 2823200116 — CAMISA DE HOMBRE DENIM CON CINTA RETROREFLECTIVA
2823200117 | CAMISA TACTICA PARA HOMBRE | ND | 40% | 2823200117 — CAMISA TACTICA PARA HOMBRE
2823200118 | CAMISA MANGA LARGA 100 POR CIENTO ALGODON TIPO GABARDINA | ND | 40% | 2823200118 — CAMISA MANGA LARGA 100 POR CIENTO ALGODON TIPO GABARDINA
2823200119 | CAMISA TACTICA PARA MUJER | ND | 40% | 2823200119 — CAMISA TACTICA PARA MUJER
282320012 | CAMISA DE FAENA | ND | 40% | 282320012 — CAMISA DE FAENA
2823200120 | CAMISA DE MUJER DENIM CON CINTA RETROREFLECTIVA | ND | 40% | 2823200120 — CAMISA DE MUJER DENIM CON CINTA RETROREFLECTIVA
282320013 | CAMISA EN LINO | ND | 40% | 282320013 — CAMISA EN LINO
282320014 | CAMISA INFORMAL PARA HOMBRE | ND | 40% | 282320014 — CAMISA INFORMAL PARA HOMBRE
282320016 | CAMISA PARA SUBOFICIALES | ND | 40% | 282320016 — CAMISA PARA SUBOFICIALES
282320017 | CAMISA EN DACRON | ND | 40% | 282320017 — CAMISA EN DACRON
282320018 | CAMISA EN SEDA | ND | 40% | 282320018 — CAMISA EN SEDA
282320111 | CAMISETA PARA UNIFORME DE FUTBOL EN JAQUARD | ND | 40% | 282320111 — CAMISETA PARA UNIFORME DE FUTBOL EN JAQUARD
282320112 | CAMISETA PARA UNIFORME DE FUTBOL EN MALLA | ND | 40% | 282320112 — CAMISETA PARA UNIFORME DE FUTBOL EN MALLA
282320113 | CAMISETA PARA UNIFORME DE FUTBOL EN MONTESIMONE 8002 | ND | 40% | 282320113 — CAMISETA PARA UNIFORME DE FUTBOL EN MONTESIMONE 8002
282320114 | CAMISETA PARA UNIFORME DE FUTBOL EN PAULISTA | ND | 40% | 282320114 — CAMISETA PARA UNIFORME DE FUTBOL EN PAULISTA
282320115 | CAMISETA PARA UNIFORME DE FUTBOL EN REALEZA | ND | 40% | 282320115 — CAMISETA PARA UNIFORME DE FUTBOL EN REALEZA
282320116 | CAMISETA PARA UNIFORME DE FUTBOL EN SEDA EUROPEA | ND | 40% | 282320116 — CAMISETA PARA UNIFORME DE FUTBOL EN SEDA EUROPEA
282320117 | CAMISETA PARA UNIFORME DE FUTBOL EN SPEED | ND | 40% | 282320117 — CAMISETA PARA UNIFORME DE FUTBOL EN SPEED
282320118 | CAMISETA PARA UNIFORME DE FUTBOL EN TRILOVALS | ND | 40% | 282320118 — CAMISETA PARA UNIFORME DE FUTBOL EN TRILOVALS
282321011 | ROPA INTERIOR MASCULINA PARA CLIMA FRIO | ND | 40% | 282321011 — ROPA INTERIOR MASCULINA PARA CLIMA FRIO
282321012 | ROPA INTERIOR MASCULINA-PANTALONCILLOS | ND | 40% | 282321012 — ROPA INTERIOR MASCULINA-PANTALONCILLOS
282321111 | PIJAMA PARA SOLDADO | ND | 40% | 282321111 — PIJAMA PARA SOLDADO
282321211 | CAMISETA - PANTALONETA PARA UNIFORME DE CICLISMO EN LICRA | ND | 40% | 282321211 — CAMISETA - PANTALONETA PARA UNIFORME DE CICLISMO EN LICRA
282321212 | CAMISETA - PANTALONETA PARA UNIFORME DE CICLISMO EN MALLA | ND | 40% | 282321212 — CAMISETA - PANTALONETA PARA UNIFORME DE CICLISMO EN MALLA
282321221 | CAMISETA - PANTALONETA PARA UNIFORME DE PATINAJE EN LICRA | ND | 40% | 282321221 — CAMISETA - PANTALONETA PARA UNIFORME DE PATINAJE EN LICRA
282321222 | CAMISETA - PANTALONETA PARA UNIFORME DE PATINAJE EN MALLA | ND | 40% | 282321222 — CAMISETA - PANTALONETA PARA UNIFORME DE PATINAJE EN MALLA
282321223 | CAMISETA PARA UNIFORME DE PATINAJE EN LICRA | ND | 40% | 282321223 — CAMISETA PARA UNIFORME DE PATINAJE EN LICRA
282321224 | CAMISETA PARA UNIFORME DE PATINAJE EN MALLA | ND | 40% | 282321224 — CAMISETA PARA UNIFORME DE PATINAJE EN MALLA
282321231 | ENTERIZO PARA UNIFORME DE PATINAJE EN LICRA | ND | 40% | 282321231 — ENTERIZO PARA UNIFORME DE PATINAJE EN LICRA
282321311 | JINETAS DE SERVICIOS DE LA ARMADA NACIONAL | ND | 40% | 282321311 — JINETAS DE SERVICIOS DE LA ARMADA NACIONAL
282321312 | JINETAS DE SERVICIOS DE LA FUERZA AEREA | ND | 40% | 282321312 — JINETAS DE SERVICIOS DE LA FUERZA AEREA
282321313 | JINETAS DE SERVICIOS DE LA POLICIA NACIONAL | ND | 40% | 282321313 — JINETAS DE SERVICIOS DE LA POLICIA NACIONAL
282321314 | JINETAS DE SERVICIOS DEL EJERCITO NACIONAL | ND | 40% | 282321314 — JINETAS DE SERVICIOS DEL EJERCITO NACIONAL
282330011 | TELA TIPO VI 100% POLIESTER DE 325 G/M2 CON TRATAMIENTO DURABLE DE REPELENCIA AL AGUA Y TEJIDO UNICOLOR. | ND | 40% | 282330011 — TELA TIPO VI 100% POLIESTER DE 325 G/M2 CON TRATAMIENTO DURA
2823300110 | TELA TIPO IV 100% POLIESTER DE 230 G/M2 CON TRATAMIENTO DURABLE DE REPELENCIA AL AGUA | ND | 40% | 2823300110 — TELA TIPO IV 100% POLIESTER DE 230 G/M2 CON TRATAMIENTO DURA
2823300111 | TELA TIPO IV 100% POLIESTER DE 230 G/M2 CON TRATAMIENTO DURABLE DE REPELENCIA AL AGUA Y TEÑIDA UNICOLOR. | ND | 40% | 2823300111 — TELA TIPO IV 100% POLIESTER DE 230 G/M2 CON TRATAMIENTO DURA
2823300112 | TELA TIPO V 100% POLIESTER DE 270 G/M2 CON TRATAMIENTO DURABLE DE REPELENCIA AL AGUA | ND | 40% | 2823300112 — TELA TIPO V 100% POLIESTER DE 270 G/M2 CON TRATAMIENTO DURAB
2823300113 | TELA TIPO V 100% POLIESTER DE 270 G/M2 CON TRATAMIENTO DURABLE DE REPELENCIA AL AGUA Y TEÑIDO UNICOLOR. | ND | 40% | 2823300113 — TELA TIPO V 100% POLIESTER DE 270 G/M2 CON TRATAMIENTO DURAB
2823300114 | TELA TIPO VI 100% POLIESTER DE 325 G/M2 CON TRATAMIENTO DURABLE DE REPELENCIA AL AGUA | ND | 40% | 2823300114 — TELA TIPO VI 100% POLIESTER DE 325 G/M2 CON TRATAMIENTO DURA
2823300115 | TELA TIPO II 100% NYLON DE 100 G/M2 CON TRATAMIENTO DURABLE DE REPELENCIA AL AGUA Y TEÑIDO CAMUFLADO. | ND | 40% | 2823300115 — TELA TIPO II 100% NYLON DE 100 G/M2 CON TRATAMIENTO DURABLE
282330012 | TELA TIPO I 100% NYLON DE 75 G/M2 CON TRATAMIENTO DURABLE DE REPELENCIA AL AGUA | ND | 40% | 282330012 — TELA TIPO I 100% NYLON DE 75 G/M2 CON TRATAMIENTO DURABLE DE
282330013 | TELA TIPO III 100% POLIESTER DE 165 G/M2 CON TRATAMIENTO DURABLE DE REPELENCIA AL AGUA | ND | 40% | 282330013 — TELA TIPO III 100% POLIESTER DE 165 G/M2 CON TRATAMIENTO DUR
282330014 | TELA TIPO I 100% NYLON DE 75 G/M2 CON TRATAMIENTO DURABLE DE REPELENCIA AL AGUA Y TEÑIDO CAMUFLADO | ND | 40% | 282330014 — TELA TIPO I 100% NYLON DE 75 G/M2 CON TRATAMIENTO DURABLE DE
282330015 | TELA TIPO I 100% NYLON DE 75 G/M2 CON TRATAMIENTO DURABLE DE REPELENCIA AL AGUA Y TEÑIDO UNICOLOR | ND | 40% | 282330015 — TELA TIPO I 100% NYLON DE 75 G/M2 CON TRATAMIENTO DURABLE DE
282330016 | TELA TIPO II 100% NYLON DE 100 G/M2 CON TRATAMIENTO DURABLE DE REPELENCIA AL AGUA | ND | 40% | 282330016 — TELA TIPO II 100% NYLON DE 100 G/M2 CON TRATAMIENTO DURABLE
282330017 | TELA TIPO II 100% NYLON DE 100 G/M2 CON TRATAMIENTO DURABLE DE REPELENCIA AL AGUA Y TEÑIDO UNICOLOR | ND | 40% | 282330017 — TELA TIPO II 100% NYLON DE 100 G/M2 CON TRATAMIENTO DURABLE
282330018 | TELA TIPO III 100% POLIESTER DE 165 G/M2 CON TRATAMIENTO DURABLE DE REPELENCIA AL AGUA Y TEÑIDO CAMUFLADO. | ND | 40% | 282330018 — TELA TIPO III 100% POLIESTER DE 165 G/M2 CON TRATAMIENTO DUR
282330019 | TELA TIPO III 100% POLIESTER DE 165 G/M2 CON TRATAMIENTO DURABLE DE REPELENCIA AL AGUA Y TEÑIDO UNICOLOR. | ND | 40% | 282330019 — TELA TIPO III 100% POLIESTER DE 165 G/M2 CON TRATAMIENTO DUR
282330911 | UNIFORME DE BOMBERO MASCULINO | ND | 40% | 282330911 — UNIFORME DE BOMBERO MASCULINO
282330912 | TRAJE DE PROTECCION PARA BOMBEROS AERONAUTICOS | ND | 40% | 282330912 — TRAJE DE PROTECCION PARA BOMBEROS AERONAUTICOS
282331011 | TRAJES SASTRE QUE NO SEAN DE TEJIDOS DE PUNTO O GANCHILLO, PARA MUJERES Y NINAS: DE LANA O PELO FINO, ALGODON, FIBRAS SINTETICAS Y OTRAS MATERIAS TEXTILES | ND | 40% | 282331011 — TRAJES SASTRE QUE NO SEAN DE TEJIDOS DE PUNTO O GANCHILLO, P
282331111 | CONJUNTOS QUE NO SEAN DE TEJIDOS DE PUNTO O GANCHILLO, PARA MUJERES O NINAS: DE LANA O PELO FINO, ALGODON, FIBRAS SINTETICAS Y OTRAS MATERIAS TEXTILES | ND | 40% | 282331111 — CONJUNTOS QUE NO SEAN DE TEJIDOS DE PUNTO O GANCHILLO, PARA
282332011 | CHALECO ESPECIAL EN DRIL | ND | 40% | 282332011 — CHALECO ESPECIAL EN DRIL
2823320110 | CHALECO TIPO CASIMIR | ND | 40% | 2823320110 — CHALECO TIPO CASIMIR
282332012 | CHALECO ESPECIAL EN GABARDINA | ND | 40% | 282332012 — CHALECO ESPECIAL EN GABARDINA
282332013 | CHALECO ESPECIAL EN IMPERMEABLE | ND | 40% | 282332013 — CHALECO ESPECIAL EN IMPERMEABLE
282332014 | CHALECO ESPECIAL EN MALLA | ND | 40% | 282332014 — CHALECO ESPECIAL EN MALLA
282332015 | CHALECO ESPECIAL EN PVC | ND | 40% | 282332015 — CHALECO ESPECIAL EN PVC
282332016 | CHALECO MULTIFUNCION CON REPELENCIA AL AGUA | ND | 40% | 282332016 — CHALECO MULTIFUNCION CON REPELENCIA AL AGUA
282332017 | CHALECO TIPO SAFARI-PERIODISTA | ND | 40% | 282332017 — CHALECO TIPO SAFARI-PERIODISTA
282332018 | CHALECO DE SEÑALIZACION DE ALTA VISIBILIDAD | ND | 40% | 282332018 — CHALECO DE SEÑALIZACION DE ALTA VISIBILIDAD
282332019 | CHALECO MULTIFUNCION CON CINTA RETROREFLECTIVA | ND | 40% | 282332019 — CHALECO MULTIFUNCION CON CINTA RETROREFLECTIVA
282333011 | FALDA PARA NIÑA ELABORADA EN DACRON | ND | 40% | 282333011 — FALDA PARA NIÑA ELABORADA EN DACRON
282333012 | FALDA PARA NIÑA ELABORADA EN DRIL | ND | 40% | 282333012 — FALDA PARA NIÑA ELABORADA EN DRIL
282333013 | FALDA PARA NIÑA ELABORADA EN GABARDINA | ND | 40% | 282333013 — FALDA PARA NIÑA ELABORADA EN GABARDINA
282333014 | FALDA PARA NIÑA ELABORADA EN LINO | ND | 40% | 282333014 — FALDA PARA NIÑA ELABORADA EN LINO
282333015 | FALDA PARA NIÑA ELABORADA EN POLIESTER | ND | 40% | 282333015 — FALDA PARA NIÑA ELABORADA EN POLIESTER
282334011 | FALDA TIPO CASIMIR | ND | 40% | 282334011 — FALDA TIPO CASIMIR
282335011 | CHAQUETA PARA TRABAJO ESPECIAL EN VAQUETA | ND | 40% | 282335011 — CHAQUETA PARA TRABAJO ESPECIAL EN VAQUETA
282335021 | PANTALON DE TRABAJO EN CARNAZA CON PRETINA | ND | 40% | 282335021 — PANTALON DE TRABAJO EN CARNAZA CON PRETINA
2823350210 | PANTALON DE TRABAJO EN MICROFIBRA CON PECHERA | ND | 40% | 2823350210 — PANTALON DE TRABAJO EN MICROFIBRA CON PECHERA
2823350211 | PANTALON DE TRABAJO EN MICROFIBRA CON PRETINA | ND | 40% | 2823350211 — PANTALON DE TRABAJO EN MICROFIBRA CON PRETINA
2823350212 | PANTALON DE TRABAJO EN NOMEX CON PECHERA | ND | 40% | 2823350212 — PANTALON DE TRABAJO EN NOMEX CON PECHERA
2823350213 | PANTALON DE TRABAJO EN NOMEX CON PRETINA | ND | 40% | 2823350213 — PANTALON DE TRABAJO EN NOMEX CON PRETINA
2823350214 | PANTALON DE TRABAJO EN NYLON-ALGODON CON PECHERA | ND | 40% | 2823350214 — PANTALON DE TRABAJO EN NYLON-ALGODON CON PECHERA
2823350215 | PANTALON DE TRABAJO EN NYLON-ALGODON CON PRETINA | ND | 40% | 2823350215 — PANTALON DE TRABAJO EN NYLON-ALGODON CON PRETINA
2823350216 | PANTALON DE TRABAJO EN PVC CON PECHERA | ND | 40% | 2823350216 — PANTALON DE TRABAJO EN PVC CON PECHERA
2823350217 | PANTALON DE TRABAJO EN PVC CON PRETINA | ND | 40% | 2823350217 — PANTALON DE TRABAJO EN PVC CON PRETINA
2823350218 | PANTALON DE TRABAJO EN TYVEK CON PECHERA | ND | 40% | 2823350218 — PANTALON DE TRABAJO EN TYVEK CON PECHERA
2823350219 | PANTALON DE TRABAJO EN TYVEK CON PRETINA | ND | 40% | 2823350219 — PANTALON DE TRABAJO EN TYVEK CON PRETINA
282335022 | PANTALON DE TRABAJO EN FIBRAS ALUMINIZADAS CON PECHERA | ND | 40% | 282335022 — PANTALON DE TRABAJO EN FIBRAS ALUMINIZADAS CON PECHERA
2823350220 | PANTALON DE TRABAJO EN VAQUETA CON PRETINA | ND | 40% | 2823350220 — PANTALON DE TRABAJO EN VAQUETA CON PRETINA
282335023 | PANTALON DE TRABAJO EN FIBRAS ALUMINIZADAS CON PRETINA | ND | 40% | 282335023 — PANTALON DE TRABAJO EN FIBRAS ALUMINIZADAS CON PRETINA
282335024 | PANTALON DE TRABAJO EN KEVLAR-PBI CON PECHERA | ND | 40% | 282335024 — PANTALON DE TRABAJO EN KEVLAR-PBI CON PECHERA
282335025 | PANTALON DE TRABAJO EN KEVLAR-PBI CON PRETINA | ND | 40% | 282335025 — PANTALON DE TRABAJO EN KEVLAR-PBI CON PRETINA
282335026 | PANTALON DE TRABAJO EN LONA CON PECHERA | ND | 40% | 282335026 — PANTALON DE TRABAJO EN LONA CON PECHERA
282335027 | PANTALON DE TRABAJO EN LONA CON PRETINA | ND | 40% | 282335027 — PANTALON DE TRABAJO EN LONA CON PRETINA
282335028 | PANTALON DE TRABAJO EN LONA RECUBIERTA CON PECHERA | ND | 40% | 282335028 — PANTALON DE TRABAJO EN LONA RECUBIERTA CON PECHERA
282335029 | PANTALON DE TRABAJO EN LONA RECUBIERTA CON PRETINA | ND | 40% | 282335029 — PANTALON DE TRABAJO EN LONA RECUBIERTA CON PRETINA
282340111 | FALDA PARA UNIFORME DE TENIS FEMENINO EN ALGODON (FRANEL). | ND | 40% | 282340111 — FALDA PARA UNIFORME DE TENIS FEMENINO EN ALGODON (FRANEL).
282340112 | FALDA PARA UNIFORME DE TENIS FEMENINO EN DRIL. | ND | 40% | 282340112 — FALDA PARA UNIFORME DE TENIS FEMENINO EN DRIL.
282340113 | FALDA PARA UNIFORME DE TENIS FEMENINO EN LICRA-ALGODON. | ND | 40% | 282340113 — FALDA PARA UNIFORME DE TENIS FEMENINO EN LICRA-ALGODON.
282340114 | FALDA PARA UNIFORME DE TENIS FEMENINO EN POLIALGODON. | ND | 40% | 282340114 — FALDA PARA UNIFORME DE TENIS FEMENINO EN POLIALGODON.
282340121 | ENTERIZO PARA UNIFORME DE TENIS FEMENINO EN ALGODON (FRANEL). | ND | 40% | 282340121 — ENTERIZO PARA UNIFORME DE TENIS FEMENINO EN ALGODON (FRANEL)
282340122 | ENTERIZO PARA UNIFORME DE TENIS FEMENINO EN CROCHET. | ND | 40% | 282340122 — ENTERIZO PARA UNIFORME DE TENIS FEMENINO EN CROCHET.
282340123 | ENTERIZO PARA UNIFORME DE TENIS FEMENINO EN LACOSTE. | ND | 40% | 282340123 — ENTERIZO PARA UNIFORME DE TENIS FEMENINO EN LACOSTE.
282340124 | ENTERIZO PARA UNIFORME DE TENIS FEMENINO EN LICRA-ALGODON. | ND | 40% | 282340124 — ENTERIZO PARA UNIFORME DE TENIS FEMENINO EN LICRA-ALGODON.
282340125 | ENTERIZO PARA UNIFORME DE TENIS FEMENINO EN MICROFIBRA. | ND | 40% | 282340125 — ENTERIZO PARA UNIFORME DE TENIS FEMENINO EN MICROFIBRA.
282340211 | BLUSA PARA PERSONAL PROFESIONAL | ND | 40% | 282340211 — BLUSA PARA PERSONAL PROFESIONAL
282341011 | COMBINACIONES Y ENAGUAS DE FIBRAS SINTETICAS O ARTIFICIALES Y OTRAS MATERIAS TEXTILES, DE TEJIDOS QUE NO SEAN DE PUNTO O GANCHILLO, PARA MUJERES Y NINAS | ND | 40% | 282341011 — COMBINACIONES Y ENAGUAS DE FIBRAS SINTETICAS O ARTIFICIALES
282341111 | PIJAMA EN ALGODON | ND | 40% | 282341111 — PIJAMA EN ALGODON
282341112 | PIJAMA EN ALGODON-POLIESTER | ND | 40% | 282341112 — PIJAMA EN ALGODON-POLIESTER
282341113 | PIJAMA EN SEDA | ND | 40% | 282341113 — PIJAMA EN SEDA
282341211 | BRAGAS DE TEJIDOS QUE NO SEAN DE PUNTO O GANCHILLO, PARA MUJERES Y NINAS: DE ALGODON, FIBRAS SINTETICAS O ARTIFICIALES Y OTRAS MATERIAS TEXTILES | ND | 40% | 282341211 — BRAGAS DE TEJIDOS QUE NO SEAN DE PUNTO O GANCHILLO, PARA MUJ
282341311 | BATAS Y SALIDAS DE BANO DE TEJIDOS QUE NO SEAN DE PUNTO O GANCHILLO, PARA MUJERES Y NINAS: DE ALGODON, FIBRAS SINTETICAS O ARTIFICIALES Y OTRAS MATERIAS TEXTILES | ND | 40% | 282341311 — BATAS Y SALIDAS DE BANO DE TEJIDOS QUE NO SEAN DE PUNTO O GA
282350011 | COBIJA PARA BEBE ELABORADA EN ACRILICO | ND | 40% | 282350011 — COBIJA PARA BEBE ELABORADA EN ACRILICO
282350012 | COBIJA PARA BEBE ELABORADA EN ALGODON | ND | 40% | 282350012 — COBIJA PARA BEBE ELABORADA EN ALGODON
282350021 | PANTALON PARA BEBE | ND | 40% | 282350021 — PANTALON PARA BEBE
282350031 | SACO PARA BEBE | ND | 40% | 282350031 — SACO PARA BEBE
282350041 | JUEGO DE TRES CAMISAS PARA BEBE ELABORADAS EN 100% ALGODON | ND | 40% | 282350041 — JUEGO DE TRES CAMISAS PARA BEBE ELABORADAS EN 100% ALGODON
282350042 | JUEGO DE TRES CAMISAS PARA BEBE ELABORADAS EN HILO | ND | 40% | 282350042 — JUEGO DE TRES CAMISAS PARA BEBE ELABORADAS EN HILO
282360011 | TRAJES DE BANO DE TEJIDOS QUE NO SEAN DE PUNTO O GANCHILLO, PARA HOMBRES Y NINOS | ND | 40% | 282360011 — TRAJES DE BANO DE TEJIDOS QUE NO SEAN DE PUNTO O GANCHILLO,
282360111 | TRAJES DE BANO DE TEJIDOS QUE NO SEAN DE PUNTO O GANCHILLO, PARA MUJERES Y NINAS | ND | 40% | 282360111 — TRAJES DE BANO DE TEJIDOS QUE NO SEAN DE PUNTO O GANCHILLO,
282361011 | CAMISETA PARA UNIFORME DE RANA EN ALGODON (FRANEL) | ND | 40% | 282361011 — CAMISETA PARA UNIFORME DE RANA EN ALGODON (FRANEL)
2823610110 | CAMISETA PARA UNIFORME DE RANA EN SEDA EUROPEA | ND | 40% | 2823610110 — CAMISETA PARA UNIFORME DE RANA EN SEDA EUROPEA
2823610111 | CAMISETA PARA UNIFORME DE RANA EN SPEED | ND | 40% | 2823610111 — CAMISETA PARA UNIFORME DE RANA EN SPEED
2823610112 | CAMISETA PARA UNIFORME DE RANA EN TRILOVALS | ND | 40% | 2823610112 — CAMISETA PARA UNIFORME DE RANA EN TRILOVALS
282361012 | CAMISETA PARA UNIFORME DE RANA EN JAQUARD | ND | 40% | 282361012 — CAMISETA PARA UNIFORME DE RANA EN JAQUARD
282361013 | CAMISETA PARA UNIFORME DE RANA EN LACOSTE | ND | 40% | 282361013 — CAMISETA PARA UNIFORME DE RANA EN LACOSTE
282361014 | CAMISETA PARA UNIFORME DE RANA EN LICRA-ALGODON | ND | 40% | 282361014 — CAMISETA PARA UNIFORME DE RANA EN LICRA-ALGODON
282361015 | CAMISETA PARA UNIFORME DE RANA EN MALLA | ND | 40% | 282361015 — CAMISETA PARA UNIFORME DE RANA EN MALLA
282361016 | CAMISETA PARA UNIFORME DE RANA EN MONTESIMONE 8002 | ND | 40% | 282361016 — CAMISETA PARA UNIFORME DE RANA EN MONTESIMONE 8002
282361017 | CAMISETA PARA UNIFORME DE RANA EN PAULISTA | ND | 40% | 282361017 — CAMISETA PARA UNIFORME DE RANA EN PAULISTA
282361018 | CAMISETA PARA UNIFORME DE RANA EN POLIALGODON | ND | 40% | 282361018 — CAMISETA PARA UNIFORME DE RANA EN POLIALGODON
282361019 | CAMISETA PARA UNIFORME DE RANA EN REALEZA | ND | 40% | 282361019 — CAMISETA PARA UNIFORME DE RANA EN REALEZA
282361021 | BUZO DE ATLETISMO EN POLIESTER | ND | 40% | 282361021 — BUZO DE ATLETISMO EN POLIESTER
282361022 | BUZO DE ATLETISMO EN ALGODON | ND | 40% | 282361022 — BUZO DE ATLETISMO EN ALGODON
282361023 | BUZO DE ATLETISMO EN ALGODON-POLIESTER | ND | 40% | 282361023 — BUZO DE ATLETISMO EN ALGODON-POLIESTER
2823611101 | TELA PARA UNIFORMES DEL EJERCITO NACIONAL 43% LANA - 57% POLIESTER | ND | 40% | 2823611101 — TELA PARA UNIFORMES DEL EJERCITO NACIONAL 43% LANA - 57% POL
2823611102 | UNIFORME PARA AVIACION DEL EJERCITO | ND | 40% | 2823611102 — UNIFORME PARA AVIACION DEL EJERCITO
282361111 | UNIFORME DE OPERACIONES MILITARES URBANAS DIURNAS | ND | 40% | 282361111 — UNIFORME DE OPERACIONES MILITARES URBANAS DIURNAS
2823611110 | UNIFORME MILITAR DE ETIQUETA | ND | 40% | 2823611110 — UNIFORME MILITAR DE ETIQUETA
2823611111 | UNIFORME MILITAR DE REGIMEN DIARIO Y ACTOS PROTOCOLARIOS | ND | 40% | 2823611111 — UNIFORME MILITAR DE REGIMEN DIARIO Y ACTOS PROTOCOLARIOS
28236111110 | LEVITA SEGUN ESPECIFICACIONES DEL REGLAMENTO DE INSIGNIAS Y UNIFORMES DEL EJERCITO NACIONAL | ND | 40% | 28236111110 — LEVITA SEGUN ESPECIFICACIONES DEL REGLAMENTO DE INSIGNIAS Y
28236111111 | UNIFORME MASCULINO DEL EJERCITO NACIONAL | ND | 40% | 28236111111 — UNIFORME MASCULINO DEL EJERCITO NACIONAL
28236111112 | UNIFORME CAMUFLADO FEMENINO DEL EJERCITO NACIONAL | ND | 40% | 28236111112 — UNIFORME CAMUFLADO FEMENINO DEL EJERCITO NACIONAL
28236111113 | UNIFORME FEMENINO DEL EJERCITO NACIONAL | ND | 40% | 28236111113 — UNIFORME FEMENINO DEL EJERCITO NACIONAL
2823611112 | UNIFORME MILITAR DE DEPORTES PARA COMPETICION | ND | 40% | 2823611112 — UNIFORME MILITAR DE DEPORTES PARA COMPETICION
2823611113 | UNIFORME MILITAR DE DEPORTES PARA PRESENTACION | ND | 40% | 2823611113 — UNIFORME MILITAR DE DEPORTES PARA PRESENTACION
2823611114 | CONJUNTO MILITAR DEPORTIVO ACUARTELAMIENTO | ND | 40% | 2823611114 — CONJUNTO MILITAR DEPORTIVO ACUARTELAMIENTO
2823611115 | UNIFORME MILITAR PARA ACTIVIDADES SOCIALES | ND | 40% | 2823611115 — UNIFORME MILITAR PARA ACTIVIDADES SOCIALES
2823611116 | UNIFORME MILITAR PARA CEREMONIAS | ND | 40% | 2823611116 — UNIFORME MILITAR PARA CEREMONIAS
2823611118 | UNIFORME MILITAR PARA ACTIVIDADES DIARIAS | ND | 40% | 2823611118 — UNIFORME MILITAR PARA ACTIVIDADES DIARIAS
2823611119 | UNIFORME MILITAR DE PRESENTACION | ND | 40% | 2823611119 — UNIFORME MILITAR DE PRESENTACION
282361112 | UNIFORME DE OPERACIONES MILITARES URBANAS NOCTURNAS | ND | 40% | 282361112 — UNIFORME DE OPERACIONES MILITARES URBANAS NOCTURNAS
2823611120 | UNIFORME MILITAR DE GALA | ND | 40% | 2823611120 — UNIFORME MILITAR DE GALA
2823611121 | UNIFORME PARA ESGRIMA DE ORIGEN IMPORTADO | ND | 40% | 2823611121 — UNIFORME PARA ESGRIMA DE ORIGEN IMPORTADO
2823611122 | UNIFORME PARA ESGRIMA DE ORIGEN NACIONAL | ND | 40% | 2823611122 — UNIFORME PARA ESGRIMA DE ORIGEN NACIONAL
282361113 | UNIFORME MILITAR | ND | 40% | 282361113 — UNIFORME MILITAR
282361114 | UNIFORME MILITAR ESPECIAL | ND | 40% | 282361114 — UNIFORME MILITAR ESPECIAL
282361115 | UNIFORME MILITAR DE ACTIVIDADES | ND | 40% | 282361115 — UNIFORME MILITAR DE ACTIVIDADES
282361116 | UNIFORME MILITAR DE ACTIVIDADES DIARIAS | ND | 40% | 282361116 — UNIFORME MILITAR DE ACTIVIDADES DIARIAS
282361117 | UNIFORME MILITAR DE ACTIVIDADES SOCIALES | ND | 40% | 282361117 — UNIFORME MILITAR DE ACTIVIDADES SOCIALES
282361118 | UNIFORME MILITAR DE CEREMONIAS | ND | 40% | 282361118 — UNIFORME MILITAR DE CEREMONIAS
282361119 | UNIFORME MILITAR DE COMBATE | ND | 40% | 282361119 — UNIFORME MILITAR DE COMBATE
282361121 | GORRA EN PANO AZUL DE LA FUERZA AEREA | ND | 40% | 282361121 — GORRA EN PANO AZUL DE LA FUERZA AEREA
2823611210 | POLAINA (LEGUIS) TIPO MEDIA CAÑA CONFECCIONADA EN CUERO CURTIDO AL CROMO COLOR BLANCO | ND | 40% | 2823611210 — POLAINA (LEGUIS) TIPO MEDIA CAÑA CONFECCIONADA EN CUERO CURT
2823611211 | POLAINA (LEGUIS) TIPO MEDIA CAÑA | ND | 40% | 2823611211 — POLAINA (LEGUIS) TIPO MEDIA CAÑA
2823611212 | POLAINA TIPO MEDIA CAÑA | ND | 40% | 2823611212 — POLAINA TIPO MEDIA CAÑA
2823611213 | POLAINA INDUSTRIAL | ND | 40% | 2823611213 — POLAINA INDUSTRIAL
2823611214 | POLAINA TIPO MEDIA CAÑA CONFECCIONADA EN LONA COLOR BLANCO DE ACABADO EN CRUDO | ND | 40% | 2823611214 — POLAINA TIPO MEDIA CAÑA CONFECCIONADA EN LONA COLOR BLANCO D
282361122 | MANGA DE SEGURIDAD CON PULGAR ABIERTO | ND | 40% | 282361122 — MANGA DE SEGURIDAD CON PULGAR ABIERTO
282361123 | MANGA DE SEGURIDAD CON PULGAR CERRADO | ND | 40% | 282361123 — MANGA DE SEGURIDAD CON PULGAR CERRADO
282361124 | MANGA DE SEGURIDAD HASTA LA MITAD DE LOS DEDOS | ND | 40% | 282361124 — MANGA DE SEGURIDAD HASTA LA MITAD DE LOS DEDOS
282361125 | MANGA DE SEGURIDAD SENCILLA | ND | 40% | 282361125 — MANGA DE SEGURIDAD SENCILLA
282361126 | CAPOTE SEGUN ESPECIFICACIONES DEL REGLAMENTO DE INSIGNIAS Y UNIFORMES DE LA POLICIA NACIONAL | ND | 40% | 282361126 — CAPOTE SEGUN ESPECIFICACIONES DEL REGLAMENTO DE INSIGNIAS Y
282361127 | MANGA DE SEGURIDAD CON AGUJEROS DE VENTILACION | ND | 40% | 282361127 — MANGA DE SEGURIDAD CON AGUJEROS DE VENTILACION
282361128 | CAPOTE SEGUN ESPECIFICACIONES DEL REGLAMENTO DE INSIGNIAS Y UNIFORMES DEL EJERCITO NACIONAL | ND | 40% | 282361128 — CAPOTE SEGUN ESPECIFICACIONES DEL REGLAMENTO DE INSIGNIAS Y
282361129 | POLAINA TIPO CAÑA COMPLETA CONFECCIONADA EN CUERO CURTIDO AL CROMO Y RECURTIDO AL TANINO | ND | 40% | 282361129 — POLAINA TIPO CAÑA COMPLETA CONFECCIONADA EN CUERO CURTIDO AL
282361131 | LEVITA SEGUN ESPECIFICACIONES DEL REGLAMENTO DE INSIGNIAS Y UNIFORMES DE LA ARMADA NACIONAL | ND | 40% | 282361131 — LEVITA SEGUN ESPECIFICACIONES DEL REGLAMENTO DE INSIGNIAS Y
282361132 | GORRA NAVAL TAPAGORRA BLANCO DE LA ARMADA NACIONAL | ND | 40% | 282361132 — GORRA NAVAL TAPAGORRA BLANCO DE LA ARMADA NACIONAL
282361133 | GORRA NAVAL TAPAGORRA CAQUI DE LA ARMADA NACIONAL | ND | 40% | 282361133 — GORRA NAVAL TAPAGORRA CAQUI DE LA ARMADA NACIONAL
282361151 | TELA PARA UNIFORMES Y PRENDAS DE DOTACION DE LA ARMADA NACIONAL 100% POLESTER | ND | 40% | 282361151 — TELA PARA UNIFORMES Y PRENDAS DE DOTACION DE LA ARMADA NACIO
282361152 | TELA PARA UNIFORMES DE LA ARMADA NACIONAL 43% LANA - 57% POLIESTER | ND | 40% | 282361152 — TELA PARA UNIFORMES DE LA ARMADA NACIONAL 43% LANA - 57% POL
282361153 | TELA PARA UNIFORMES DE LA ARMADA NACIONAL 100% LANA | ND | 40% | 282361153 — TELA PARA UNIFORMES DE LA ARMADA NACIONAL 100% LANA
282361161 | TELA PARA UNIFORMES Y PRENDAS DE DOTACION DE LAS FUERZAS MILITARES 100% ALGODON | ND | 40% | 282361161 — TELA PARA UNIFORMES Y PRENDAS DE DOTACION DE LAS FUERZAS MIL
2823611610 | UNIFORME DE COMBATE | ND | 40% | 2823611610 — UNIFORME DE COMBATE
2823611611 | UNIFORME DE COMBATE Y PARA TRIPULANTES DE VUELO | ND | 40% | 2823611611 — UNIFORME DE COMBATE Y PARA TRIPULANTES DE VUELO
282361162 | TELA PARA DOTACION DE LAS FUERZAS MILITARES 100% ALGODON | ND | 40% | 282361162 — TELA PARA DOTACION DE LAS FUERZAS MILITARES 100% ALGODON
282361163 | TELA PARA UNIFORMES Y PRENDAS DE DOTACION DE LAS FUERZAS MILITARES 55% POLIESTER - 45% LANA | ND | 40% | 282361163 — TELA PARA UNIFORMES Y PRENDAS DE DOTACION DE LAS FUERZAS MIL
282361164 | TELA PARA UNIFORMES Y PRENDAS DE DOTACION DE LAS FUERZAS MILITARES 100% ALGODON | ND | 40% | 282361164 — TELA PARA UNIFORMES Y PRENDAS DE DOTACION DE LAS FUERZAS MIL
282361165 | UNIFORME MILITAR DE CEREMONIAS | ND | 40% | 282361165 — UNIFORME MILITAR DE CEREMONIAS
282361166 | UNIFORME MILITAR DE TELA DRIL AZUL | ND | 40% | 282361166 — UNIFORME MILITAR DE TELA DRIL AZUL
282361167 | UNIFORME PARA CEREMONIA MILITAR | ND | 40% | 282361167 — UNIFORME PARA CEREMONIA MILITAR
282361168 | UNIFORME PARADA | ND | 40% | 282361168 — UNIFORME PARADA
282361169 | UNIFORME SOCIAL | ND | 40% | 282361169 — UNIFORME SOCIAL
282361171 | GORRA EN PANO VERDE ACEITUNA DE LA POLICIA NACIONAL | ND | 40% | 282361171 — GORRA EN PANO VERDE ACEITUNA DE LA POLICIA NACIONAL
282361172 | GORRA EN PANO GRIS DE LA POLICIA NACIONAL | ND | 40% | 282361172 — GORRA EN PANO GRIS DE LA POLICIA NACIONAL
282361173 | GORRA EN LANILLA AZUL OSCURO DE LA POLICIA NACIONAL | ND | 40% | 282361173 — GORRA EN LANILLA AZUL OSCURO DE LA POLICIA NACIONAL
282361174 | UNIFORMES DE FATIGA | ND | 40% | 282361174 — UNIFORMES DE FATIGA
282361181 | TELA PARA UNIFORMES DE LAS FUERZAS MILITARES Y LA POLICIA NACIONAL 50% ALGODON-50% NYLON | ND | 40% | 282361181 — TELA PARA UNIFORMES DE LAS FUERZAS MILITARES Y LA POLICIA NA
2823611810 | TELA CAMISERIA TIPO POPELINA COLOR KAKI 65 POLIESTER 35 ALGODÓN | ND | 40% | 2823611810 — TELA CAMISERIA TIPO POPELINA COLOR KAKI 65 POLIESTER 35 ALGO
282361182 | TELA PARA UNIFORMES Y PRENDAS DE DOTACION DE LAS FUERZAS MILITARES Y LA POLICIA NACIONAL 65% POLIESTER-35%ALGODON | ND | 40% | 282361182 — TELA PARA UNIFORMES Y PRENDAS DE DOTACION DE LAS FUERZAS MIL
282361183 | TELA PARA UNIFORMES Y PRENDAS DE DOTACION DE LAS FUERZAS MILITARES Y LA POLICIA NACIONAL 40% POLIESTER-60%ALGODON | ND | 40% | 282361183 — TELA PARA UNIFORMES Y PRENDAS DE DOTACION DE LAS FUERZAS MIL
282361184 | TELA PARA UNIFORMES Y PRENDAS DE DOTACION DE LAS FUERZAS MILITARES Y LA POLICIA NACIONAL 50% POLIESTER-50%ALGODON | ND | 40% | 282361184 — TELA PARA UNIFORMES Y PRENDAS DE DOTACION DE LAS FUERZAS MIL
282361186 | TELA GABARDINA GEOMETRICA 60 ALGODÓN /40 POLIESTER | ND | 40% | 282361186 — TELA GABARDINA GEOMETRICA 60 ALGODÓN /40 POLIESTER
282361187 | TELA RISTOP PIXELADA 60 ALGODÓN /40 POLIESTER | ND | 40% | 282361187 — TELA RISTOP PIXELADA 60 ALGODÓN /40 POLIESTER
282361188 | TELA CAMISERIA TIPO POPELINA COLOR BLANCO 65 POLIESTER 35 ALGODÓN | ND | 40% | 282361188 — TELA CAMISERIA TIPO POPELINA COLOR BLANCO 65 POLIESTER 35 AL
282361189 | TELA CAMISERIA TIPO POPELINA COLOR PLOMO 65 POLIESTER 35 ALGODÓN | ND | 40% | 282361189 — TELA CAMISERIA TIPO POPELINA COLOR PLOMO 65 POLIESTER 35 ALG
282361191 | TELA PARA UNIFORMES DE LA FUERZA AEREA Y LA POLICIA NACIONAL 43% LANA - 57% POLIESTER | ND | 40% | 282361191 — TELA PARA UNIFORMES DE LA FUERZA AEREA Y LA POLICIA NACIONAL
282361211 | UNIFORME DE OPERACIONES MILITARES URBANAS DIURNAS | ND | 40% | 282361211 — UNIFORME DE OPERACIONES MILITARES URBANAS DIURNAS
282361212 | UNIFORME DE OPERACIONES MILITARES URBANAS NOCTURNAS | ND | 40% | 282361212 — UNIFORME DE OPERACIONES MILITARES URBANAS NOCTURNAS
282361213 | UNIFORME MILITAR | ND | 40% | 282361213 — UNIFORME MILITAR
282361221 | UNIFORME DE CLASES | ND | 40% | 282361221 — UNIFORME DE CLASES
2823612210 | UNIFORME NO 1 DE PARADA | ND | 40% | 2823612210 — UNIFORME NO 1 DE PARADA
2823612211 | UNIFORME NO 2 | ND | 40% | 2823612211 — UNIFORME NO 2
2823612212 | UNIFORME NO 3 | ND | 40% | 2823612212 — UNIFORME NO 3
2823612213 | UNIFORME NO 4 | ND | 40% | 2823612213 — UNIFORME NO 4
2823612214 | UNIFORME NO 5 | ND | 40% | 2823612214 — UNIFORME NO 5
2823612215 | UNIFORME DE GALA | ND | 40% | 2823612215 — UNIFORME DE GALA
2823612216 | UNIFORME DE PRESENTACION | ND | 40% | 2823612216 — UNIFORME DE PRESENTACION
2823612217 | UNIFORME DE PROTOCOLO | ND | 40% | 2823612217 — UNIFORME DE PROTOCOLO
2823612218 | UNIFORME DE SEGURIDAD | ND | 40% | 2823612218 — UNIFORME DE SEGURIDAD
2823612219 | UNIFORME DE SERVICIO | ND | 40% | 2823612219 — UNIFORME DE SERVICIO
282361222 | UNIFORME DE CAMPO | ND | 40% | 282361222 — UNIFORME DE CAMPO
2823612220 | UNIFORME DE SERVICIO DE TRABAJO | ND | 40% | 2823612220 — UNIFORME DE SERVICIO DE TRABAJO
2823612221 | UNIFORME DE SERVICIO DE TRANSITO | ND | 40% | 2823612221 — UNIFORME DE SERVICIO DE TRANSITO
2823612222 | UNIFORME DEPORTIVO | ND | 40% | 2823612222 — UNIFORME DEPORTIVO
2823612223 | UNIFORME GUARDIA DE HONOR | ND | 40% | 2823612223 — UNIFORME GUARDIA DE HONOR
2823612224 | UNIFORME NO 1 | ND | 40% | 2823612224 — UNIFORME NO 1
2823612225 | UNIFORME DE PARADA | ND | 40% | 2823612225 — UNIFORME DE PARADA
2823612226 | UNIFORME DE PLAYA | ND | 40% | 2823612226 — UNIFORME DE PLAYA
2823612227 | UNIFORME DE AUXILIARES BACHILLERES | ND | 40% | 2823612227 — UNIFORME DE AUXILIARES BACHILLERES
2823612228 | UNIFORME DE DEPORTE | ND | 40% | 2823612228 — UNIFORME DE DEPORTE
2823612229 | UNIFORME DE ETIQUETA | ND | 40% | 2823612229 — UNIFORME DE ETIQUETA
282361223 | UNIFORME DE CALLE | ND | 40% | 282361223 — UNIFORME DE CALLE
2823612230 | UNIFORME DE ETIQUETA Y SMOKING | ND | 40% | 2823612230 — UNIFORME DE ETIQUETA Y SMOKING
2823612231 | UNIFORME DE GALA NO.1 | ND | 40% | 2823612231 — UNIFORME DE GALA NO.1
2823612233 | UNIFORME DE OFICINA | ND | 40% | 2823612233 — UNIFORME DE OFICINA
2823612234 | UNIFORME MILITAR DE CALLE | ND | 40% | 2823612234 — UNIFORME MILITAR DE CALLE
2823612235 | UNIFORME DE REGIMEN DIARIO Y ACTOS PROTOCOLARIOS | ND | 40% | 2823612235 — UNIFORME DE REGIMEN DIARIO Y ACTOS PROTOCOLARIOS
2823612237 | UNIFORME NO 1 DE SERVICIO | ND | 40% | 2823612237 — UNIFORME NO 1 DE SERVICIO
2823612238 | UNIFORME NO 2 DE SERVICIO | ND | 40% | 2823612238 — UNIFORME NO 2 DE SERVICIO
2823612239 | UNIFORME NO 3 FORMAL PARA CLIMA CALIDO | ND | 40% | 2823612239 — UNIFORME NO 3 FORMAL PARA CLIMA CALIDO
282361224 | UNIFORME CAMUFLADO MASCULINO | ND | 40% | 282361224 — UNIFORME CAMUFLADO MASCULINO
2823612240 | UNIFORME NO 3 DE PARADA | ND | 40% | 2823612240 — UNIFORME NO 3 DE PARADA
2823612241 | UNIFORME NO 4 DE PARADA | ND | 40% | 2823612241 — UNIFORME NO 4 DE PARADA
2823612242 | UNIFORME NO 1A DE GALA | ND | 40% | 2823612242 — UNIFORME NO 1A DE GALA
2823612243 | UNIFORME NO 1 DE GALA | ND | 40% | 2823612243 — UNIFORME NO 1 DE GALA
282361226 | UNIFORME DE GIMNASIA | ND | 40% | 282361226 — UNIFORME DE GIMNASIA
282361227 | UNIFORME DE OFICINA | ND | 40% | 282361227 — UNIFORME DE OFICINA
282361228 | UNIFORME DE GALA NO.1 MASCULINO | ND | 40% | 282361228 — UNIFORME DE GALA NO.1 MASCULINO
282361229 | UNIFORME DE PANO VERDE OLIVA PARA TROPA | ND | 40% | 282361229 — UNIFORME DE PANO VERDE OLIVA PARA TROPA
282361241 | UNIFORME DE GUARDIA DE HONOR | ND | 40% | 282361241 — UNIFORME DE GUARDIA DE HONOR
282370011 | BRASSIER ELABORADO EN TULL-LYCRA | ND | 40% | 282370011 — BRASSIER ELABORADO EN TULL-LYCRA
2823700110 | BRASSIER ELABORADO EN MICROFIBRA | ND | 40% | 2823700110 — BRASSIER ELABORADO EN MICROFIBRA
2823700111 | BRASSIER ELABORADO EN NYLON STRETCH | ND | 40% | 2823700111 — BRASSIER ELABORADO EN NYLON STRETCH
2823700112 | BRASSIER ELABORADO EN POLIESTER | ND | 40% | 2823700112 — BRASSIER ELABORADO EN POLIESTER
282370012 | BRASSIER ELABORADO EN ALGODON | ND | 40% | 282370012 — BRASSIER ELABORADO EN ALGODON
282370013 | BRASSIER ELABORADO EN ALGODON-SPANDEX | ND | 40% | 282370013 — BRASSIER ELABORADO EN ALGODON-SPANDEX
282370014 | BRASSIER ELABORADO EN ENCAJE | ND | 40% | 282370014 — BRASSIER ELABORADO EN ENCAJE
282370015 | BRASSIER ELABORADO EN ENCAJE LICRADO | ND | 40% | 282370015 — BRASSIER ELABORADO EN ENCAJE LICRADO
282370016 | BRASSIER ELABORADO EN JACQUAR-NYLON-SPANDEX | ND | 40% | 282370016 — BRASSIER ELABORADO EN JACQUAR-NYLON-SPANDEX
282370017 | BRASSIER ELABORADO EN LYCRA | ND | 40% | 282370017 — BRASSIER ELABORADO EN LYCRA
282370018 | BRASSIER ELABORADO EN LYCRA-ALGODON | ND | 40% | 282370018 — BRASSIER ELABORADO EN LYCRA-ALGODON
282370019 | BRASSIER ELABORADO EN LYCRA-NYLON | ND | 40% | 282370019 — BRASSIER ELABORADO EN LYCRA-NYLON
282370111 | FAJA NEGRA PARA UNIFORME NO 1 GALA | ND | 40% | 282370111 — FAJA NEGRA PARA UNIFORME NO 1 GALA
282370112 | FAJA NEGRA PARA UNIFORME NO 5A MEDIA ETIQUETA | ND | 40% | 282370112 — FAJA NEGRA PARA UNIFORME NO 5A MEDIA ETIQUETA
282370113 | FAJA NEGRA PARA UNIFORME NO 4A ETIQUETA | ND | 40% | 282370113 — FAJA NEGRA PARA UNIFORME NO 4A ETIQUETA
282370114 | FAJA NEGRA PARA UNIFORME NO 4 ETIQUETA | ND | 40% | 282370114 — FAJA NEGRA PARA UNIFORME NO 4 ETIQUETA
282370115 | FAJA NEGRA PARA UNIFORME NO 5 MEDIA ETIQUETA | ND | 40% | 282370115 — FAJA NEGRA PARA UNIFORME NO 5 MEDIA ETIQUETA
282370211 | TIRANTES ELABORADOS EN NYLON | ND | 40% | 282370211 — TIRANTES ELABORADOS EN NYLON
282370212 | TIRANTES ELABORADOS EN NYLON Y CAUCHO | ND | 40% | 282370212 — TIRANTES ELABORADOS EN NYLON Y CAUCHO
282380011 | PAÑUELO ELABORADO EN ALGODON | ND | 40% | 282380011 — PAÑUELO ELABORADO EN ALGODON
282380012 | PAÑUELO ELABORADO EN DACRON | ND | 40% | 282380012 — PAÑUELO ELABORADO EN DACRON
282380013 | PAÑUELO ELABORADO EN POLIESTER | ND | 40% | 282380013 — PAÑUELO ELABORADO EN POLIESTER
282380014 | PAÑUELO ELABORADO EN RAYON | ND | 40% | 282380014 — PAÑUELO ELABORADO EN RAYON
282380015 | PAÑUELO ELABORADO EN SEDA | ND | 40% | 282380015 — PAÑUELO ELABORADO EN SEDA
282380021 | PAÑOLETA CONFECCIONADA EN ACRILICO | ND | 40% | 282380021 — PAÑOLETA CONFECCIONADA EN ACRILICO
282380022 | PAÑOLETA CONFECCIONADA EN ALGODON | ND | 40% | 282380022 — PAÑOLETA CONFECCIONADA EN ALGODON
282380023 | PAÑOLETA CONFECCIONADA EN POLIESTER | ND | 40% | 282380023 — PAÑOLETA CONFECCIONADA EN POLIESTER
282380024 | PAÑOLETA CONFECCIONADA EN SEDA | ND | 40% | 282380024 — PAÑOLETA CONFECCIONADA EN SEDA
282380111 | VELO 100% POLIESTER DE 150 CENTIMETROS DE ANCHO Y UN PESO DE 91 A 100 G/M2. | ND | 40% | 282380111 — VELO 100% POLIESTER DE 150 CENTIMETROS DE ANCHO Y UN PESO DE
2823801110 | VELO 100% POLIESTER DE 270 CENTIMETROS DE ANCHO Y UN PESO DE 71 A 80 G/M2. | ND | 40% | 2823801110 — VELO 100% POLIESTER DE 270 CENTIMETROS DE ANCHO Y UN PESO DE
2823801111 | VELO 100% POLIESTER DE 270 CENTIMETROS DE ANCHO Y UN PESO DE 81 A 90 G/M2. | ND | 40% | 2823801111 — VELO 100% POLIESTER DE 270 CENTIMETROS DE ANCHO Y UN PESO DE
2823801112 | VELO 100% POLIESTER DE 270 CENTIMETROS DE ANCHO Y UN PESO DE 91 A 100 G/M2. | ND | 40% | 2823801112 — VELO 100% POLIESTER DE 270 CENTIMETROS DE ANCHO Y UN PESO DE
2823801113 | VELO 100% POLIESTER DE 275 CENTIMETROS DE ANCHO Y UN PESO DE 40 A 50 G/M2. | ND | 40% | 2823801113 — VELO 100% POLIESTER DE 275 CENTIMETROS DE ANCHO Y UN PESO DE
2823801114 | VELO 100% POLIESTER DE 270 CENTIMETROS DE ANCHO Y UN PESO DE 40 A 50 G/M2. | ND | 40% | 2823801114 — VELO 100% POLIESTER DE 270 CENTIMETROS DE ANCHO Y UN PESO DE
2823801115 | VELO 100% POLIESTER DE 275 CENTIMETROS DE ANCHO Y UN PESO DE 61 A 70 G/M2. | ND | 40% | 2823801115 — VELO 100% POLIESTER DE 275 CENTIMETROS DE ANCHO Y UN PESO DE
2823801116 | VELO 100% POLIESTER DE 220 CENTIMETROS DE ANCHO Y UN PESO DE 91 A 100 G/M2. | ND | 40% | 2823801116 — VELO 100% POLIESTER DE 220 CENTIMETROS DE ANCHO Y UN PESO DE
2823801117 | VELO 100% POLIESTER DE 275 CENTIMETROS DE ANCHO Y UN PESO DE 81 A 90 G/M2. | ND | 40% | 2823801117 — VELO 100% POLIESTER DE 275 CENTIMETROS DE ANCHO Y UN PESO DE
2823801118 | VELO 100% POLIESTER DE 275 CENTIMETROS DE ANCHO Y UN PESO DE 91 A 100 G/M2. | ND | 40% | 2823801118 — VELO 100% POLIESTER DE 275 CENTIMETROS DE ANCHO Y UN PESO DE
2823801119 | VELO 100% POLIESTER DE 280 CENTIMETROS DE ANCHO Y UN PESO DE 40 A 50 G/M2. | ND | 40% | 2823801119 — VELO 100% POLIESTER DE 280 CENTIMETROS DE ANCHO Y UN PESO DE
282380112 | VELO 100% POLIESTER DE 150 CENTIMETROS DE ANCHO Y UN PESO DE 40 A 50 G/M2. | ND | 40% | 282380112 — VELO 100% POLIESTER DE 150 CENTIMETROS DE ANCHO Y UN PESO DE
2823801120 | VELO 100% POLIESTER DE 280 CENTIMETROS DE ANCHO Y UN PESO DE 51 A 60 G/M2. | ND | 40% | 2823801120 — VELO 100% POLIESTER DE 280 CENTIMETROS DE ANCHO Y UN PESO DE
2823801121 | VELO 100% POLIESTER DE 280 CENTIMETROS DE ANCHO Y UN PESO DE 71 A 80 G/M2. | ND | 40% | 2823801121 — VELO 100% POLIESTER DE 280 CENTIMETROS DE ANCHO Y UN PESO DE
2823801122 | VELO 100% POLIESTER DE 280 CENTIMETROS DE ANCHO Y UN PESO DE 91 A 100 G/M2. | ND | 40% | 2823801122 — VELO 100% POLIESTER DE 280 CENTIMETROS DE ANCHO Y UN PESO DE
2823801123 | VELO 100% POLIESTER DE 275 CENTIMETROS DE ANCHO Y UN PESO DE 71 A 80 G/M2. | ND | 40% | 2823801123 — VELO 100% POLIESTER DE 275 CENTIMETROS DE ANCHO Y UN PESO DE
282380113 | VELO 100% POLIESTER DE 150 CENTIMETROS DE ANCHO Y UN PESO DE 51 A 60 G/M2. | ND | 40% | 282380113 — VELO 100% POLIESTER DE 150 CENTIMETROS DE ANCHO Y UN PESO DE
2823801139 | VELO 100% POLIESTER DE 275 CENTIMETROS DE ANCHO Y UN PESO DE 51 A 60 G/M2. | ND | 40% | 2823801139 — VELO 100% POLIESTER DE 275 CENTIMETROS DE ANCHO Y UN PESO DE
282380114 | VELO 100% POLIESTER DE 150 CENTIMETROS DE ANCHO Y UN PESO DE 61 A 70 G/M2. | ND | 40% | 282380114 — VELO 100% POLIESTER DE 150 CENTIMETROS DE ANCHO Y UN PESO DE
2823801140 | VELO 100% POLIESTER DE 180 CENTIMETROS DE ANCHO Y UN PESO DE 71 A 80 G/M2. | ND | 40% | 2823801140 — VELO 100% POLIESTER DE 180 CENTIMETROS DE ANCHO Y UN PESO DE
2823801141 | VELO 100% POLIESTER DE 170 CENTIMETROS DE ANCHO Y UN PESO DE 51 A 60 G/M2. | ND | 40% | 2823801141 — VELO 100% POLIESTER DE 170 CENTIMETROS DE ANCHO Y UN PESO DE
2823801142 | VELO 100% POLIESTER DE 170 CENTIMETROS DE ANCHO Y UN PESO DE 61 A 70 G/M2. | ND | 40% | 2823801142 — VELO 100% POLIESTER DE 170 CENTIMETROS DE ANCHO Y UN PESO DE
2823801143 | VELO 100% POLIESTER DE 170 CENTIMETROS DE ANCHO Y UN PESO DE 71 A 80 G/M2. | ND | 40% | 2823801143 — VELO 100% POLIESTER DE 170 CENTIMETROS DE ANCHO Y UN PESO DE
2823801144 | VELO 100% POLIESTER DE 170 CENTIMETROS DE ANCHO Y UN PESO DE 81 A 90 G/M2. | ND | 40% | 2823801144 — VELO 100% POLIESTER DE 170 CENTIMETROS DE ANCHO Y UN PESO DE
2823801145 | VELO 100% POLIESTER DE 170 CENTIMETROS DE ANCHO Y UN PESO DE 91 A 100 G/M2. | ND | 40% | 2823801145 — VELO 100% POLIESTER DE 170 CENTIMETROS DE ANCHO Y UN PESO DE
2823801146 | VELO 100% POLIESTER DE 180 CENTIMETROS DE ANCHO Y UN PESO DE 40 A 50 G/M2. | ND | 40% | 2823801146 — VELO 100% POLIESTER DE 180 CENTIMETROS DE ANCHO Y UN PESO DE
2823801147 | VELO 100% POLIESTER DE 270 CENTIMETROS DE ANCHO Y UN PESO DE 51 A 60 G/M2. | ND | 40% | 2823801147 — VELO 100% POLIESTER DE 270 CENTIMETROS DE ANCHO Y UN PESO DE
2823801148 | VELO 100% POLIESTER DE 180 CENTIMETROS DE ANCHO Y UN PESO DE 61 A 70 G/M2. | ND | 40% | 2823801148 — VELO 100% POLIESTER DE 180 CENTIMETROS DE ANCHO Y UN PESO DE
2823801149 | VELO 100% POLIESTER DE 280 CENTIMETROS DE ANCHO Y UN PESO DE 61 A 70 G/M2. | ND | 40% | 2823801149 — VELO 100% POLIESTER DE 280 CENTIMETROS DE ANCHO Y UN PESO DE
282380115 | VELO 100% POLIESTER DE 150 CENTIMETROS DE ANCHO Y UN PESO DE 71 A 80 G/M2. | ND | 40% | 282380115 — VELO 100% POLIESTER DE 150 CENTIMETROS DE ANCHO Y UN PESO DE
2823801150 | VELO 100% POLIESTER DE 180 CENTIMETROS DE ANCHO Y UN PESO DE 81 A 90 G/M2. | ND | 40% | 2823801150 — VELO 100% POLIESTER DE 180 CENTIMETROS DE ANCHO Y UN PESO DE
2823801151 | VELO 100% POLIESTER DE 180 CENTIMETROS DE ANCHO Y UN PESO DE 91 A 100 G/M2. | ND | 40% | 2823801151 — VELO 100% POLIESTER DE 180 CENTIMETROS DE ANCHO Y UN PESO DE
2823801152 | VELO 100% POLIESTER DE 220 CENTIMETROS DE ANCHO Y UN PESO DE 40 A 50 G/M2. | ND | 40% | 2823801152 — VELO 100% POLIESTER DE 220 CENTIMETROS DE ANCHO Y UN PESO DE
2823801153 | VELO 100% POLIESTER DE 220 CENTIMETROS DE ANCHO Y UN PESO DE 51 A 60 G/M2. | ND | 40% | 2823801153 — VELO 100% POLIESTER DE 220 CENTIMETROS DE ANCHO Y UN PESO DE
2823801154 | VELO 100% POLIESTER DE 220 CENTIMETROS DE ANCHO Y UN PESO DE 61 A 70 G/M2. | ND | 40% | 2823801154 — VELO 100% POLIESTER DE 220 CENTIMETROS DE ANCHO Y UN PESO DE
2823801155 | VELO 100% POLIESTER DE 220 CENTIMETROS DE ANCHO Y UN PESO DE 71 A 80 G/M2. | ND | 40% | 2823801155 — VELO 100% POLIESTER DE 220 CENTIMETROS DE ANCHO Y UN PESO DE
2823801156 | VELO 100% POLIESTER DE 220 CENTIMETROS DE ANCHO Y UN PESO DE 81 A 90 G/M2. | ND | 40% | 2823801156 — VELO 100% POLIESTER DE 220 CENTIMETROS DE ANCHO Y UN PESO DE
2823801157 | VELO 100% POLIESTER DE 180 CENTIMETROS DE ANCHO Y UN PESO DE 51 A 60 G/M2. | ND | 40% | 2823801157 — VELO 100% POLIESTER DE 180 CENTIMETROS DE ANCHO Y UN PESO DE
2823801158 | VELO 100% POLIESTER DE 280 CENTIMETROS DE ANCHO Y UN PESO DE 81 A 90 G/M2. | ND | 40% | 2823801158 — VELO 100% POLIESTER DE 280 CENTIMETROS DE ANCHO Y UN PESO DE
282380116 | VELO 100% POLIESTER DE 170 CENTIMETROS DE ANCHO Y UN PESO DE 40 A 50 G/M2. | ND | 40% | 282380116 — VELO 100% POLIESTER DE 170 CENTIMETROS DE ANCHO Y UN PESO DE
282380118 | VELO 100% POLIESTER DE 150 CENTIMETROS DE ANCHO Y UN PESO DE 81 A 90 G/M2. | ND | 40% | 282380118 — VELO 100% POLIESTER DE 150 CENTIMETROS DE ANCHO Y UN PESO DE
282380119 | VELO 100% POLIESTER DE 270 CENTIMETROS DE ANCHO Y UN PESO DE 61 A 70 G/M2. | ND | 40% | 282380119 — VELO 100% POLIESTER DE 270 CENTIMETROS DE ANCHO Y UN PESO DE
282380211 | CORBATA EN SEDA | ND | 40% | 282380211 — CORBATA EN SEDA
2823802110 | CORBATA EN SEDA POLIESTER | ND | 40% | 2823802110 — CORBATA EN SEDA POLIESTER
282380212 | CORBATA | ND | 40% | 282380212 — CORBATA
282380213 | CORBATA EN JACQUAR | ND | 40% | 282380213 — CORBATA EN JACQUAR
282380214 | CORBATA EN POLIESTER | ND | 40% | 282380214 — CORBATA EN POLIESTER
282380215 | CORBATA EN POLIESTER JACQUAR | ND | 40% | 282380215 — CORBATA EN POLIESTER JACQUAR
282380216 | CORBATA EN SEDA CON ENTRETELA DE PUNTA A PUNTA | ND | 40% | 282380216 — CORBATA EN SEDA CON ENTRETELA DE PUNTA A PUNTA
282380217 | CORBATA EN SEDA JACQUAR | ND | 40% | 282380217 — CORBATA EN SEDA JACQUAR
282380218 | CORBATA EN SEDA JACQUAR CON ENTRETELA EN LOS EXTREMOS | ND | 40% | 282380218 — CORBATA EN SEDA JACQUAR CON ENTRETELA EN LOS EXTREMOS
282380219 | CORBATA ENSEDA POLIESTER | ND | 40% | 282380219 — CORBATA ENSEDA POLIESTER
282380311 | GUANTE DE VUELO CONFECCIONADO EN MATERIAL ANTI-INFLAMABLE | ND | 40% | 282380311 — GUANTE DE VUELO CONFECCIONADO EN MATERIAL ANTI-INFLAMABLE
282380411 | ACCESORIOS NO METALICOS PARA GORRA DE LA ARMADA REPUBLICA DE | ND | 40% | 282380411 — ACCESORIOS NO METALICOS PARA GORRA DE LA ARMADA REPUBLICA DE
282380911 | TELA PARA CONFECCION DE 100% LANA | ND | 40% | 282380911 — TELA PARA CONFECCION DE 100% LANA
282380912 | TELA PARA CONFECCION DE 55% LANA - 45% POLIESTER | ND | 40% | 282380912 — TELA PARA CONFECCION DE 55% LANA - 45% POLIESTER
282380913 | TELA PARA CONFECCION DE 65% LANA - 35% ALGODON | ND | 40% | 282380913 — TELA PARA CONFECCION DE 65% LANA - 35% ALGODON
282380914 | TELA PARA CONFECCION DE 90% LANA - 10% | ND | 40% | 282380914 — TELA PARA CONFECCION DE 90% LANA - 10%
282380915 | TELA PARA CONFECCION DE 90% LANA - 10% SEDA | ND | 40% | 282380915 — TELA PARA CONFECCION DE 90% LANA - 10% SEDA
282410012 | TIRO PARA SABLE ELABORADO EN CUERO BLANCO | ND | 40% | 282410012 — TIRO PARA SABLE ELABORADO EN CUERO BLANCO
282410013 | TIRO PARA SABLE ELABORADO EN CUERO CHAROLADO COLOR BLANCO | ND | 40% | 282410013 — TIRO PARA SABLE ELABORADO EN CUERO CHAROLADO COLOR BLANCO
282410014 | TIRO PARA SABLE ELABORADO EN CUERO MARRON | ND | 40% | 282410014 — TIRO PARA SABLE ELABORADO EN CUERO MARRON
282410015 | TIRO PARA SABLE ELABORADO EN CUERO MARRON DE 40X2 CM | ND | 40% | 282410015 — TIRO PARA SABLE ELABORADO EN CUERO MARRON DE 40X2 CM
282410016 | TIRO PARA SABLE ELABORADO EN CUERO NEGRO | ND | 40% | 282410016 — TIRO PARA SABLE ELABORADO EN CUERO NEGRO
282410017 | TIRO PARA SABLE ELABORADO EN HILO DE ORO | ND | 40% | 282410017 — TIRO PARA SABLE ELABORADO EN HILO DE ORO
282410018 | TIRO PARA SABLE ELABORADO EN HILOS METALICOS DORADOS | ND | 40% | 282410018 — TIRO PARA SABLE ELABORADO EN HILOS METALICOS DORADOS
282420011 | GUANTES DE FUTBOL CON PALMA EN CUERO | ND | 40% | 282420011 — GUANTES DE FUTBOL CON PALMA EN CUERO
282420012 | GUANTES DE FUTBOL CON PALMA EN LATEX | ND | 40% | 282420012 — GUANTES DE FUTBOL CON PALMA EN LATEX
282420013 | GUANTES DE FUTBOL CON PALMA EN NEOPRENO | ND | 40% | 282420013 — GUANTES DE FUTBOL CON PALMA EN NEOPRENO
282420014 | GUANTES DE FUTBOL CON PALMA EN SINTETICO | ND | 40% | 282420014 — GUANTES DE FUTBOL CON PALMA EN SINTETICO
282420111 | CINRTURON ERGONOMICO EN MALLA | ND | 40% | 282420111 — CINRTURON ERGONOMICO EN MALLA
2824201110 | CINTURON BLANCO CON HEBILLA NIQUELADA PARA UNIFORME NO 1A GALA | ND | 40% | 2824201110 — CINTURON BLANCO CON HEBILLA NIQUELADA PARA UNIFORME NO 1A GA
2824201111 | CINTURON BLANCO CON HEBILLA NIQUELADA PARA UNIFORME NO 3A FORMAL | ND | 40% | 2824201111 — CINTURON BLANCO CON HEBILLA NIQUELADA PARA UNIFORME NO 3A FO
2824201112 | CINTURON BLANCO CON HEBILLA NIQUELADA PARA UNIFORME NO 5A MEDIA ETIQUETA | ND | 40% | 2824201112 — CINTURON BLANCO CON HEBILLA NIQUELADA PARA UNIFORME NO 5A ME
2824201113 | CINTURON CAQUI CON HEBILLA NIQUELADA PARA UNIFORME NO 6B DE FAENA | ND | 40% | 2824201113 — CINTURON CAQUI CON HEBILLA NIQUELADA PARA UNIFORME NO 6B DE
2824201114 | CINTURON CAQUI CON HEBILLA NIQUELADA PARA UNIFORME NO 6B DE FAENA UTILIZADO POR SUBOFICIALES PRIMEROS | ND | 40% | 2824201114 — CINTURON CAQUI CON HEBILLA NIQUELADA PARA UNIFORME NO 6B DE
2824201115 | CINTURON CAQUI CON HEBILLA NIQUELADA PARA UNIFORME NO 1B GALA | ND | 40% | 2824201115 — CINTURON CAQUI CON HEBILLA NIQUELADA PARA UNIFORME NO 1B GAL
2824201116 | CINTURON CLASICO ELABORADO EN CINVEG | ND | 40% | 2824201116 — CINTURON CLASICO ELABORADO EN CINVEG
2824201117 | CINTURON CLASICO ELABORADO EN NAPA | ND | 40% | 2824201117 — CINTURON CLASICO ELABORADO EN NAPA
2824201118 | CINTURON CLASICO ELABORADO EN NAPA GRUESA BRILLANTE | ND | 40% | 2824201118 — CINTURON CLASICO ELABORADO EN NAPA GRUESA BRILLANTE
2824201119 | CINTURON CLASICO ELABORADO EN NAPA GRUESA OPACO | ND | 40% | 2824201119 — CINTURON CLASICO ELABORADO EN NAPA GRUESA OPACO
282420112 | CINTURON (TIRANTES DE CAMPAÑA) ELABORADO EN REATA QUE SIRVE COMO APOYO PARA TRANSPORTAR PORTAPROVEEDORES | ND | 40% | 282420112 — CINTURON (TIRANTES DE CAMPAÑA) ELABORADO EN REATA QUE SIRVE
2824201120 | CINTURON DE GALA | ND | 40% | 2824201120 — CINTURON DE GALA
2824201121 | CINTURON DE GALA PARA UNIFORME NO 2 MEDIA GALA | ND | 40% | 2824201121 — CINTURON DE GALA PARA UNIFORME NO 2 MEDIA GALA
2824201122 | CINTURON DE GALA PARA UNIFORME NO 2A MEDIA GALA | ND | 40% | 2824201122 — CINTURON DE GALA PARA UNIFORME NO 2A MEDIA GALA
2824201123 | CINTURON DE GALA PARA UNIFORME NO 1 DE GALA | ND | 40% | 2824201123 — CINTURON DE GALA PARA UNIFORME NO 1 DE GALA
2824201124 | CINTURON DE GALA PARA UNIFORME NO 1A DE GALA | ND | 40% | 2824201124 — CINTURON DE GALA PARA UNIFORME NO 1A DE GALA
2824201125 | CINTURON DE GALA TEJIDO EN HILO DE ORO | ND | 40% | 2824201125 — CINTURON DE GALA TEJIDO EN HILO DE ORO
2824201126 | CINTURON DE GALA TEJIDO EN HILO DE PLATA | ND | 40% | 2824201126 — CINTURON DE GALA TEJIDO EN HILO DE PLATA
2824201127 | CINTURON DE NYLON AZUL OSCURO CON CHAPA METALICA DORADA | ND | 40% | 2824201127 — CINTURON DE NYLON AZUL OSCURO CON CHAPA METALICA DORADA
2824201128 | CINTURON DE NYLON AZUL OSCURO CON CHAPA METALICA DORADA | ND | 40% | 2824201128 — CINTURON DE NYLON AZUL OSCURO CON CHAPA METALICA DORADA
2824201129 | CINTURON DE NYLON VERDE ACEITUNA CON CHAPA METALICA DORADA | ND | 40% | 2824201129 — CINTURON DE NYLON VERDE ACEITUNA CON CHAPA METALICA DORADA
282420113 | CINTURON AZUL OSCURO CON HEBILLA NIQUELADA PARA UNIFORME DE CALLE Y SERVICIO CLIMA CALIDO | ND | 40% | 282420113 — CINTURON AZUL OSCURO CON HEBILLA NIQUELADA PARA UNIFORME DE
2824201130 | CINTURON DE PARADA PARA UNIFORME NO 1 DE PARADA | ND | 40% | 2824201130 — CINTURON DE PARADA PARA UNIFORME NO 1 DE PARADA
2824201131 | CINTURON DE SERVICIO ELABORADO EN CUERO SOBRE EL CUAL SE CUELGA LA ESPADA O EL SABLE | ND | 40% | 2824201131 — CINTURON DE SERVICIO ELABORADO EN CUERO SOBRE EL CUAL SE CUE
2824201132 | CINTURON DEPORTIVO ELABORADO EN CAUCHO | ND | 40% | 2824201132 — CINTURON DEPORTIVO ELABORADO EN CAUCHO
2824201133 | CINTURON DEPORTIVO ELABORADO EN NYLON | ND | 40% | 2824201133 — CINTURON DEPORTIVO ELABORADO EN NYLON
2824201134 | CINTURON DEPORTIVO ELABORADO EN POLIPROPILENO | ND | 40% | 2824201134 — CINTURON DEPORTIVO ELABORADO EN POLIPROPILENO
2824201135 | CINTURON EN LONA AZUL CON CHAPA METALICA DORADA | ND | 40% | 2824201135 — CINTURON EN LONA AZUL CON CHAPA METALICA DORADA
2824201136 | CINTURON EN REATA CON CHAPA METALICA UTILIZADO POR LOS MIEMBROS DE LAS FUERZAS MILITARES Y LA POLICIA NACIONAL | ND | 40% | 2824201136 — CINTURON EN REATA CON CHAPA METALICA UTILIZADO POR LOS MIEMB
2824201137 | CINTURON ERGONOMICO EN FIBRAS SINTETICAS | ND | 40% | 2824201137 — CINTURON ERGONOMICO EN FIBRAS SINTETICAS
2824201138 | CINTURON ERGONOMICO EN NYLON ELASTICO | ND | 40% | 2824201138 — CINTURON ERGONOMICO EN NYLON ELASTICO
2824201139 | CINTURON NEGRO CON CHAPA METALICA DORADA | ND | 40% | 2824201139 — CINTURON NEGRO CON CHAPA METALICA DORADA
282420114 | CINTURON AZUL OSCURO CON HEBILLA NIQUELADA PARA UNIFORME DE CALLE Y SERVICIO CLIMA FRIO | ND | 40% | 282420114 — CINTURON AZUL OSCURO CON HEBILLA NIQUELADA PARA UNIFORME DE
2824201140 | CINTURON NEGRO CON CHAPA METALICA DORADA PARA UNIFORME NO 1A DE GALA CLIMA CALIDO | ND | 40% | 2824201140 — CINTURON NEGRO CON CHAPA METALICA DORADA PARA UNIFORME NO 1A
2824201141 | CINTURON NEGRO CON CHAPA METALICA NEGRA | ND | 40% | 2824201141 — CINTURON NEGRO CON CHAPA METALICA NEGRA
2824201142 | CINTURON NEGRO CON CHAPA METALICA NEGRA DE CAMPAÑA | ND | 40% | 2824201142 — CINTURON NEGRO CON CHAPA METALICA NEGRA DE CAMPAÑA
2824201143 | CINTURON NEGRO CON CHAPA METALICA NEGRA PARA UNIFORME NO 4 SERVICIO PRACTICO | ND | 40% | 2824201143 — CINTURON NEGRO CON CHAPA METALICA NEGRA PARA UNIFORME NO 4 S
2824201144 | CINTURON NEGRO CON HEBILLA NIQUELADA PARA UNIFORME NO 2A MEDIA GALA | ND | 40% | 2824201144 — CINTURON NEGRO CON HEBILLA NIQUELADA PARA UNIFORME NO 2A MED
2824201145 | CINTURON NEGRO CON HEBILLA NIQUELADA PARA UNIFORME ETIQUETA | ND | 40% | 2824201145 — CINTURON NEGRO CON HEBILLA NIQUELADA PARA UNIFORME ETIQUETA
2824201146 | CINTURON NEGRO CON HEBILLA NIQUELADA PARA UNIFORME NO 2 MEDIA GALA | ND | 40% | 2824201146 — CINTURON NEGRO CON HEBILLA NIQUELADA PARA UNIFORME NO 2 MEDI
2824201147 | CINTURON NEGRO CON HEBILLA NIQUELADA PARA UNIFORME 6A DE FAENA | ND | 40% | 2824201147 — CINTURON NEGRO CON HEBILLA NIQUELADA PARA UNIFORME 6A DE FAE
2824201148 | CINTURON NEGRO CON HEBILLA NIQUELADA PARA UNIFORME CEREMONIA MILITAR GALA | ND | 40% | 2824201148 — CINTURON NEGRO CON HEBILLA NIQUELADA PARA UNIFORME CEREMONIA
2824201149 | CINTURON NEGRO CON HEBILLA NIQUELADA PARA UNIFORME GRAN ETIQUETA | ND | 40% | 2824201149 — CINTURON NEGRO CON HEBILLA NIQUELADA PARA UNIFORME GRAN ETIQ
282420115 | CINTURON AZUL OSCURO CON HEBILLA NIQUELADA PARA UNIFORME DE CEREMONIAS MILITARES Y ACTOS PROTOCOLARIOS CLIMA CALIDO | ND | 40% | 282420115 — CINTURON AZUL OSCURO CON HEBILLA NIQUELADA PARA UNIFORME DE
2824201150 | CINTURON NEGRO CON HEBILLA NIQUELADA PARA UNIFORME NO 1 DE GALA | ND | 40% | 2824201150 — CINTURON NEGRO CON HEBILLA NIQUELADA PARA UNIFORME NO 1 DE G
2824201151 | CINTURON NEGRO CON HEBILLA NIQUELADA PARA UNIFORME NO 1A GALA | ND | 40% | 2824201151 — CINTURON NEGRO CON HEBILLA NIQUELADA PARA UNIFORME NO 1A GAL
2824201152 | CINTURON NEGRO CON HEBILLA NIQUELADA PARA UNIFORME NO 1A-B GALA | ND | 40% | 2824201152 — CINTURON NEGRO CON HEBILLA NIQUELADA PARA UNIFORME NO 1A-B G
2824201153 | CINTURON NEGRO CON HEBILLA NIQUELADA PARA UNIFORME NO 3 FORMAL | ND | 40% | 2824201153 — CINTURON NEGRO CON HEBILLA NIQUELADA PARA UNIFORME NO 3 FORM
2824201154 | CINTURON NEGRO CON HEBILLA NIQUELADA PARA UNIFORME NO 3A FORMAL | ND | 40% | 2824201154 — CINTURON NEGRO CON HEBILLA NIQUELADA PARA UNIFORME NO 3A FOR
2824201155 | CINTURON NEGRO CON HEBILLA NIQUELADA PARA UNIFORME NO 5 MEDIA ETIQUETA | ND | 40% | 2824201155 — CINTURON NEGRO CON HEBILLA NIQUELADA PARA UNIFORME NO 5 MEDI
2824201156 | CINTURON NEGRO CON HEBILLA NIQUELADA PARA UNIFORME NO 5A MEDIA ETIQUETA | ND | 40% | 2824201156 — CINTURON NEGRO CON HEBILLA NIQUELADA PARA UNIFORME NO 5A MED
2824201157 | CINTURON NEGRO CON HEBILLA NIQUELADA PARA UNIFORME NO 6 DE FAENA | ND | 40% | 2824201157 — CINTURON NEGRO CON HEBILLA NIQUELADA PARA UNIFORME NO 6 DE F
2824201158 | CINTURON NEGRO CON HEBILLA NIQUELADA PARA UNIFORME NO 6B DE FAENA | ND | 40% | 2824201158 — CINTURON NEGRO CON HEBILLA NIQUELADA PARA UNIFORME NO 6B DE
2824201159 | CINTURON NEGRO CON HEBILLA NIQUELADA PARA UNIFORME NO 7 DE CAMPAÑA | ND | 40% | 2824201159 — CINTURON NEGRO CON HEBILLA NIQUELADA PARA UNIFORME NO 7 DE C
282420116 | CINTURON AZUL OSCURO CON HEBILLA NIQUELADA PARA UNIFORME DE CEREMONIAS MILITARES Y ACTOS PROTOCOLARIOS CLIMA FRIO | ND | 40% | 282420116 — CINTURON AZUL OSCURO CON HEBILLA NIQUELADA PARA UNIFORME DE
2824201160 | CINTURON NEGRO CON HEBILLA NIQUELADA PARA UNIFORME NO 7A DE CAMPAÑA | ND | 40% | 2824201160 — CINTURON NEGRO CON HEBILLA NIQUELADA PARA UNIFORME NO 7A DE
2824201161 | CINTURON PORTAPISTOLA EN REATA DE 55 MM UTLIZADO POR LAS FUERZAS MILITARES Y POLICIA NACIONAL | ND | 40% | 2824201161 — CINTURON PORTAPISTOLA EN REATA DE 55 MM UTLIZADO POR LAS FUE
2824201162 | CINTURON REATA BLANCA | ND | 40% | 2824201162 — CINTURON REATA BLANCA
2824201163 | CINTURON REATA BLANCA O FORNITURA | ND | 40% | 2824201163 — CINTURON REATA BLANCA O FORNITURA
2824201164 | CINTURON REATA VERDE CON TIRANTES (ARNES) | ND | 40% | 2824201164 — CINTURON REATA VERDE CON TIRANTES (ARNES)
2824201165 | CINTURON REATA VERDE CON TIRANTES (ARNES) PARA UNIFORME NO 4 CAMUFLADO DE SERVICIO PRACTICO | ND | 40% | 2824201165 — CINTURON REATA VERDE CON TIRANTES (ARNES) PARA UNIFORME NO 4
2824201166 | CINTURON REATA VERDE O FORNITURA | ND | 40% | 2824201166 — CINTURON REATA VERDE O FORNITURA
2824201167 | CINTURON TALABARTE NEGRO EN REATA Y TERMINACION EN CUERO | ND | 40% | 2824201167 — CINTURON TALABARTE NEGRO EN REATA Y TERMINACION EN CUERO
2824201168 | CINTURON UNIVERSAL EN CUERO BLANCO CON TERCIADOR Y FUNDA CON TIRO DEL MISMO COLOR Y HERRAJES DORADOS PARA UNIFORME DE PRESENTACION CLIMA FRIO | ND | 40% | 2824201168 — CINTURON UNIVERSAL EN CUERO BLANCO CON TERCIADOR Y FUNDA CON
2824201169 | CINTURON UNIVERSAL EN CUERO BLANCO CON TERCIADOR Y FUNDA DEL MISMO COLOR Y HEBILLA METALICA DORADA | ND | 40% | 2824201169 — CINTURON UNIVERSAL EN CUERO BLANCO CON TERCIADOR Y FUNDA DEL
2824201170 | CINTURON UNIVERSAL EN CUERO CON PORTAPISTOLA Y TIRO PARA SABLE UTILIZADO POR LA POLICIA NACIONAL | ND | 40% | 2824201170 — CINTURON UNIVERSAL EN CUERO CON PORTAPISTOLA Y TIRO PARA SAB
2824201171 | CINTURON UNIVERSAL EN CUERO MARRON CON TERCIADOR Y FUNDA DEL MISMO COLOR | ND | 40% | 2824201171 — CINTURON UNIVERSAL EN CUERO MARRON CON TERCIADOR Y FUNDA DEL
2824201172 | CINTURON UNIVERSAL EN CUERO MARRON CON TERCIADOR Y FUNDA DEL MISMO COLOR PARA UNIFORME DE SERVICIO CLIMA FRIO | ND | 40% | 2824201172 — CINTURON UNIVERSAL EN CUERO MARRON CON TERCIADOR Y FUNDA DEL
2824201173 | CINTURON UNIVERSAL EN CUERO NEGRO | ND | 40% | 2824201173 — CINTURON UNIVERSAL EN CUERO NEGRO
282420118 | CINTURON BLANCO CON HEBILLA NIQUELADA PARA UNIFORME NO 2A MEDIA GALA | ND | 40% | 282420118 — CINTURON BLANCO CON HEBILLA NIQUELADA PARA UNIFORME NO 2A ME
282420119 | CINTURON BLANCO CON HEBILLA NIQUELADA PARA UNIFORME 6A DE FAENA | ND | 40% | 282420119 — CINTURON BLANCO CON HEBILLA NIQUELADA PARA UNIFORME 6A DE FA
282420911 | PORTA PROVEEDOR DOBLE EN CUERO PARA MUNICION DE FUSIL GALIL-5.56 | ND | 40% | 282420911 — PORTA PROVEEDOR DOBLE EN CUERO PARA MUNICION DE FUSIL GALIL-
282420912 | PORTA PROVEEDOR DOBLE EN CUERO PARA MUNICIONES CALIBRE 5.56 DE FUSIL GALIL | ND | 40% | 282420912 — PORTA PROVEEDOR DOBLE EN CUERO PARA MUNICIONES CALIBRE 5.56
282420913 | PORTA PROVEEDOR DOBLE PARA MUNICION CALIBRE 7.62 DE FUSIL G-3 EN CUERO | ND | 40% | 282420913 — PORTA PROVEEDOR DOBLE PARA MUNICION CALIBRE 7.62 DE FUSIL G-
282420914 | PORTA PROVEEDOR DOBLE PARA MUNICION CALIBRE 7.62 PARA FUSIL GALIL EN CUERO | ND | 40% | 282420914 — PORTA PROVEEDOR DOBLE PARA MUNICION CALIBRE 7.62 PARA FUSIL
282430011 | TRAJE PARA LLUVIA (PANTALON Y CHAQUETA) | ND | 40% | 282430011 — TRAJE PARA LLUVIA (PANTALON Y CHAQUETA)
282500011 | PRENDAS DE VESTIR CONFECCIONADAS CON FIELTRO Y TEXTILES NO TEJIDOS, ESTEN O NO IMPREGNADOS, BANADOS, RECUBIERTOS O LAMINADOS | ND | 40% | 282500011 — PRENDAS DE VESTIR CONFECCIONADAS CON FIELTRO Y TEXTILES NO T
282500012 | BATA O BATON DESCARTABLE PARA CIRUJANO | ND | 40% | 282500012 — BATA O BATON DESCARTABLE PARA CIRUJANO
282500013 | GORRO DESCARTABLE PARA CIRUJANO | ND | 40% | 282500013 — GORRO DESCARTABLE PARA CIRUJANO
282500014 | JUEGO DE CAMA DESCARTABLE (SABANA, TENDIDO Y FUNDA) | ND | 40% | 282500014 — JUEGO DE CAMA DESCARTABLE (SABANA, TENDIDO Y FUNDA)
282500015 | TERNO DE CIRUJANO (PANTALON Y CAMISA) | ND | 40% | 282500015 — TERNO DE CIRUJANO (PANTALON Y CAMISA)
282500016 | ZAPATONES | ND | 40% | 282500016 — ZAPATONES
282500021 | TRAJE ANTIMOTINES | ND | 40% | 282500021 — TRAJE ANTIMOTINES
282500031 | GUANTES PARA ALTA TEMPERATURA | ND | 40% | 282500031 — GUANTES PARA ALTA TEMPERATURA
282500032 | BOTAS DE SEGURIDAD INDUSTRIAL | ND | 40% | 282500032 — BOTAS DE SEGURIDAD INDUSTRIAL
282500033 | PRENDAS DE VESTIR PARA SEGURIDAD INDUSTRIAL | ND | 40% | 282500033 — PRENDAS DE VESTIR PARA SEGURIDAD INDUSTRIAL
282500034 | BOTA SEGURIDAD INDUSTRIAL CAUCHO NITRILO CUERO HIDROFUGADO | ND | 40% | 282500034 — BOTA SEGURIDAD INDUSTRIAL CAUCHO NITRILO CUERO HIDROFUGADO
282500035 | CALZADO DE SEGURIDAD INDUSTRIAL DIELECTRICO | ND | 40% | 282500035 — CALZADO DE SEGURIDAD INDUSTRIAL DIELECTRICO
282500036 | CALZADO DE PROTECCION Y SEGURIDAD PERSONAL | ND | 40% | 282500036 — CALZADO DE PROTECCION Y SEGURIDAD PERSONAL
282500037 | GUANTES DE PROTECCION PERSONAL | ND | 40% | 282500037 — GUANTES DE PROTECCION PERSONAL
282500041 | CHALECO CON SISTEMA AIR BAG | ND | 40% | 282500041 — CHALECO CON SISTEMA AIR BAG
282500111 | PRENDAS DE VESTIR CONFECCIONADAS CON TEJIDOS IMPREGNADOS, BANADOS, REVESTIDOS O LAMINADOS, CON PLASTICOS, CAUCHO U OTROS MATERIALES, PARA HOMBRES Y NINOS | ND | 40% | 282500111 — PRENDAS DE VESTIR CONFECCIONADAS CON TEJIDOS IMPREGNADOS, BA
282500211 | PRENDAS DE VESTIR CONFECCIONADAS CON TEJIDOS IMPREGNADOS, BANADOS, REVESTIDOS O LAMINADOS, CON PLASTICOS, CAUCHO U OTROS MATERIALES, PARA MUJERES Y NINAS | ND | 40% | 282500211 — PRENDAS DE VESTIR CONFECCIONADAS CON TEJIDOS IMPREGNADOS, BA
282500311 | CAMISETA PARA UNIFORME DE VOLEYBALL DE ALGODON (FRANEL) | ND | 40% | 282500311 — CAMISETA PARA UNIFORME DE VOLEYBALL DE ALGODON (FRANEL)
2825003110 | CAMISETA PARA UNIFORME DE VOLEYBALL DE SEDA EUROPEA | ND | 40% | 2825003110 — CAMISETA PARA UNIFORME DE VOLEYBALL DE SEDA EUROPEA
2825003111 | CAMISETA PARA UNIFORME DE VOLEYBALL DE SPEED | ND | 40% | 2825003111 — CAMISETA PARA UNIFORME DE VOLEYBALL DE SPEED
2825003112 | CAMISETA PARA UNIFORME DE VOLEYBALL DE TRILOVALS | ND | 40% | 2825003112 — CAMISETA PARA UNIFORME DE VOLEYBALL DE TRILOVALS
282500312 | CAMISETA PARA UNIFORME DE VOLEYBALL DE JAQUARD | ND | 40% | 282500312 — CAMISETA PARA UNIFORME DE VOLEYBALL DE JAQUARD
282500313 | CAMISETA PARA UNIFORME DE VOLEYBALL DE LACOSTE | ND | 40% | 282500313 — CAMISETA PARA UNIFORME DE VOLEYBALL DE LACOSTE
282500314 | CAMISETA PARA UNIFORME DE VOLEYBALL DE LICRA-ALGODON | ND | 40% | 282500314 — CAMISETA PARA UNIFORME DE VOLEYBALL DE LICRA-ALGODON
282500315 | CAMISETA PARA UNIFORME DE VOLEYBALL DE MALLA | ND | 40% | 282500315 — CAMISETA PARA UNIFORME DE VOLEYBALL DE MALLA
282500316 | CAMISETA PARA UNIFORME DE VOLEYBALL DE MONTESIMONE 8002 | ND | 40% | 282500316 — CAMISETA PARA UNIFORME DE VOLEYBALL DE MONTESIMONE 8002
282500317 | CAMISETA PARA UNIFORME DE VOLEYBALL DE PAULISTA | ND | 40% | 282500317 — CAMISETA PARA UNIFORME DE VOLEYBALL DE PAULISTA
282500318 | CAMISETA PARA UNIFORME DE VOLEYBALL DE POLIALGODON | ND | 40% | 282500318 — CAMISETA PARA UNIFORME DE VOLEYBALL DE POLIALGODON
282500319 | CAMISETA PARA UNIFORME DE VOLEYBALL DE REALEZA | ND | 40% | 282500319 — CAMISETA PARA UNIFORME DE VOLEYBALL DE REALEZA
282610011 | HORMAS Y MOLDES PARA SOMBREROS DE FIELTRO SIN FORMA NI ACABADOS Y SIN ALAS TERMINADAS; PLATOS Y CILINDROS (INCLUSO LOS CILINDROS HENDIDOS EN EL SENTIDO DE LA ALTURA) DE FIELTRO | ND | 40% | 282610011 — HORMAS Y MOLDES PARA SOMBREROS DE FIELTRO SIN FORMA NI ACABA
282610111 | CASCOS PARA SOMBREROS TRENZADOS (PAJA TOQUILLA) O HECHOS POR UNION DE BANDAS DE CUALQUIER MATERIAL, SIN FORMA, NI ACABADO, SIN ALAS TERMINADAS Y SIN FORRAR, NI PULIR | ND | 40% | 282610111 — CASCOS PARA SOMBREROS TRENZADOS (PAJA TOQUILLA) O HECHOS POR
282620011 | BOINA PARA UNIDADES DE FUERZAS ESPECIALES | ND | 40% | 282620011 — BOINA PARA UNIDADES DE FUERZAS ESPECIALES
282620012 | BOINA CON ESCARAPELA | ND | 40% | 282620012 — BOINA CON ESCARAPELA
282620013 | BOINA DE LA ARMADA NACIONAL | ND | 40% | 282620013 — BOINA DE LA ARMADA NACIONAL
282620014 | BOINA DE LA POLICIA NACIONAL | ND | 40% | 282620014 — BOINA DE LA POLICIA NACIONAL
282620015 | BOINA PARA OFICIALES | ND | 40% | 282620015 — BOINA PARA OFICIALES
282620016 | BOINA PARA UNIDADES SELVA | ND | 40% | 282620016 — BOINA PARA UNIDADES SELVA
282620111 | SOMBREROS DE PAJA TOQUILLA | ND | 40% | 282620111 — SOMBREROS DE PAJA TOQUILLA
282620211 | SOMBRERO CAMUFLADO | ND | 40% | 282620211 — SOMBRERO CAMUFLADO
282620212 | SOMBRERO DOBLE FAZ | ND | 40% | 282620212 — SOMBRERO DOBLE FAZ
282620221 | GORRA GABARDINA | ND | 40% | 282620221 — GORRA GABARDINA
282620222 | GORRA TELA DENIM TIPO SAFARI | ND | 40% | 282620222 — GORRA TELA DENIM TIPO SAFARI
282620223 | JOCKEY TIPO MILITAR | ND | 40% | 282620223 — JOCKEY TIPO MILITAR
282620311 | SOMBREROS DE PUNTO O GANCHILLO O CONFECCIONADOS CON ENCAJES U OTROS TEJIDOS EN PIEZAS, INCLUSO GUARNECIDOS | ND | 40% | 282620311 — SOMBREROS DE PUNTO O GANCHILLO O CONFECCIONADOS CON ENCAJES
282620411 | REDECILLAS PARA EL CABELLO DE CUALQUIER MATERIAL | ND | 40% | 282620411 — REDECILLAS PARA EL CABELLO DE CUALQUIER MATERIAL
282690011 | BANDAS, FORROS, FUNDAS, ARMAZONES, VISERAS Y BARBOQUEJOS PARA SOMBRERERIA | ND | 40% | 282690011 — BANDAS, FORROS, FUNDAS, ARMAZONES, VISERAS Y BARBOQUEJOS PAR
282690111 | COLLAR CERVICAL | ND | 40% | 282690111 — COLLAR CERVICAL
282690112 | SET DE INMOVILIZACION PARA TABLA ESPINAL | ND | 40% | 282690112 — SET DE INMOVILIZACION PARA TABLA ESPINAL
282690911 | OTROS ARTICULOS DE TOCADO N.C.P., EXCEPTO LOS DE CAUCHO O MATERIALES PLASTICOS, CASCOS DE SEGURIDAD Y ARTICULOS DE TOCADO DE ASBESTO | ND | 40% | 282690911 — OTROS ARTICULOS DE TOCADO N.C.P., EXCEPTO LOS DE CAUCHO O MA
283100011 | PIELES ENTERAS DE VISON CON CABEZA, COLAS O PATAS O SIN ELLAS, SIN ENSAMBLAR | ND | 40% | 283100011 — PIELES ENTERAS DE VISON CON CABEZA, COLAS O PATAS O SIN ELLA
283100111 | PIEL DE CONEJO DE ALTA CALIDAD | ND | 40% | 283100111 — PIEL DE CONEJO DE ALTA CALIDAD
283100211 | PIELES ENTERAS DE CORDERO: ASTRACAN, BREITSCHWANZ, CARACUL, PERSA Y ANALOGOS Y DE CORDERO INDIO, CHINO, MOGOL O TIBETANO, CON CABEZA, COLAS O PATAS O SIN ELLAS, SIN ENSAMBLAR | ND | 40% | 283100211 — PIELES ENTERAS DE CORDERO: ASTRACAN, BREITSCHWANZ, CARACUL,
283100911 | OTRAS PIELES FINAS ENTERAS CON CABEZA, COLAS O PATAS O SIN ELLAS, SIN ENSAMBLAR | ND | 40% | 283100911 — OTRAS PIELES FINAS ENTERAS CON CABEZA, COLAS O PATAS O SIN E
283101011 | CABEZAS, COLAS, PATAS Y OTROS TROZOS O RECORTES, SIN ENSAMBLAR | ND | 40% | 283101011 — CABEZAS, COLAS, PATAS Y OTROS TROZOS O RECORTES, SIN ENSAMBL
283102011 | PIELES ENTERAS Y SUS PIEZAS O RECORTES, ENSAMBLADAS | ND | 40% | 283102011 — PIELES ENTERAS Y SUS PIEZAS O RECORTES, ENSAMBLADAS
283200011 | PRENDAS Y ACCESORIOS DE VESTIR DE PELETERIA. | ND | 40% | 283200011 — PRENDAS Y ACCESORIOS DE VESTIR DE PELETERIA.
283200911 | OTROS ARTICULOS DE PELETERIA: ALFOMBRAS, PUFES SIRVELLENO, PANOS PARA PULIMENTO INDUSTRIAL, CONJUNTOS DE PELETERIA (TIRAS, PLANCHAS, ETC.). | ND | 40% | 283200911 — OTROS ARTICULOS DE PELETERIA: ALFOMBRAS, PUFES SIRVELLENO, P
283300011 | PIELES ARTIFICIALES Y ARTICULOS CONFECCIONADOS DE PIELES ARTIFICIALES (EXCEPTO ARTICULOS DE TOCADO) | ND | 40% | 283300011 — PIELES ARTIFICIALES Y ARTICULOS CONFECCIONADOS DE PIELES ART
291100111 | ESCUDO DE LA DEFENSA CIVIL OTORGADO POR CATEGORIA EN BRONCE. | ND | 40% | 291100111 — ESCUDO DE LA DEFENSA CIVIL OTORGADO POR CATEGORIA EN BRONCE.
291200011 | OTROS CUEROS ENTEROS DE BOVINOS, DEPILADOS DE UNA SUPERFICIE POR PIEZA NO SUPERIOR A 2.6 M2. (28 PIES CUADRADOS) (EXCEPTO CUEROS AGAMUZADOS Y CHAROL) | ND | 40% | 291200011 — OTROS CUEROS ENTEROS DE BOVINOS, DEPILADOS DE UNA SUPERFICIE
291201011 | CUERO PARA MARROQUINERIA DE ORIGEN VACUNO CURTIDO AL MINERAL | ND | 40% | 291201011 — CUERO PARA MARROQUINERIA DE ORIGEN VACUNO CURTIDO AL MINERAL
291201012 | CUERO PARA MARROQUINERIA DE ORIGEN VACUNO CURTIDO MIXTO | ND | 40% | 291201012 — CUERO PARA MARROQUINERIA DE ORIGEN VACUNO CURTIDO MIXTO
291201021 | CUERO PARA CONFECCION DE ORIGEN VACUNO CURTIDO AL MINERAL | ND | 40% | 291201021 — CUERO PARA CONFECCION DE ORIGEN VACUNO CURTIDO AL MINERAL
291201031 | CUERO PARA FORRO DE CALZADO PLENA FLOR DE ORIGEN VACUNO | ND | 40% | 291201031 — CUERO PARA FORRO DE CALZADO PLENA FLOR DE ORIGEN VACUNO
291201041 | CUERO PARA CALZADO DE ORIGEN VACUNO CURTIDO AL MINERAL | ND | 40% | 291201041 — CUERO PARA CALZADO DE ORIGEN VACUNO CURTIDO AL MINERAL
291201042 | CUERO PARA CALZADO DE ORIGEN VACUNO CURTIDO MIXTO | ND | 40% | 291201042 — CUERO PARA CALZADO DE ORIGEN VACUNO CURTIDO MIXTO
291201043 | CUERO DE BECERRO PARA CALZADO | ND | 40% | 291201043 — CUERO DE BECERRO PARA CALZADO
291201211 | OTROS CUEROS DE BOVINOS Y EQUINOS, DEPILADOS, APERGAMINADOS O PREPARADOS DESPUES DE CURTIR: CUERO DE BOVINO, PARA SUELAS | ND | 40% | 291201211 — OTROS CUEROS DE BOVINOS Y EQUINOS, DEPILADOS, APERGAMINADOS
291300011 | CUERO REGENERADO QUE CONTENGA CUERO O FIBRAS DE CUERO, EN PLANCHAS, HOJAS O TIRAS, ENROLLADAS O NO (TAFILETE, RUSO). | ND | 40% | 291300011 — CUERO REGENERADO QUE CONTENGA CUERO O FIBRAS DE CUERO, EN PL
291301011 | CUERO PARA CALZADO DE ORIGEN OVINO CURTIDO AL MINERAL | ND | 40% | 291301011 — CUERO PARA CALZADO DE ORIGEN OVINO CURTIDO AL MINERAL
291301111 | CUERO PARA CONFECCION DE ORIGEN OVINO CURTIDO AL MINERAL | ND | 40% | 291301111 — CUERO PARA CONFECCION DE ORIGEN OVINO CURTIDO AL MINERAL
291302011 | PIEL DE CABRA DE ALTA CALIDAD | ND | 40% | 291302011 — PIEL DE CABRA DE ALTA CALIDAD
291302111 | CUERO PARA CALZADO DE ORIGEN CAPRINO CURTIDO MIXTO | ND | 40% | 291302111 — CUERO PARA CALZADO DE ORIGEN CAPRINO CURTIDO MIXTO
291302112 | CUERO PARA CALZADO DE ORIGEN CAPRINO CURTIDO AL MINERAL | ND | 40% | 291302112 — CUERO PARA CALZADO DE ORIGEN CAPRINO CURTIDO AL MINERAL
291302121 | CUERO PARA CONFECCION DE ORIGEN CAPRINO CURTIDO MIXTO | ND | 40% | 291302121 — CUERO PARA CONFECCION DE ORIGEN CAPRINO CURTIDO MIXTO
291302122 | CUERO PARA CONFECCION DE ORIGEN CAPRINO CURTIDO AL MINERAL | ND | 40% | 291302122 — CUERO PARA CONFECCION DE ORIGEN CAPRINO CURTIDO AL MINERAL
291303011 | PIEL DE CERDO DE ALTA CALIDAD | ND | 40% | 291303011 — PIEL DE CERDO DE ALTA CALIDAD
291303021 | CUERO PARA FORRO DE CALZADO PLENA FLOR DE ORIGEN PORCINO | ND | 40% | 291303021 — CUERO PARA FORRO DE CALZADO PLENA FLOR DE ORIGEN PORCINO
291303022 | CUERO PARA CALZADO DE ORIGEN PORCINO CURTIDO AL MINERAL | ND | 40% | 291303022 — CUERO PARA CALZADO DE ORIGEN PORCINO CURTIDO AL MINERAL
291303031 | CUERO PARA CONFECCION DE ORIGEN PORCINO CURTIDO MIXTO | ND | 40% | 291303031 — CUERO PARA CONFECCION DE ORIGEN PORCINO CURTIDO MIXTO
291303032 | CUERO PARA CONFECCION DE ORIGEN PORCINO CURTIDO AL MINERAL | ND | 40% | 291303032 — CUERO PARA CONFECCION DE ORIGEN PORCINO CURTIDO AL MINERAL
291303111 | PIEL DE REPTILES DE ALTA CALIDAD | ND | 40% | 291303111 — PIEL DE REPTILES DE ALTA CALIDAD
291303121 | CUERO PARA MARROQUINERIA DE ORIGEN ANIMALES EXOTICOS | ND | 40% | 291303121 — CUERO PARA MARROQUINERIA DE ORIGEN ANIMALES EXOTICOS
291303911 | PIEL DE TIBURON DE ALTA CALIDAD | ND | 40% | 291303911 — PIEL DE TIBURON DE ALTA CALIDAD
292100011 | ARTICULOS DE TALABARTERIA Y GUARNICIONERIA PARA TODA CLASE DE ANIMALES Y DE CUALQUIER MATERIAL: SILLAS DE MONTAR, ARREOS, TIRAS, RIENDAS, RODILLERAS, FRENILLOS, SUDADEROS, ALFORJAS, GUALDRAPAS PARA PERROS Y OTROS ANALOGOS. | ND | 40% | 292100011 — ARTICULOS DE TALABARTERIA Y GUARNICIONERIA PARA TODA CLASE D
292200011 | BOLSOS DE MANO, CARTERAS, TENGAN O NO CORREA PARA LLEVAR AL HOMBRO (INCLUSO LOS QUE NO TIENEN MANIJA), CON LA SUPERFICIE EXTERIOR DE CUERO NATURAL, ARTIFICIAL O REGENERADO O DE CHAROL | ND | 40% | 292200011 — BOLSOS DE MANO, CARTERAS, TENGAN O NO CORREA PARA LLEVAR AL
292200012 | CARTERA DE CUERO PARA DAMA | ND | 40% | 292200012 — CARTERA DE CUERO PARA DAMA
292200111 | BOLSOS DE MANO | ND | 40% | 292200111 — BOLSOS DE MANO
292200112 | CARTERAS | ND | 40% | 292200112 — CARTERAS
292200113 | MOCHILAS | ND | 40% | 292200113 — MOCHILAS
292200211 | OTROS BOLSOS DE MANO, CARTERAS, TENGAN O NO CORREA PARA LLEVAR AL HOMBRO (INCLUSO LOS QUE NO TIENEN MANIJA), CON LA SUPERFICIE EXTERIOR DE OTROS MATERIALES, POR EJEMPLO: MATERIALES TRENZABLES | ND | 40% | 292200211 — OTROS BOLSOS DE MANO, CARTERAS, TENGAN O NO CORREA PARA LLEV
292201011 | MALETIN PARA PORTATIL | ND | 40% | 292201011 — MALETIN PARA PORTATIL
292201012 | PORTAFOLIO EN CUERO | ND | 40% | 292201012 — PORTAFOLIO EN CUERO
292201111 | MALETA ELABORADA EN LONA CON COMPARTIMIENTO INTERIOR | ND | 40% | 292201111 — MALETA ELABORADA EN LONA CON COMPARTIMIENTO INTERIOR
292201112 | MALETA ELABORADA EN MICRO FIBRA CON COMPARTIMIENTO INTERIOR | ND | 40% | 292201112 — MALETA ELABORADA EN MICRO FIBRA CON COMPARTIMIENTO INTERIOR
292201113 | MALETA ELABORADA EN NYLON CON COMPARTIMIENTO INTERIOR | ND | 40% | 292201113 — MALETA ELABORADA EN NYLON CON COMPARTIMIENTO INTERIOR
292201114 | MALETA ELABORADA EN POLIESTER CON COMPARTIMIENTO INTERIOR | ND | 40% | 292201114 — MALETA ELABORADA EN POLIESTER CON COMPARTIMIENTO INTERIOR
292201115 | MALETA ELABORADA EN POLIPROPILENO RIGIDO CON COMPARTIMIENTO INTERIOR | ND | 40% | 292201115 — MALETA ELABORADA EN POLIPROPILENO RIGIDO CON COMPARTIMIENTO
292201116 | MALETA ELABORADA EN CUERO | ND | 40% | 292201116 — MALETA ELABORADA EN CUERO
292201211 | MALETIN ELABORADO EN CUERO | ND | 40% | 292201211 — MALETIN ELABORADO EN CUERO
292201212 | MALETIN ELABORADO EN LONA CON ORGANIZADOR Y DIVISIONES INTERNAS MULTIUSO | ND | 40% | 292201212 — MALETIN ELABORADO EN LONA CON ORGANIZADOR Y DIVISIONES INTER
292201213 | MALETIN ELABORADO EN LONA PARA SOLDADOS DE LA FUERZA AEREA | ND | 40% | 292201213 — MALETIN ELABORADO EN LONA PARA SOLDADOS DE LA FUERZA AEREA
292201214 | MALETIN ELABORADO EN NYLON CON ORGANIZADOR Y DIVISIONES INTERNAS MULTIUSO | ND | 40% | 292201214 — MALETIN ELABORADO EN NYLON CON ORGANIZADOR Y DIVISIONES INTE
292201215 | MALETIN ELABORADO EN POLIESTER CON ORGANIZADOR Y DIVISIONES INTERNAS MULTIUSO | ND | 40% | 292201215 — MALETIN ELABORADO EN POLIESTER CON ORGANIZADOR Y DIVISIONES
292201216 | MALETIN PARA INSPECCION OCULAR TECNICA | ND | 40% | 292201216 — MALETIN PARA INSPECCION OCULAR TECNICA
292201217 | MALETIN PARA REVELAMIENTO DE HUELLAS LATENTES | ND | 40% | 292201217 — MALETIN PARA REVELAMIENTO DE HUELLAS LATENTES
292201221 | PORTAFOLIO EN NYLON | ND | 40% | 292201221 — PORTAFOLIO EN NYLON
292202011 | JUEGOS DE VIAJES PARA TOCADOR, COSTURA, O LIMPIEZA DE CALZADO O ROPA | ND | 40% | 292202011 — JUEGOS DE VIAJES PARA TOCADOR, COSTURA, O LIMPIEZA DE CALZAD
292203011 | ARTICULOS DE LOS QUE SE LLEVAN NORMALMENTE EN EL BOLSILLO O BOLSO DE MANO, CON LA CUBIERTA EXTERIOR DE CUERO, PLASTICO U OTRO MATERIAL: BILLETERAS, BOLSAS PARA TABACO, ESTUCHES DE ANTEOJOS, DE CIGARRILLOS, DE PLUMAS, DE GEMELOS, MONEDEROS, POLVERAS,ETC. | ND | 40% | 292203011 — ARTICULOS DE LOS QUE SE LLEVAN NORMALMENTE EN EL BOLSILLO O
292203911 | OTROS ARTICULOS DE VIAJE, BOLSAS DE MANO Y CONTENEDORES SIMILARES, DE CUERO, PLASTICO U OTROS MATERIALES: BOLSAS DE VIAJE, DE COMPRA, DE GOLF, PARA HERRAMIENTAS, PARA ZAPATOS, PARA VESTIDOS, ESTUCHES DE CAMARAS FOTOGRAFICAS, CEPILLOS, JOYAS, MAPAS,ETC. | ND | 40% | 292203911 — OTROS ARTICULOS DE VIAJE, BOLSAS DE MANO Y CONTENEDORES SIMI
292300011 | CORREAS, CINTAS Y PULSERAS PARA RELOJES DE BOLSILLO Y DE PULSERA Y SUS PARTES Y PIEZAS, EXCEPTO DE METAL | ND | 40% | 292300011 — CORREAS, CINTAS Y PULSERAS PARA RELOJES DE BOLSILLO Y DE PUL
292900011 | ARTICULOS DE CUERO NATURAL O SINTETICO DEL TIPO UTILIZADO EN MAQUINARIAS O ARTEFACTOS MECANICOS O PARA OTROS FINES TECNICOS: CORREAS DE TRANSMISION, TRANSPORTADORAS, MANGUERAS, JUNTAS, TUBOS, PIEZAS DE CUERO PARA BOMBAS, VALVULAS, ETC. | ND | 40% | 292900011 — ARTICULOS DE CUERO NATURAL O SINTETICO DEL TIPO UTILIZADO EN
292900911 | PORTA CANTIMPLORA CON GANCHO TIPO AMERICANO | ND | 40% | 292900911 — PORTA CANTIMPLORA CON GANCHO TIPO AMERICANO
292900912 | PORTA CANTIMPLORA EN LONA CON PASADOR EN REATA | ND | 40% | 292900912 — PORTA CANTIMPLORA EN LONA CON PASADOR EN REATA
293100011 | BOTA MILITAR MEDIA CAÑA DE CUERO SISTEMA OPANQUE | ND | 40% | 293100011 — BOTA MILITAR MEDIA CAÑA DE CUERO SISTEMA OPANQUE
2931000110 | BOTA DIELECTRICA CON CAPELLADA ELABORADA EN CUERO | ND | 40% | 2931000110 — BOTA DIELECTRICA CON CAPELLADA ELABORADA EN CUERO
2931000111 | BOTA DIELECTRICA CON CAPELLADA ELABORADA EN NOBUK | ND | 40% | 2931000111 — BOTA DIELECTRICA CON CAPELLADA ELABORADA EN NOBUK
2931000112 | BOTA EN CAUCHO | ND | 40% | 2931000112 — BOTA EN CAUCHO
2931000113 | BOTA EN CUERO | ND | 40% | 2931000113 — BOTA EN CUERO
2931000114 | BOTA EN NOMEX | ND | 40% | 2931000114 — BOTA EN NOMEX
2931000115 | BOTA EN PVC | ND | 40% | 2931000115 — BOTA EN PVC
2931000116 | BOTA EN PVC CON PUNTERA DE ACERO | ND | 40% | 2931000116 — BOTA EN PVC CON PUNTERA DE ACERO
2931000117 | BOTA EN PVC SIN PUNTERA | ND | 40% | 2931000117 — BOTA EN PVC SIN PUNTERA
2931000118 | BOTA TENIS PARA USO MILITAR | ND | 40% | 2931000118 — BOTA TENIS PARA USO MILITAR
2931000119 | BOTAS PANTANERAS EN PVC | ND | 40% | 2931000119 — BOTAS PANTANERAS EN PVC
293100012 | BOTA CLIMA FRIO | ND | 40% | 293100012 — BOTA CLIMA FRIO
2931000120 | BOTA DIELECTRICA CUERO HIDROFUGADO | ND | 40% | 2931000120 — BOTA DIELECTRICA CUERO HIDROFUGADO
2931000121 | BOTA MILITAR CON CIERRE LATERAL | ND | 40% | 2931000121 — BOTA MILITAR CON CIERRE LATERAL
2931000122 | BOTA DE SEGURIDAD INDUSTRIAL DIELECTRICA HIDROFUGADA | ND | 40% | 2931000122 — BOTA DE SEGURIDAD INDUSTRIAL DIELECTRICA HIDROFUGADA
2931000123 | BOTA TIPO LINIERO | ND | 40% | 2931000123 — BOTA TIPO LINIERO
293100013 | BOTA CONTRA INCENDIO | ND | 40% | 293100013 — BOTA CONTRA INCENDIO
293100014 | BOTA CONTRA INCENDIO ELABORADA EN CAUCHO | ND | 40% | 293100014 — BOTA CONTRA INCENDIO ELABORADA EN CAUCHO
293100015 | BOTA CONTRA MATERIALES PELIGROSOS CON UNA ALTURA 11 PULGADAS Y RESISTENTE A 14 VOLTIOS. | ND | 40% | 293100015 — BOTA CONTRA MATERIALES PELIGROSOS CON UNA ALTURA 11 PULGADAS
293100016 | BOTA DE COMBATE | ND | 40% | 293100016 — BOTA DE COMBATE
293100017 | BOTA DE SEGURIDAD ELABORADA EN CARNAZA | ND | 40% | 293100017 — BOTA DE SEGURIDAD ELABORADA EN CARNAZA
293100018 | BOTA DE SEGURIDAD ELABORADA EN CAUCHO | ND | 40% | 293100018 — BOTA DE SEGURIDAD ELABORADA EN CAUCHO
293100019 | BOTA DIELECTRICA CON CAPELLADA ELABORADA EN CARNAZA | ND | 40% | 293100019 — BOTA DIELECTRICA CON CAPELLADA ELABORADA EN CARNAZA
293100021 | BOTAS DE AGUA | ND | 40% | 293100021 — BOTAS DE AGUA
293100022 | BOTAS DE PESCADOR | ND | 40% | 293100022 — BOTAS DE PESCADOR
293100023 | ZAPATOS IMPERMEABLES | ND | 40% | 293100023 — ZAPATOS IMPERMEABLES
293100024 | ZAPATOS DE ELECTRICISTA | ND | 40% | 293100024 — ZAPATOS DE ELECTRICISTA
293200011 | CALZADO TIPO BOTA | ND | 40% | 293200011 — CALZADO TIPO BOTA
293200012 | CALZADO TIPO CALLE | ND | 40% | 293200012 — CALZADO TIPO CALLE
293200021 | ZAPATO DEPORTIVO CON CAPELLADA ELABORADA EN 100% ALGODON | ND | 40% | 293200021 — ZAPATO DEPORTIVO CON CAPELLADA ELABORADA EN 100% ALGODON
2932000210 | ZAPATO DEPORTIVO ELABORADO EN SINTETICO TIPO BOTA-TENIS | ND | 40% | 2932000210 — ZAPATO DEPORTIVO ELABORADO EN SINTETICO TIPO BOTA-TENIS
2932000211 | ZAPATO DEPORTIVO ELABORADO EN SINTETICO TIPO TENIS | ND | 40% | 2932000211 — ZAPATO DEPORTIVO ELABORADO EN SINTETICO TIPO TENIS
2932000212 | ZAPATO DEPORTIVO EN CUERO | ND | 40% | 2932000212 — ZAPATO DEPORTIVO EN CUERO
2932000213 | ZAPATO DEPORTIVO EN GAMUZA | ND | 40% | 2932000213 — ZAPATO DEPORTIVO EN GAMUZA
2932000214 | ZAPATO DEPORTIVO EN LONA | ND | 40% | 2932000214 — ZAPATO DEPORTIVO EN LONA
2932000215 | ZAPATO DEPORTIVO EN SINTETICO | ND | 40% | 2932000215 — ZAPATO DEPORTIVO EN SINTETICO
293200022 | ZAPATO DEPORTIVO CON CAPELLADA ELABORADA EN GAMUZA | ND | 40% | 293200022 — ZAPATO DEPORTIVO CON CAPELLADA ELABORADA EN GAMUZA
293200023 | ZAPATO DEPORTIVO CON CAPELLADA ELABORADA EN SINTETICO | ND | 40% | 293200023 — ZAPATO DEPORTIVO CON CAPELLADA ELABORADA EN SINTETICO
293200024 | ZAPATO DEPORTIVO ELABORADO EN CUERO TIPO BOTA-TENIS | ND | 40% | 293200024 — ZAPATO DEPORTIVO ELABORADO EN CUERO TIPO BOTA-TENIS
293200025 | ZAPATO DEPORTIVO ELABORADO EN CUERO TIPO TENIS | ND | 40% | 293200025 — ZAPATO DEPORTIVO ELABORADO EN CUERO TIPO TENIS
293200026 | ZAPATO DEPORTIVO ELABORADO EN GAMUZA TIPO BOTA-TENIS | ND | 40% | 293200026 — ZAPATO DEPORTIVO ELABORADO EN GAMUZA TIPO BOTA-TENIS
293200027 | ZAPATO DEPORTIVO ELABORADO EN GAMUZA TIPO TENIS | ND | 40% | 293200027 — ZAPATO DEPORTIVO ELABORADO EN GAMUZA TIPO TENIS
293200028 | ZAPATO DEPORTIVO ELABORADO EN LONA TIPO BOTA-TENIS | ND | 40% | 293200028 — ZAPATO DEPORTIVO ELABORADO EN LONA TIPO BOTA-TENIS
293200029 | ZAPATO DEPORTIVO ELABORADO EN LONA TIPO TENIS | ND | 40% | 293200029 — ZAPATO DEPORTIVO ELABORADO EN LONA TIPO TENIS
293300011 | VIRA QUE MANTIENE UNIDAS LA SUELA Y ENTRESUELA | ND | 40% | 293300011 — VIRA QUE MANTIENE UNIDAS LA SUELA Y ENTRESUELA
293300021 | ZAPATO DE CUERO PARA DAMA | ND | 40% | 293300021 — ZAPATO DE CUERO PARA DAMA
293300022 | ZAPATO DE CUERO PARA HOMBRE | ND | 40% | 293300022 — ZAPATO DE CUERO PARA HOMBRE
293300023 | ZAPATO MOCASIN PARA DAMA | ND | 40% | 293300023 — ZAPATO MOCASIN PARA DAMA
293300024 | ZAPATO MOCASIN PARA CABALLERO | ND | 40% | 293300024 — ZAPATO MOCASIN PARA CABALLERO
293300025 | ZAPATO DE CHAROL PARA HOMBRE | ND | 40% | 293300025 — ZAPATO DE CHAROL PARA HOMBRE
293300026 | ZAPATO DE CHAROL PARA DAMA | ND | 40% | 293300026 — ZAPATO DE CHAROL PARA DAMA
293300027 | ZAPATO DE CUERO TIPO BOTIN DE TRABAJO DE CAMPO PARA HOMBRE O MUJER | ND | 40% | 293300027 — ZAPATO DE CUERO TIPO BOTIN DE TRABAJO DE CAMPO PARA HOMBRE O
293300028 | ZAPATO DE CUERO CON CORDONES PARA HOMBRE | ND | 40% | 293300028 — ZAPATO DE CUERO CON CORDONES PARA HOMBRE
293300029 | ZAPATO DE CUERO TIPO MOCASIN ENFERMERO U OFICINA PARA HOMBRE | ND | 40% | 293300029 — ZAPATO DE CUERO TIPO MOCASIN ENFERMERO U OFICINA PARA HOMBRE
293300111 | CALZADO PARA NIÑAS PRECAMINADORAS | ND | 40% | 293300111 — CALZADO PARA NIÑAS PRECAMINADORAS
293300112 | CALZADO PARA NINOS PRECAMINADORES | ND | 40% | 293300112 — CALZADO PARA NINOS PRECAMINADORES
293300121 | ZAPATO PARA BEBE | ND | 40% | 293300121 — ZAPATO PARA BEBE
293300211 | BOTIN DE CUERO CON PUNTA DE ACERO | ND | 40% | 293300211 — BOTIN DE CUERO CON PUNTA DE ACERO
293300212 | BOTAS DE CUERO CON PUNTA DE ACERO | ND | 40% | 293300212 — BOTAS DE CUERO CON PUNTA DE ACERO
293300213 | BOTA DE CAUCHO CON PUNTA DE ACERO | ND | 40% | 293300213 — BOTA DE CAUCHO CON PUNTA DE ACERO
293300214 | ZAPATO DE CUERO PUNTA DE ACERO | ND | 40% | 293300214 — ZAPATO DE CUERO PUNTA DE ACERO
293400011 | BOTIN DE CUERO | ND | 40% | 293400011 — BOTIN DE CUERO
293400012 | BOTIN DE CUERO CHAROL | ND | 40% | 293400012 — BOTIN DE CUERO CHAROL
293400111 | ZAPATO COLEGIAL ELABORADO EN CUERO | ND | 40% | 293400111 — ZAPATO COLEGIAL ELABORADO EN CUERO
293400112 | ZAPATO COLEGIAL ELABORADO EN GAMUZA | ND | 40% | 293400112 — ZAPATO COLEGIAL ELABORADO EN GAMUZA
293400113 | ZAPATO COLEGIAL ELABORADO EN SINTETICO | ND | 40% | 293400113 — ZAPATO COLEGIAL ELABORADO EN SINTETICO
293400121 | ZAPATO DE CALLE PARA DAMA EN MATERIAL SINTETICO | ND | 40% | 293400121 — ZAPATO DE CALLE PARA DAMA EN MATERIAL SINTETICO
293400911 | OTRO CALZADO CON PALAS DE MATERIAS TEXTILES, N.C.P., EXCEPTO CALZADO PARA DEPORTES: ALPARGATAS, ESPARDENAS, ETC. | ND | 40% | 293400911 — OTRO CALZADO CON PALAS DE MATERIAS TEXTILES, N.C.P., EXCEPTO
294100011 | BOTAS DE ESQUIAR Y CALZADO DE ESQUIAR A CAMPO TRAVIESA, CON SUELAS Y PALAS DE CAUCHO O MATERIAS PLASTICAS | ND | 40% | 294100011 — BOTAS DE ESQUIAR Y CALZADO DE ESQUIAR A CAMPO TRAVIESA, CON
294100111 | BOTAS DE ESQUIAR Y CALZADO DE ESQUIAR A CAMPO TRAVIESA, CON SUELAS DE CAUCHO, MATERIALES PLASTICOS, CUERO NATURAL, ARTIFICIAL O REGENERADO Y PALAS DE CUERO | ND | 40% | 294100111 — BOTAS DE ESQUIAR Y CALZADO DE ESQUIAR A CAMPO TRAVIESA, CON
294200011 | ZAPATO TENIS | ND | 40% | 294200011 — ZAPATO TENIS
294200021 | CAMISETA PARA UNIFORME DE MICROFUTBOL EN JAQUARD | ND | 40% | 294200021 — CAMISETA PARA UNIFORME DE MICROFUTBOL EN JAQUARD
294200022 | CAMISETA PARA UNIFORME DE MICROFUTBOL EN MALLA | ND | 40% | 294200022 — CAMISETA PARA UNIFORME DE MICROFUTBOL EN MALLA
294200023 | CAMISETA PARA UNIFORME DE MICROFUTBOL EN MONTESIMONE 8002 | ND | 40% | 294200023 — CAMISETA PARA UNIFORME DE MICROFUTBOL EN MONTESIMONE 8002
294200024 | CAMISETA PARA UNIFORME DE MICROFUTBOL EN PAULISTA | ND | 40% | 294200024 — CAMISETA PARA UNIFORME DE MICROFUTBOL EN PAULISTA
294200025 | CAMISETA PARA UNIFORME DE MICROFUTBOL EN REALEZA | ND | 40% | 294200025 — CAMISETA PARA UNIFORME DE MICROFUTBOL EN REALEZA
294200026 | CAMISETA PARA UNIFORME DE MICROFUTBOL EN SEDA EUROPEA | ND | 40% | 294200026 — CAMISETA PARA UNIFORME DE MICROFUTBOL EN SEDA EUROPEA
294200027 | CAMISETA PARA UNIFORME DE MICROFUTBOL EN SPEED | ND | 40% | 294200027 — CAMISETA PARA UNIFORME DE MICROFUTBOL EN SPEED
294200028 | CAMISETA PARA UNIFORME DE MICROFUTBOL EN TRILOVALS | ND | 40% | 294200028 — CAMISETA PARA UNIFORME DE MICROFUTBOL EN TRILOVALS
294200031 | CAMISETA PARA UNIFORME DE BALONMANO EN JAQUARD | ND | 40% | 294200031 — CAMISETA PARA UNIFORME DE BALONMANO EN JAQUARD
294200032 | CAMISETA PARA UNIFORME DE BALONMANO EN MALLA | ND | 40% | 294200032 — CAMISETA PARA UNIFORME DE BALONMANO EN MALLA
294200033 | CAMISETA PARA UNIFORME DE BALONMANO EN MONTESIMONE 8002 | ND | 40% | 294200033 — CAMISETA PARA UNIFORME DE BALONMANO EN MONTESIMONE 8002
294200034 | CAMISETA PARA UNIFORME DE BALONMANO EN PAULISTA | ND | 40% | 294200034 — CAMISETA PARA UNIFORME DE BALONMANO EN PAULISTA
294200035 | CAMISETA PARA UNIFORME DE BALONMANO EN REALEZA | ND | 40% | 294200035 — CAMISETA PARA UNIFORME DE BALONMANO EN REALEZA
294200036 | CAMISETA PARA UNIFORME DE BALONMANO EN SEDA EUROPEA | ND | 40% | 294200036 — CAMISETA PARA UNIFORME DE BALONMANO EN SEDA EUROPEA
294200037 | CAMISETA PARA UNIFORME DE BALONMANO EN SPEED | ND | 40% | 294200037 — CAMISETA PARA UNIFORME DE BALONMANO EN SPEED
294200038 | CAMISETA PARA UNIFORME DE BALONMANO EN TRILOVALS | ND | 40% | 294200038 — CAMISETA PARA UNIFORME DE BALONMANO EN TRILOVALS
294900011 | LAMINA PARA ENTRESUELAS EN TERMO ADHESIVO | ND | 40% | 294900011 — LAMINA PARA ENTRESUELAS EN TERMO ADHESIVO
294900012 | LAMINA PARA ENTRESUELAS EN PVC | ND | 40% | 294900012 — LAMINA PARA ENTRESUELAS EN PVC
294900013 | LAMINA PARA ENTRESUELAS EN POLIURETANO | ND | 40% | 294900013 — LAMINA PARA ENTRESUELAS EN POLIURETANO
294900014 | LAMINA PARA ENTRESUELAS EN EVA | ND | 40% | 294900014 — LAMINA PARA ENTRESUELAS EN EVA
294900015 | LAMINA PARA ENTRESUELAS EN CAUCHO SBR | ND | 40% | 294900015 — LAMINA PARA ENTRESUELAS EN CAUCHO SBR
294900016 | LAMINA PARA ENTRESUELAS EN CAUCHO NBR | ND | 40% | 294900016 — LAMINA PARA ENTRESUELAS EN CAUCHO NBR
294900017 | LAMINA PARA ENTR,ESUELAS EN TR | ND | 40% | 294900017 — LAMINA PARA ENTR,ESUELAS EN TR
294900021 | ZAPATILLA PARA CICLISMO CON CAPELLADA ELABORADA EN CUERO | ND | 40% | 294900021 — ZAPATILLA PARA CICLISMO CON CAPELLADA ELABORADA EN CUERO
294900022 | ZAPATILLA PARA CICLISMO CON CAPELLADA ELABORADA EN GAMUZA | ND | 40% | 294900022 — ZAPATILLA PARA CICLISMO CON CAPELLADA ELABORADA EN GAMUZA
294900023 | ZAPATILLA PARA CICLISMO CON CAPELLADA ELABORADA EN SINTETICO | ND | 40% | 294900023 — ZAPATILLA PARA CICLISMO CON CAPELLADA ELABORADA EN SINTETICO
294900111 | SUELAS COMPUESTAS DE TERMOPLASTICO | ND | 40% | 294900111 — SUELAS COMPUESTAS DE TERMOPLASTICO
294900112 | SUELAS COMPUESTAS DE MICROTECH | ND | 40% | 294900112 — SUELAS COMPUESTAS DE MICROTECH
294900113 | SUELAS COMPUESTAS DE POLIURETANO | ND | 40% | 294900113 — SUELAS COMPUESTAS DE POLIURETANO
294900114 | SUELAS COMPUESTAS DE CAUCHO SBR | ND | 40% | 294900114 — SUELAS COMPUESTAS DE CAUCHO SBR
294900115 | SUELAS COMPUESTAS DE CAUCHO NBR | ND | 40% | 294900115 — SUELAS COMPUESTAS DE CAUCHO NBR
294900116 | SUELAS COMPUESTAS DE PVC | ND | 40% | 294900116 — SUELAS COMPUESTAS DE PVC
295100011 | CALZADO CON PUNTA PROTECTORA DE METAL, IMPERMEABLE CON SUELA Y PALAS DE CAUCHO O MATERIALES PLASTICOS, EXCEPTO CALZADO PARA DEPORTES | ND | 40% | 295100011 — CALZADO CON PUNTA PROTECTORA DE METAL, IMPERMEABLE CON SUELA
295100012 | BOTA DE SEGURIDAD DIELÉCTRICA TIPO TEJANA - SOLDADOR | ND | 40% | 295100012 — BOTA DE SEGURIDAD DIELÉCTRICA TIPO TEJANA - SOLDADOR
295100013 | ZAPATO TIPO TREKKING | ND | 40% | 295100013 — ZAPATO TIPO TREKKING
295100014 | BOTIN DIELECTRICO CUERO GRASO | ND | 40% | 295100014 — BOTIN DIELECTRICO CUERO GRASO
295100015 | BOTIN DIELECTRICO CUERO HIDROFUGADO | ND | 40% | 295100015 — BOTIN DIELECTRICO CUERO HIDROFUGADO
295100016 | BOTIN CUERO GRASO | ND | 40% | 295100016 — BOTIN CUERO GRASO
295100017 | BOTIN CUERO HIDROFUGADO | ND | 40% | 295100017 — BOTIN CUERO HIDROFUGADO
295100018 | BOTIN DIELECTRICO RESISTENTE A HIDROCARBUROS | ND | 40% | 295100018 — BOTIN DIELECTRICO RESISTENTE A HIDROCARBUROS
295100111 | CALZADO CON PUNTA PROTECTORA DE METAL, CON SUELA Y PALAS DE CAUCHO O MATERIALES PLASTICOS, EXCEPTO CALZADO PARA DEPORTES | ND | 40% | 295100111 — CALZADO CON PUNTA PROTECTORA DE METAL, CON SUELA Y PALAS DE
295100211 | CALZADO CON PUNTA PROTECTORA DE METAL, CON SUELAS DE CAUCHO, MATERIALES PLASTICOS O CUERO NATURAL, ARTIFICIAL O REGENERADO Y PALAS DE CUERO, EXCEPTO CALZADO PARA DEPORTES | ND | 40% | 295100211 — CALZADO CON PUNTA PROTECTORA DE METAL, CON SUELAS DE CAUCHO,
295200011 | CALZADO DE CALLE PARA CABALLERO EN MATERIAL SINTETICO | ND | 40% | 295200011 — CALZADO DE CALLE PARA CABALLERO EN MATERIAL SINTETICO
295200021 | ZAPATO PARA HOMBRE EN CUERO | ND | 40% | 295200021 — ZAPATO PARA HOMBRE EN CUERO
295200022 | ZAPATO PARA HOMBRE EN CUERO CON HEBILLA | ND | 40% | 295200022 — ZAPATO PARA HOMBRE EN CUERO CON HEBILLA
295200023 | ZAPATO PARA HOMBRE EN CUERO CON HEBILLA Y RIBETE Y FORRO EN BADANA | ND | 40% | 295200023 — ZAPATO PARA HOMBRE EN CUERO CON HEBILLA Y RIBETE Y FORRO EN
295200024 | ZAPATO PARA HOMBRE EN CUERO CON HEBILLA Y RIBETE Y FORRO EN TELA | ND | 40% | 295200024 — ZAPATO PARA HOMBRE EN CUERO CON HEBILLA Y RIBETE Y FORRO EN
295200025 | ZAPATO PARA HOMBRE EN SINTETICO | ND | 40% | 295200025 — ZAPATO PARA HOMBRE EN SINTETICO
295200026 | ZAPATO PARA HOMBRE EN SINTETICO CON HEBILLA | ND | 40% | 295200026 — ZAPATO PARA HOMBRE EN SINTETICO CON HEBILLA
295200027 | ZAPATO PARA HOMBRE EN SINTETICO CON HEBILLA Y RIBETE Y FORRO EN BADANA | ND | 40% | 295200027 — ZAPATO PARA HOMBRE EN SINTETICO CON HEBILLA Y RIBETE Y FORRO
295200028 | ZAPATO PARA HOMBRE EN SINTETICO CON HEBILLA Y RIBETE Y FORRO EN TELA | ND | 40% | 295200028 — ZAPATO PARA HOMBRE EN SINTETICO CON HEBILLA Y RIBETE Y FORRO
295200111 | ZAPATO PARA SERVICIOS GENERALES ELABORADO EN CUERO | ND | 40% | 295200111 — ZAPATO PARA SERVICIOS GENERALES ELABORADO EN CUERO
295200112 | ZAPATO PARA SERVICIOS GENERALES ELABORADO EN LONA | ND | 40% | 295200112 — ZAPATO PARA SERVICIOS GENERALES ELABORADO EN LONA
295200113 | MOCASIN PARA HOMBRE TIPO ENFERMERO | ND | 40% | 295200113 — MOCASIN PARA HOMBRE TIPO ENFERMERO
295200114 | MOCASIN PARA MUJER TIPO ENFERMERA | ND | 40% | 295200114 — MOCASIN PARA MUJER TIPO ENFERMERA
295201011 | TACONES COMPUESTOS DE TERMOPLASTICO | ND | 40% | 295201011 — TACONES COMPUESTOS DE TERMOPLASTICO
295201012 | TACONES COMPUESTOS DE POLIURETANO | ND | 40% | 295201012 — TACONES COMPUESTOS DE POLIURETANO
295201013 | TACONES COMPUESTOS DE MICROTECH | ND | 40% | 295201013 — TACONES COMPUESTOS DE MICROTECH
295201014 | TACONES COMPUESTOS DE CAUCHO SBR | ND | 40% | 295201014 — TACONES COMPUESTOS DE CAUCHO SBR
295201015 | TACONES COMPUESTOS DE PVC | ND | 40% | 295201015 — TACONES COMPUESTOS DE PVC
295201016 | TACONES COMPUESTOS DE CAUCHO NBR | ND | 40% | 295201016 — TACONES COMPUESTOS DE CAUCHO NBR
295201021 | ZAPATO PARA DAMA EN CUERO CON TACON | ND | 40% | 295201021 — ZAPATO PARA DAMA EN CUERO CON TACON
295201031 | ZAPATO PARA DAMA EN CUERO PLANO | ND | 40% | 295201031 — ZAPATO PARA DAMA EN CUERO PLANO
295201032 | ZAPATO PARA DAMA EN SINTETICO | ND | 40% | 295201032 — ZAPATO PARA DAMA EN SINTETICO
295201033 | ZAPATO PARA DAMA EN SINTETICO CON TACON | ND | 40% | 295201033 — ZAPATO PARA DAMA EN SINTETICO CON TACON
295201034 | ZAPATO PARA DAMA EN SINTETICO PLANO | ND | 40% | 295201034 — ZAPATO PARA DAMA EN SINTETICO PLANO
295201035 | ZAPATO PARA DAMA EN CUERO CON TACON TIPO OFICINA | ND | 40% | 295201035 — ZAPATO PARA DAMA EN CUERO CON TACON TIPO OFICINA
296000011 | PLANTILLA EN CUERO | ND | 40% | 296000011 — PLANTILLA EN CUERO
2960000110 | PLANTILLA EN SILICONA | ND | 40% | 2960000110 — PLANTILLA EN SILICONA
2960000111 | PLANTILLA EN ALGODON | ND | 40% | 2960000111 — PLANTILLA EN ALGODON
296000012 | PLANTILLA EN EVA | ND | 40% | 296000012 — PLANTILLA EN EVA
296000013 | PLANTILLA EN GOMA SINTETICA | ND | 40% | 296000013 — PLANTILLA EN GOMA SINTETICA
296000014 | PLANTILLA EN LATEX | ND | 40% | 296000014 — PLANTILLA EN LATEX
296000015 | PLANTILLA EN POLIETILENO | ND | 40% | 296000015 — PLANTILLA EN POLIETILENO
296000016 | PLANTILLA EN NEOLITE | ND | 40% | 296000016 — PLANTILLA EN NEOLITE
296000017 | PLANTILLA EN POLIURETANO | ND | 40% | 296000017 — PLANTILLA EN POLIURETANO
296000018 | PLANTILLA EN PVC | ND | 40% | 296000018 — PLANTILLA EN PVC
296000019 | PLANTILLA EN VISCOSA | ND | 40% | 296000019 — PLANTILLA EN VISCOSA
296000021 | TALONERAS | ND | 40% | 296000021 — TALONERAS
2960000210 | RESPIRADEROS PARA CALZADO | ND | 40% | 2960000210 — RESPIRADEROS PARA CALZADO
296000022 | POLAINAS | ND | 40% | 296000022 — POLAINAS
296000023 | ALZAS | ND | 40% | 296000023 — ALZAS
296000024 | ALMOHADILLAS DE TALON | ND | 40% | 296000024 — ALMOHADILLAS DE TALON
296000025 | BASES DE TACON | ND | 40% | 296000025 — BASES DE TACON
296000026 | PALAS | ND | 40% | 296000026 — PALAS
296000027 | TACHUELAS DE CALZADO | ND | 40% | 296000027 — TACHUELAS DE CALZADO
296000028 | CONTRAFUERTES | ND | 40% | 296000028 — CONTRAFUERTES
296000029 | CAMBRIONES | ND | 40% | 296000029 — CAMBRIONES
311000011 | TRAVIESAS (DURMIENTES) DE MADERA PARA VIAS FERREAS O SIMILARES, SIN IMPREGNAR | ND | 40% | 311000011 — TRAVIESAS (DURMIENTES) DE MADERA PARA VIAS FERREAS O SIMILAR
311001011 | TABLILLA DE ALERCE | ND | 40% | 311001011 — TABLILLA DE ALERCE
311001012 | TABLILLA DE ARAUCARIA | ND | 40% | 311001012 — TABLILLA DE ARAUCARIA
311001013 | TABLILLAS, ALFAJIAS, LATILLAS, TIRAS, ½ DUELA, COLUMNAS, PUNTALES, PINGOS, POSTES, TROZAS. CORRESPONDIENTE A TABLILLA DE BALSAMO. | ND | 40% | 311001013 — TABLILLAS, ALFAJIAS, LATILLAS, TIRAS, ½ DUELA, COLUMNAS, PUN
311001014 | TABLILLAS, ALFAJIAS, LATILLAS, TIRAS, ½ DUELA, COLUMNAS, PUNTALES, PINGOS, POSTES, TROZAS. CORRESPONDIENTE A TABLILLA DE CEDRO. | ND | 40% | 311001014 — TABLILLAS, ALFAJIAS, LATILLAS, TIRAS, ½ DUELA, COLUMNAS, PUN
311001015 | MADERA ASERRADA, ESCUADRADA, SEMIELABORADA, CANTEADA, ESTE O NO CEPILLADA, LIJADA, ENCOLADA CORRESPONDIENTE A TABLILLA DE CIPRES | ND | 40% | 311001015 — MADERA ASERRADA, ESCUADRADA, SEMIELABORADA, CANTEADA, ESTE O
311001016 | TABLILLA DE ABETO | ND | 40% | 311001016 — TABLILLA DE ABETO
311001017 | MADERA ASERRADA, ESCUADRADA, SEMIELABORADA, CANTEADA, ESTE O NO CEPILLADA, LIJADA, ENCOLADA CORRESPONDIENTE A TABLILLA DE PINO | ND | 40% | 311001017 — MADERA ASERRADA, ESCUADRADA, SEMIELABORADA, CANTEADA, ESTE O
311001018 | TABLILLA DE TSUGA | ND | 40% | 311001018 — TABLILLA DE TSUGA
311001019 | TABLILLA DE PICEA | ND | 40% | 311001019 — TABLILLA DE PICEA
311002011 | HAYA | ND | 40% | 311002011 — HAYA
3110020110 | MADERA ASERRADA, ESCUADRADA, SEMIELABORADA, CANTEADA, ESTE O NO CEPILLADA, LIJADA, ENCOLADA CORRESPONDIENTE A CAOBA | ND | 40% | 3110020110 — MADERA ASERRADA, ESCUADRADA, SEMIELABORADA, CANTEADA, ESTE O
3110020112 | MADERA ASERRADA, ESCUADRADA, SEMIELABORADA, CANTEADA, ESTE O NO CEPILLADA, LIJADA, ENCOLADA CORRESPONDIENTE A ROBLE | ND | 40% | 3110020112 — MADERA ASERRADA, ESCUADRADA, SEMIELABORADA, CANTEADA, ESTE O
3110020113 | VIROLA | ND | 40% | 3110020113 — VIROLA
3110020114 | MADERA DE BALSA ASERRADA, ESCUADRADA, SEMIELABORADA, CANTEADA, ESTE O NO CEPILLADA, LIJADA, ENCOLADA | ND | 40% | 3110020114 — MADERA DE BALSA ASERRADA, ESCUADRADA, SEMIELABORADA, CANTEAD
3110020115 | DARK RED | ND | 40% | 3110020115 — DARK RED
3110020116 | MERANTI | ND | 40% | 3110020116 — MERANTI
3110020117 | WHITELAUAN | ND | 40% | 3110020117 — WHITELAUAN
3110020118 | MERANTIS ROJO | ND | 40% | 3110020118 — MERANTIS ROJO
3110020119 | MERANTIS BLANCO | ND | 40% | 3110020119 — MERANTIS BLANCO
3110020120 | MERANTIS AMARILLO | ND | 40% | 3110020120 — MERANTIS AMARILLO
3110020121 | BAKAU | ND | 40% | 3110020121 — BAKAU
3110020122 | MERBAU | ND | 40% | 3110020122 — MERBAU
3110020123 | MADERA ASERRADA, ESCUADRADA, SEMIELABORADA, CANTEADA, ESTE O NO CEPILLADA, LIJADA, ENCOLADA CORRESPONDIENTE A TECA | ND | 40% | 3110020123 — MADERA ASERRADA, ESCUADRADA, SEMIELABORADA, CANTEADA, ESTE O
3110020124 | OBECHE | ND | 40% | 3110020124 — OBECHE
3110020125 | MADERA ASERRADA, ESCUADRADA, SEMIELABORADA, CANTEADA, ESTE O NO CEPILLADA, LIJADA, ENCOLADA CORRESPONDIENTE A KAPUR | ND | 40% | 3110020125 — MADERA ASERRADA, ESCUADRADA, SEMIELABORADA, CANTEADA, ESTE O
3110020127 | LAUAN BLANCO | ND | 40% | 3110020127 — LAUAN BLANCO
3110020128 | SERAYA BLANCA | ND | 40% | 3110020128 — SERAYA BLANCA
3110020129 | MADERA ASERRADA, ESCUADRADA, SEMIELABORADA, CANTEADA, ESTE O NO CEPILLADA, LIJADA, ENCOLADA CORRESPONDIENTE A MAKORE | ND | 40% | 3110020129 — MADERA ASERRADA, ESCUADRADA, SEMIELABORADA, CANTEADA, ESTE O
311002013 | SANGUINUELA | ND | 40% | 311002013 — SANGUINUELA
3110020130 | IROKO | ND | 40% | 3110020130 — IROKO
3110020131 | SAPELLI | ND | 40% | 3110020131 — SAPELLI
3110020132 | SIPO | ND | 40% | 3110020132 — SIPO
3110020133 | MADERA ASERRADA, ESCUADRADA, SEMIELABORADA, CANTEADA, ESTE O NO CEPILLADA, LIJADA, ENCOLADA. CORRESPONDIENTE A GUAYACAN. | ND | 40% | 3110020133 — MADERA ASERRADA, ESCUADRADA, SEMIELABORADA, CANTEADA, ESTE O
3110020134 | MADERA DE LAUREL ASERRADA, ESCUADRADA, SEMIELABORADA, CANTEADA, ESTE O NO CEPILLADA, LIJADA, ENCOLADA | ND | 40% | 3110020134 — MADERA DE LAUREL ASERRADA, ESCUADRADA, SEMIELABORADA, CANTEA
311002014 | EBANO | ND | 40% | 311002014 — EBANO
311002015 | OLMO | ND | 40% | 311002015 — OLMO
311002016 | OCOTEA | ND | 40% | 311002016 — OCOTEA
311002017 | MADERA ASERRADA, ESCUADRADA, SEMIELABORADA, CANTEADA, ESTE O NO CEPILLADA, LIJADA, ENCOLADA CORRESPONDIENTE A NOGAL | ND | 40% | 311002017 — MADERA ASERRADA, ESCUADRADA, SEMIELABORADA, CANTEADA, ESTE O
311002018 | ACACIA NEGRA | ND | 40% | 311002018 — ACACIA NEGRA
311002019 | MADERA ASERRADA, ESCUADRADA, SEMIELABORADA, CANTEADA, ESTE O NO CEPILLADA, LIJADA, ENCOLADA CORRESPONDIENTE A TILO | ND | 40% | 311002019 — MADERA ASERRADA, ESCUADRADA, SEMIELABORADA, CANTEADA, ESTE O
312100011 | LISTONES, MEDIA DUELA, DUELA, DUELA MACHIHEMBRADA PARA PISO, DUELA SECA RUSTICA, RIEL, DUELA BISELADA, DUELA PANELADA, MOLDURAS, MANGON, LARGUERO, PARQUET. CORRESPONDIENTE ALERCE | ND | 40% | 312100011 — LISTONES, MEDIA DUELA, DUELA, DUELA MACHIHEMBRADA PARA PISO,
312100013 | LISTONES, MEDIA DUELA, DUELA, DUELA MACHIHEMBRADA PARA PISO, DUELA SECA RUSTICA, RIEL, DUELA BISELADA, DUELA PANELADA, MOLDURAS, MANGON, LARGUERO, PARQUET CORRESPONDIENTE A BALSAMO | ND | 40% | 312100013 — LISTONES, MEDIA DUELA, DUELA, DUELA MACHIHEMBRADA PARA PISO,
312100016 | ABETO | ND | 40% | 312100016 — ABETO
312100017 | MADERA DE CONIFERAS, LISTONES, DUELAS, BARREDERAS, TAPAMARCO, PARQUET, MOLDURAS, MANGON, LARGUERO CORRESPONDIENTE A PINOS | ND | 40% | 312100017 — MADERA DE CONIFERAS, LISTONES, DUELAS, BARREDERAS, TAPAMARCO
312100018 | TSUGA | ND | 40% | 312100018 — TSUGA
312100019 | PICEA | ND | 40% | 312100019 — PICEA
3121010113 | VIROLA | ND | 40% | 3121010113 — VIROLA
3121010117 | WHITELAUAN | ND | 40% | 3121010117 — WHITELAUAN
3121010123 | OBECHE | ND | 40% | 3121010123 — OBECHE
3121010127 | SERAYA BLANCA | ND | 40% | 3121010127 — SERAYA BLANCA
312101016 | MADERA ASERRADA, ESCUADRADA, SEMIELABORADA, CANTEADA, ESTE O NO CEPILLADA, LIJADA, ENCOLADA CORRESPONDIENTE A OCOTEA | ND | 40% | 312101016 — MADERA ASERRADA, ESCUADRADA, SEMIELABORADA, CANTEADA, ESTE O
312200011 | LANA DE MADERA; HARINA DE MADERA | ND | 29.45% | 312200011 — LANA DE MADERA; HARINA DE MADERA
312300011 | MADERA EN ASTILLAS O PARTICULAS DE CONIFERAS | NP | 0% | 312300011 — MADERA EN ASTILLAS O PARTICULAS DE CONIFERAS
312300111 | MADERA EN ASTILLAS O PARTICULAS DE OTRAS ESPECIES NO CONIFERAS | NP | 0% | 312300111 — MADERA EN ASTILLAS O PARTICULAS DE OTRAS ESPECIES NO CONIFER
313100011 | TABLAS DE MADERA, ESCUADRADA, DIMENSIONADA, SECA AL AIRE, SECA AL HORNO, TRATADA CON PINTURA, COLORANTE, CREOSOTA U OTROS PRESERVANTES (MADERA PREPARADA) | ND | 40% | 313100011 — TABLAS DE MADERA, ESCUADRADA, DIMENSIONADA, SECA AL AIRE, SE
313100013 | TABLAS Y TABLONES DE MADERA, ESCUADRADA, DIMENSIONADA, SECA AL AIRE, SECA AL HORNO, TRATADA CON PINTURA, COLORANTE, CREOSOTA U OTROS PRESERVANTES (MADERA PREPARADA) | ND | 40% | 313100013 — TABLAS Y TABLONES DE MADERA, ESCUADRADA, DIMENSIONADA, SECA
313100014 | TABLAS DE MADERA, ESCUADRADA, DIMENSIONADA, SECA AL AIRE, SECA AL HORNO, TRATADA CON PINTURA, COLORANTE, CREOSOTA U OTROS PRESERVANTES (MADERA PREPARADA) CORRESPONDIENTE A DUELA | ND | 40% | 313100014 — TABLAS DE MADERA, ESCUADRADA, DIMENSIONADA, SECA AL AIRE, SE
313100015 | MEDIA DUELA, DUELA, DUELA MACHIHEMBRADA PARA PISO, DUELA SECA RUSTICA, RIEL, DUELA BISELADA, DUELA PANELADA CORRESPONDIENTE A MEDIA DUELA | ND | 40% | 313100015 — MEDIA DUELA, DUELA, DUELA MACHIHEMBRADA PARA PISO, DUELA SEC
313100016 | LISTONES, DUELAS, BARREDERAS, TAPAMARCO, PARQUET, MOLDURAS, MANGON, LARGUERO | ND | 40% | 313100016 — LISTONES, DUELAS, BARREDERAS, TAPAMARCO, PARQUET, MOLDURAS,
313200011 | OTRAS TRAVIESAS - DURMIENTES - DE MADERA PARA VIAS DE FERROCARRIL O DE TRANVIA, IMPREGNADAS | ND | 29.45% | 313200011 — OTRAS TRAVIESAS - DURMIENTES - DE MADERA PARA VIAS DE FERROC
314100011 | MADERA TERCIADA (CONTRACHAPADA) CONSTITUIDA UNICAMENTE POR HOJAS DE MADERA, CADA HOJA CON UN ESPESOR MAXIMO DE 6 M CON UNA HOJA EXTERIOR, POR LO MENOS, DE MADERA TROPICAL O DE ESPECIES NO CONIFERAS | ND | 40% | 314100011 — MADERA TERCIADA (CONTRACHAPADA) CONSTITUIDA UNICAMENTE POR H
314100111 | OTRAS MADERAS TERCIADAS CONSTITUIDAS UNICAMENTE POR HOJAS DE MADERA, CON UN ESPESOR MAXIMO DE 6 MM QUE TENGA POR LO MENOS UNA HOJA EXTERNA DE MADERAS CONIFERAS | ND | 40% | 314100111 — OTRAS MADERAS TERCIADAS CONSTITUIDAS UNICAMENTE POR HOJAS DE
314200011 | OTROS TIPOS DE MADERA TERCIADA, TABLEROS DE MADERA ENCHAPADA Y FORMAS SIMILARES DE MADERA LAMINADA QUE CONTENGAN POR LO MENOS UNA HOJA EXTERIOR DE MADERA DE ESPECIE NO CONIFERA: MADERA CHAPADA SOBRE PANELES DE PLASTICO, PANELES CHAPADOS QUE CONTIENEN MATE | ND | 40% | 314200011 — OTROS TIPOS DE MADERA TERCIADA, TABLEROS DE MADERA ENCHAPADA
314200111 | MADERA TERCIADA, TABLEROS DE MADERA ENCHAPADA Y FORMAS SIMILARES DE MADERA LAMINADA, N.E.P.: MADERA CHAPADA SOBRE PANELES DE PLASTICO, PANELES CHAPADOS QUE CONTIENEN MATERIALES DISTINTOS DE LA MADERA, TIRAS PARA ENTARIMADO, ETC. | ND | 40% | 314200111 — MADERA TERCIADA, TABLEROS DE MADERA ENCHAPADA Y FORMAS SIMIL
314300011 | TABLEROS AGLOMERADOS Y ANALOGOS, DE MADERA, AGLUTINADA O NO CON RESINAS U OTRAS SUSTANCIAS ORGANICAS: TABLEROS DE FIBRA ORIENTADAS, DE MADERA, TABLEROS DE PARTICULAS DE MADERA, ETC | ND | 40% | 314300011 — TABLEROS AGLOMERADOS Y ANALOGOS, DE MADERA, AGLUTINADA O NO
314300111 | TABLEROS AGLOMERADOS, Y ANALOGOS, DE MATERIAS LENOSAS, AGLUTINADA O NO CON RESINAS U OTRAS SUSTANCIAS ORGANICAS: PANELES LAMINADOS CONSTITUIDOS POR VARIOS TABLEROS DE PATICULAS DE MATERIAS LENOSAS (EXCEPTO DE MADERA), TABLEROS DE PARTICULAS DE BAGAZO, ETC | ND | 40% | 314300111 — TABLEROS AGLOMERADOS, Y ANALOGOS, DE MATERIAS LENOSAS, AGLUT
314400011 | CARTON DE PASTA DE MADERA U OTROS MATERIALES LENOSOS, AGLUTINADOS O NO CON RESINAS U OTRAS SUSTANCIAS ORGANICAS CON UNA DENSIDAD SUPERIOR A 0,8G/CM3: SIN TRABAJO MECANICO NI RECUBRIMIENTO DE SUPERFICIE, CON SUPERFICIE RECUBIERTA DE METAL PLASTICO,. | ND | 40% | 314400011 — CARTON DE PASTA DE MADERA U OTROS MATERIALES LENOSOS, AGLUTI
314400111 | CARTON DE PASTA DE MADERA U OTROS MATERIALES LENOSOS, AGLUTINADO O NO CON RESINAS U OTRAS SUSTANCIAS ORGANICAS CON UNA DENSIDAD SUPERIOR A 0,5 G/CM3: PERO NO SUPERIOR A 0,8 G/CM3: SIN TRABAJO MECANICO NI RECUBRIMIENTO DE SUPERFICIE, ETC. | ND | 40% | 314400111 — CARTON DE PASTA DE MADERA U OTROS MATERIALES LENOSOS, AGLUTI
314400211 | CARTON DE PASTA DE MADERA U OTROS MATERIALES LENOSOS N.C.P., AGLUTINADOS O NO CON RESINAS U OTRAS SUSTANCIAS ORGANICAS CON UNA DENSIDAD SUPERIOR A 0,35 G/CM3: PERO NO SUPERIOR A 0,5 G/CM3: SIN TRABAJO MECANICO NI RECUBRIMIENTO DE SUPERFICIE, ETC. | ND | 40% | 314400211 — CARTON DE PASTA DE MADERA U OTROS MATERIALES LENOSOS N.C.P.,
314400311 | OTROS TIPOS DE CARTON DE PASTA DE MADERA U OTROS MATERIALES LENOSOS N.C.P.: TABLERO BLANDO, TABLERO DE FIBRA, SIN TRABAJO MECANICO NI RECUBRIMIENTO DE SUPERFICIE, ETC. | ND | 40% | 314400311 — OTROS TIPOS DE CARTON DE PASTA DE MADERA U OTROS MATERIALES
314400511 | TAPAS DE ALCANTARILLA DE ACERO VEGETAL (CASCARILLA DE ARROZ AGLOMERADO CON RESINAS) | ND | 40% | 314400511 — TAPAS DE ALCANTARILLA DE ACERO VEGETAL (CASCARILLA DE ARROZ
314400512 | DURMIENTES DE FERROCARRIL DE ACERO VEGETAL (CASCARILLA DE ARROZ AGLOMERADO CON RESINAS | ND | 40% | 314400512 — DURMIENTES DE FERROCARRIL DE ACERO VEGETAL (CASCARILLA DE AR
314400513 | TABLEROS DE ACERO VEGETAL PARA APLICACIONES EN PISO, PARDES, MESONES EN VIVIENDAS | ND | 40% | 314400513 — TABLEROS DE ACERO VEGETAL PARA APLICACIONES EN PISO, PARDES,
315100011 | HOJAS DE MADERA PARA ENCHAPADO Y HOJAS PARA MADERA TERCIADA (EMPALMADAS O NO) Y OTRAS MADERAS ASERRADAS LONGITUDINALMENTE, REBANADAS O DESENROLLADAS ESTEN O NO CEPILLADAS, LIJADAS O CON JUNTURAS EN COLA DE PESCADO DE UN GROSOR MAXIMO DE 6 MM, DE MADERA DE | ND | 40% | 315100011 — HOJAS DE MADERA PARA ENCHAPADO Y HOJAS PARA MADERA TERCIADA
315200011 | MADERA, MEJORADA, COMPACTADA, EN CUBOS, PLANCHAS, TIRAS O PERFILES: MADERA IMPREGNADA CON METAL, PLASTICOS TERMO ENDURECEDORES, CON RESINAS SINTETICAS, ETC. | ND | 40% | 315200011 — MADERA, MEJORADA, COMPACTADA, EN CUBOS, PLANCHAS, TIRAS O PE
315200111 | PISO FLOTANTE | ND | 40% | 315200111 — PISO FLOTANTE
316000011 | VENTANAS, PUERTAS VIDRIERAS Y SUS MARCOS, CONTRAMARCOS, PARA EDIFICIOS Y CONSTRUCCIONES | ND | 29.45% | 316000011 — VENTANAS, PUERTAS VIDRIERAS Y SUS MARCOS, CONTRAMARCOS, PARA
316000012 | VENTANA DE ALUMINIO Y VIDRIO | ND | 29.45% | 316000012 — VENTANA DE ALUMINIO Y VIDRIO
316000013 | PERSIANAS HORIZONTALES DE ALUMINIO | ND | 29.45% | 316000013 — PERSIANAS HORIZONTALES DE ALUMINIO
316000111 | PUERTAS Y SUS MARCOS, BARREDERAS, UMBRALES DE MADERA PARA EDIFICIOS Y CONSTRUCCIONES | ND | 29.45% | 316000111 — PUERTAS Y SUS MARCOS, BARREDERAS, UMBRALES DE MADERA PARA ED
316000112 | PUERTA CIEGA | ND | 29.45% | 316000112 — PUERTA CIEGA
316000211 | TABLILLAS Y RIPIAS PARA CUBIERTAS DE TEJADO O FACHADAS: TEJAS DE MADERA, TABLILLAS DE RIPIA, DE MADERA, TIRAS DE CUBIERTA, DUELAS MACHIHEMBRADA, DUELA BISELADA, DUELA PANELADA | ND | 29.45% | 316000211 — TABLILLAS Y RIPIAS PARA CUBIERTAS DE TEJADO O FACHADAS: TEJA
316000311 | PIEZAS DE MADERA USADAS CON FINES ESTRUCTURALES O DE SUSTENTO, EN LA CONSTRUCCION: ENCOFRADOS PARA HORMIGON, ANDAMIAJES, VIGAS, POSTES, COLUMNAS, CANA GUADUA, BAMBU ABIERTO, BAMBU CERRADO, ETC. | ND | 29.45% | 316000311 — PIEZAS DE MADERA USADAS CON FINES ESTRUCTURALES O DE SUSTENT
316000411 | COMPONENTES DE MADERA PARA EDIFICIOS PREFABRICADOS. | ND | 29.45% | 316000411 — COMPONENTES DE MADERA PARA EDIFICIOS PREFABRICADOS.
316000911 | OTRAS OBRAS Y PIEZAS DE CARPINTERIA DE MADERA, PARA EDIFICIOS Y CONSTRUCCIONES DE MADERA: TABLEROS CELULARES, PERSIANAS, ESCALONES, MASTILES DE BARCO, PANELES DE MADERA CELULAR, ETC. | ND | 29.45% | 316000911 — OTRAS OBRAS Y PIEZAS DE CARPINTERIA DE MADERA, PARA EDIFICIO
317000011 | CAJAS DE EMBALAR, CAJA, CAJONES, JAULAS, CILINDROS Y ENVASES SIMILARES DE MADERA; CILINDROS DE MADERA PARA TOD TIPO DE CABLES | ND | 39.12% | 317000011 — CAJAS DE EMBALAR, CAJA, CAJONES, JAULAS, CILINDROS Y ENVASES
317000013 | JAULAS | ND | 39.12% | 317000013 — JAULAS
317000014 | CILINDROS | ND | 39.12% | 317000014 — CILINDROS
317000015 | CARRETES PARA BOBINAS DE CABLES | ND | 39.12% | 317000015 — CARRETES PARA BOBINAS DE CABLES
317000111 | PLATAFORMAS, TARIMAS PALETAS, PALETAS-CAJA, COLLARINES PARA PALETAS Y DEMAS BANDEJAS DE CARGA DE MADERA, ETC. | ND | 39.12% | 317000111 — PLATAFORMAS, TARIMAS PALETAS, PALETAS-CAJA, COLLARINES PARA
317001011 | TONELES, BARRILES, CUBAS, TINAS Y DEMAS PRODUCTOS DE TONELERIA Y SUS PARTES COMPONENTES (INCLUSO DUELAS), DE MADERA | ND | 39.12% | 317001011 — TONELES, BARRILES, CUBAS, TINAS Y DEMAS PRODUCTOS DE TONELER
317001311 | JUGUETES DE MADERA | ND | 39.12% | 317001311 — JUGUETES DE MADERA
319110011 | HERRAMIENTAS, MONTURAS Y MANGOS DE HERRAMIENTAS Y MANGOS DE CEPILLOS O ESCOBAS DE MADERA | ND | 39.12% | 319110011 — HERRAMIENTAS, MONTURAS Y MANGOS DE HERRAMIENTAS Y MANGOS DE
319110012 | BROCHA | ND | 39.12% | 319110012 — BROCHA
319110013 | MANGO DE MADERA PARA ESCOBA | ND | 39.12% | 319110013 — MANGO DE MADERA PARA ESCOBA
319110111 | HORMAS ENSANCHADAS PARA BOTAS DE MADERA | ND | 39.12% | 319110111 — HORMAS ENSANCHADAS PARA BOTAS DE MADERA
319110112 | HORMAS ENSANCHADAS PARA ZAPATOS, DE MADERA | ND | 39.12% | 319110112 — HORMAS ENSANCHADAS PARA ZAPATOS, DE MADERA
319120011 | ARTICULOS DE MESA Y UTENSILIOS DE COCINA DE MADERA CORRESPONDIENTE A BANDEJAS | ND | 39.12% | 319120011 — ARTICULOS DE MESA Y UTENSILIOS DE COCINA DE MADERA CORRESPON
319120012 | CUCHARAS | ND | 39.12% | 319120012 — CUCHARAS
319120013 | FUENTES | ND | 39.12% | 319120013 — FUENTES
319120014 | JARRAS | ND | 39.12% | 319120014 — JARRAS
319120015 | MOLDES DE PASTELERIA | ND | 39.12% | 319120015 — MOLDES DE PASTELERIA
319120017 | TABLAS DE PICAR | ND | 39.12% | 319120017 — TABLAS DE PICAR
319120018 | PLATILLOS | ND | 39.12% | 319120018 — PLATILLOS
319130011 | PANELES DE MARQUETERIA | ND | 39.12% | 319130011 — PANELES DE MARQUETERIA
319130012 | ARTICULOS ALACADOS DECORATIVOS | ND | 39.12% | 319130012 — ARTICULOS ALACADOS DECORATIVOS
319130013 | SEÑALETICA Y ROTULACION EN MADERA | ND | 39.12% | 319130013 — SEÑALETICA Y ROTULACION EN MADERA
319130014 | BANCAS, PEDESTALES, BASUREROS DECORATIVOS DE MADERA | ND | 39.12% | 319130014 — BANCAS, PEDESTALES, BASUREROS DECORATIVOS DE MADERA
319130111 | CAJAS PARA CIGARRILLOS | ND | 39.12% | 319130111 — CAJAS PARA CIGARRILLOS
319130112 | CAJONES PARA CUBIERTOS Y CUCHILLOS | ND | 39.12% | 319130112 — CAJONES PARA CUBIERTOS Y CUCHILLOS
319130113 | PAPELERIA | ND | 39.12% | 319130113 — PAPELERIA
319130114 | JOYEROS | ND | 39.12% | 319130114 — JOYEROS
319130211 | CRUCIFIJOS Y FIGURAS DECORATIVAS | ND | 39.12% | 319130211 — CRUCIFIJOS Y FIGURAS DECORATIVAS
319140011 | FOTOGRAFIA | ND | 39.12% | 319140011 — FOTOGRAFIA
319140012 | ESPEJOS U OBJETOS ANALOGOS | ND | 39.12% | 319140012 — ESPEJOS U OBJETOS ANALOGOS
319140111 | PERCHAS PARA PRENDAS DE VESTIR | ND | 39.12% | 319140111 — PERCHAS PARA PRENDAS DE VESTIR
319140112 | PALILLO DE DIENTES | ND | 39.12% | 319140112 — PALILLO DE DIENTES
319140113 | PALITOS Y CUCHARILLAS PARA DULCES Y ELADOS | ND | 39.12% | 319140113 — PALITOS Y CUCHARILLAS PARA DULCES Y ELADOS
319140114 | MADERA PREPARADA PARA FOSFOROS,ETC. | ND | 39.12% | 319140114 — MADERA PREPARADA PARA FOSFOROS,ETC.
319141011 | CANILLAS | ND | 39.12% | 319141011 — CANILLAS
319141012 | CARRETES | ND | 39.12% | 319141012 — CARRETES
319141013 | BOBINAS PARA HILATURA O EL TEJIDO Y PARA EL HILO DE OSER | ND | 39.12% | 319141013 — BOBINAS PARA HILATURA O EL TEJIDO Y PARA EL HILO DE OSER
319210011 | CON EL LIBER DESBASTADO O EN BLOQUES | ND | 39.12% | 319210011 — CON EL LIBER DESBASTADO O EN BLOQUES
319210012 | PLANCHAS HOJAS O TIRAS RECTANGULARES | ND | 39.12% | 319210012 — PLANCHAS HOJAS O TIRAS RECTANGULARES
319210013 | INCLUSO MOLDES DE CANTOS VIVOS PARA FABRICAR CORCHOS Y TAPONES | ND | 39.12% | 319210013 — INCLUSO MOLDES DE CANTOS VIVOS PARA FABRICAR CORCHOS Y TAPON
319210111 | CORCHO TRITURADO | ND | 39.12% | 319210111 — CORCHO TRITURADO
319210112 | GRANULADO O MOLIDO | ND | 39.12% | 319210112 — GRANULADO O MOLIDO
319220011 | CORCHO | ND | 39.12% | 319220011 — CORCHO
319220012 | TAPONES | ND | 39.12% | 319220012 — TAPONES
319220111 | JUNTAS O EMPAQUETADORASO ARANDELAS | ND | 39.12% | 319220111 — JUNTAS O EMPAQUETADORASO ARANDELAS
319220112 | ALFOMBRILLAS DE BANO | ND | 39.12% | 319220112 — ALFOMBRILLAS DE BANO
319220113 | BASES PARA MAQUINAS DE ESCRIBIR | ND | 39.12% | 319220113 — BASES PARA MAQUINAS DE ESCRIBIR
319220114 | FUNDAS | ND | 39.12% | 319220114 — FUNDAS
319220115 | HOJAS | ND | 39.12% | 319220115 — HOJAS
319220116 | MANGOS PLANCHAS, ETC. | ND | 39.12% | 319220116 — MANGOS PLANCHAS, ETC.
319220211 | BLOQUES | ND | 29.66% | 319220211 — BLOQUES
319220212 | PLANCHAS | ND | 39.12% | 319220212 — PLANCHAS
319220213 | HOJAS | ND | 39.12% | 319220213 — HOJAS
319220214 | TEJAS | ND | 39.12% | 319220214 — TEJAS
319220215 | TIRAS | ND | 39.12% | 319220215 — TIRAS
319220216 | CILINDROS DE CORCHO AGLOMERADO | ND | 39.12% | 319220216 — CILINDROS DE CORCHO AGLOMERADO
319220217 | SUSTANCIAS AGLUTINANTES O SIN ELLA | ND | 39.12% | 319220217 — SUSTANCIAS AGLUTINANTES O SIN ELLA
319220311 | ARANDELA DE OTRO MATERIAL | ND | 39.12% | 319220311 — ARANDELA DE OTRO MATERIAL
319220322 | JUNTAS | ND | 39.12% | 319220322 — JUNTAS
319220323 | EMPAQUETADURAS | ND | 39.12% | 319220323 — EMPAQUETADURAS
319230012 | BIOMBOS | ND | 39.12% | 319230012 — BIOMBOS
319230013 | CANASTAS | ND | 39.12% | 319230013 — CANASTAS
319230014 | CESTOS | ND | 39.12% | 319230014 — CESTOS
319230015 | ESTERAS | ND | 39.12% | 319230015 — ESTERAS
319230016 | JAULAS DE PAJAROS | ND | 39.12% | 319230016 — JAULAS DE PAJAROS
319230017 | MANTELITOS | ND | 39.12% | 319230017 — MANTELITOS
319230018 | INDIVUDUALES | ND | 39.12% | 319230018 — INDIVUDUALES
319230019 | SOPORTES DE BOTELLAS | ND | 39.12% | 319230019 — SOPORTES DE BOTELLAS
319230111 | ALMOHADILLAS | ND | 39.12% | 319230111 — ALMOHADILLAS
319230112 | GUANTES | ND | 39.12% | 319230112 — GUANTES
319230113 | SOMBREROS | ND | 39.12% | 319230113 — SOMBREROS
319230114 | REVESTIMIENTOS, ETC. | ND | 39.12% | 319230114 — REVESTIMIENTOS, ETC.
319230211 | CORDON CHINO | ND | 39.12% | 319230211 — CORDON CHINO
319230212 | TRENZAS DE BANBU | ND | 39.12% | 319230212 — TRENZAS DE BANBU
319230213 | FIBRAS DE LIBER | ND | 39.12% | 319230213 — FIBRAS DE LIBER
319230214 | MIMBRE | ND | 39.12% | 319230214 — MIMBRE
319230215 | PAJA | ND | 39.12% | 319230215 — PAJA
319230216 | RAFIA | ND | 39.12% | 319230216 — RAFIA
319230217 | SAUCE,ETC | ND | 39.12% | 319230217 — SAUCE,ETC
319230313 | BONOTE | ND | 39.12% | 319230313 — BONOTE
319230315 | RAFIA, ETC | ND | 39.12% | 319230315 — RAFIA, ETC
319230911 | ALFOMBRAS | ND | 39.12% | 319230911 — ALFOMBRAS
319230912 | CUBIERTAS DE PISO | ND | 39.12% | 319230912 — CUBIERTAS DE PISO
319230913 | PANELES | ND | 39.12% | 319230913 — PANELES
319230914 | TELA DE RAFIA | ND | 39.12% | 319230914 — TELA DE RAFIA
319230915 | RATEN (SIN HILAR), ETC. | ND | 39.12% | 319230915 — RATEN (SIN HILAR), ETC.
321110011 | PASTA DE ACETATO | ND | 37.57% | 321110011 — PASTA DE ACETATO
321110012 | DE MADERA AL SULFATO | ND | 37.57% | 321110012 — DE MADERA AL SULFATO
321110013 | DE MADERA AL SULFITO | ND | 37.57% | 321110013 — DE MADERA AL SULFITO
321110014 | DE VISCOSA | ND | 37.57% | 321110014 — DE VISCOSA
321120011 | DE CONIFERA | ND | 37.57% | 321120011 — DE CONIFERA
321120012 | A LA SOSA (SODA) O AL SULFATO | ND | 37.57% | 321120012 — A LA SOSA (SODA) O AL SULFATO
321120013 | EXEPTO LA SOLUBLE | ND | 37.57% | 321120013 — EXEPTO LA SOLUBLE
321120014 | SIN BLANQUEAR | ND | 37.57% | 321120014 — SIN BLANQUEAR
321120111 | DE OTRAS ESPECIES NO CONIFERAS | ND | 37.57% | 321120111 — DE OTRAS ESPECIES NO CONIFERAS
321121013 | SEMIBLANQUEADA O BLANQUEADA | ND | 37.57% | 321121013 — SEMIBLANQUEADA O BLANQUEADA
321122011 | DE CONIFERAS O NO CONIFERAS AL SULFITO | ND | 37.57% | 321122011 — DE CONIFERAS O NO CONIFERAS AL SULFITO
321122111 | AL SULFITO | ND | 37.57% | 321122111 — AL SULFITO
321130011 | MADERA DESFIBRADA (MDF), FIBROPANEL DE DENSIDAD MEDIA | ND | 37.57% | 321130011 — MADERA DESFIBRADA (MDF), FIBROPANEL DE DENSIDAD MEDIA
321130012 | MADERA DESFIBRADA COMPRIMIDA (MDC) | ND | 37.57% | 321130012 — MADERA DESFIBRADA COMPRIMIDA (MDC)
321130013 | PASTA DE MADERA MECANICA REFINADA (MRP) | ND | 37.57% | 321130013 — PASTA DE MADERA MECANICA REFINADA (MRP)
321130014 | PULPA DE MADERA TERMOMECANICA | ND | 37.57% | 321130014 — PULPA DE MADERA TERMOMECANICA
321131011 | DESPERDICIOS DEL CRIBADO DE AMADERA | ND | 37.57% | 321131011 — DESPERDICIOS DEL CRIBADO DE AMADERA
321131911 | PASTA DE BAGAZO | ND | 37.57% | 321131911 — PASTA DE BAGAZO
3211319110 | YUTE, ETC. | ND | 37.57% | 3211319110 — YUTE, ETC.
321131912 | PASTAS DE MATERIAL CELULOSICO, BAMBU CERRADO, BAMBU ABIERTO, BAGAZO, CANAMO, FIBRAS, ETC. | ND | 37.57% | 321131912 — PASTAS DE MATERIAL CELULOSICO, BAMBU CERRADO, BAMBU ABIERTO,
321131913 | CANAMO | ND | 37.57% | 321131913 — CANAMO
321131914 | CUERDAS VIEJAS | ND | 37.57% | 321131914 — CUERDAS VIEJAS
321131915 | HIERBAS | ND | 37.57% | 321131915 — HIERBAS
321131916 | JUNCOS | ND | 37.57% | 321131916 — JUNCOS
321131917 | LINO | ND | 37.57% | 321131917 — LINO
321131919 | RESIDUOS DE TEXTILES | ND | 37.57% | 321131919 — RESIDUOS DE TEXTILES
321210011 | ROLLOS U HOJAS | ND | 34.88% | 321210011 — ROLLOS U HOJAS
321220011 | PAPEL DE BANCO | ND | 34.88% | 321220011 — PAPEL DE BANCO
3212200110 | EN ROLLOS U HOJAS | ND | 34.88% | 3212200110 — EN ROLLOS U HOJAS
3212200111 | EXEPTO CORTADO EN HOJAS RECTANGULARES MENORES A 36CM. | ND | 34.88% | 3212200111 — EXEPTO CORTADO EN HOJAS RECTANGULARES MENORES A 36CM.
321220012 | DE BILLETES | ND | 34.88% | 321220012 — DE BILLETES
321220013 | DE CONTABILIDAD | ND | 34.88% | 321220013 — DE CONTABILIDAD
321220014 | DE DIBUJO | ND | 34.88% | 321220014 — DE DIBUJO
321220015 | DE DOCUMENTOS | ND | 34.88% | 321220015 — DE DOCUMENTOS
321220016 | ESCRIBIR | ND | 34.88% | 321220016 — ESCRIBIR
321220017 | GRABADO | ND | 34.88% | 321220017 — GRABADO
321220018 | IMPRENTA ETC. | ND | 34.88% | 321220018 — IMPRENTA ETC.
321220019 | SIN REVESTIR NI IMPRECNAR | ND | 34.88% | 321220019 — SIN REVESTIR NI IMPRECNAR
321290011 | BASE PARA CARTULINAS Y PAPELES ELECTROSENSIBLES | ND | 34.88% | 321290011 — BASE PARA CARTULINAS Y PAPELES ELECTROSENSIBLES
321290012 | FOTOGRAFICOS | NP | 0% | 321290012 — FOTOGRAFICOS
321290013 | HELIOGRAFICOS O TERMOSENSIBLES | ND | 34.88% | 321290013 — HELIOGRAFICOS O TERMOSENSIBLES
321290111 | SIN REVESTIR | ND | 34.88% | 321290111 — SIN REVESTIR
321290212 | IMPREGNADO | ND | 34.88% | 321290212 — IMPREGNADO
321290213 | COLOREADO | ND | 34.88% | 321290213 — COLOREADO
321290214 | DECORADO | ND | 34.88% | 321290214 — DECORADO
321290215 | ESTAMPADO EN LA SUPERFICIE | ND | 34.88% | 321290215 — ESTAMPADO EN LA SUPERFICIE
321290216 | ENRROLLOS U HOJAS | ND | 34.88% | 321290216 — ENRROLLOS U HOJAS
321290311 | CARTA | ND | 34.88% | 321290311 — CARTA
321290312 | DOBLE CARTA | ND | 34.88% | 321290312 — DOBLE CARTA
321290313 | OFICIO 9 ( 21,5 X 31,5) | ND | 34.88% | 321290313 — OFICIO 9 ( 21,5 X 31,5)
321290314 | OFICIO 2 ( 21,6 X 33) | ND | 34.88% | 321290314 — OFICIO 2 ( 21,6 X 33)
321290315 | OFICIO 1 (21.6 X 35.5) | ND | 34.88% | 321290315 — OFICIO 1 (21.6 X 35.5)
321290321 | PAPEL BILIA | ND | 34.88% | 321290321 — PAPEL BILIA
321290322 | CEBOLLA | ND | 34.88% | 321290322 — CEBOLLA
321290326 | DE ESCRIBIR | ND | 34.88% | 321290326 — DE ESCRIBIR
321290327 | DE HILO | ND | 34.88% | 321290327 — DE HILO
321290328 | PARA SOBRES | ND | 34.88% | 321290328 — PARA SOBRES
321290329 | PARA MAQUINA DE ESCRIBIR | ND | 34.88% | 321290329 — PARA MAQUINA DE ESCRIBIR
3212904110 | RESMA DE PAPEL BOND A4 DE 120 GR | ND | 34.88% | 3212904110 — RESMA DE PAPEL BOND A4 DE 120 GR
321290413 | OFICIO 9 ( 21,5 X 31,5) | ND | 34.88% | 321290413 — OFICIO 9 ( 21,5 X 31,5)
321290414 | OFICIO 2 ( 21,6 X 33) | ND | 34.88% | 321290414 — OFICIO 2 ( 21,6 X 33)
321290415 | OFICIO 1 (21.6 X 35.5) | ND | 34.88% | 321290415 — OFICIO 1 (21.6 X 35.5)
321290418 | RESMA DE PAPEL BOND A4 DE 75 G | ND | 34.88% | 321290418 — RESMA DE PAPEL BOND A4 DE 75 G
321290419 | RESMA DE PAPEL BOND A4 DE 90 GR | ND | 34.88% | 321290419 — RESMA DE PAPEL BOND A4 DE 90 GR
321290421 | CARTULINA DE IMPRENTA | ND | 34.88% | 321290421 — CARTULINA DE IMPRENTA
321290422 | CARTULINA EN BLANCO PARA ETIQUETAS | ND | 34.88% | 321290422 — CARTULINA EN BLANCO PARA ETIQUETAS
321290423 | TARJETAS POSTALES | ND | 34.88% | 321290423 — TARJETAS POSTALES
321290424 | FICHA | ND | 34.88% | 321290424 — FICHA
321290425 | ROLLOS DE PAPEL PARA PLOTTER | ND | 34.88% | 321290425 — ROLLOS DE PAPEL PARA PLOTTER
321290511 | CARTULINA BRISTOL | ND | 34.88% | 321290511 — CARTULINA BRISTOL
321290512 | CARTULINA KRAFT | ND | 34.88% | 321290512 — CARTULINA KRAFT
321290513 | CARTULINA MANILA | ND | 34.88% | 321290513 — CARTULINA MANILA
321290514 | CARTULINA PLASTIFICADA | ND | 34.88% | 321290514 — CARTULINA PLASTIFICADA
321290515 | CARTULINA A3 | ND | 34.88% | 321290515 — CARTULINA A3
321290516 | CARTULINA TAMAÑO CARTA | ND | 34.88% | 321290516 — CARTULINA TAMAÑO CARTA
321290517 | CARTULINA A4 | ND | 34.88% | 321290517 — CARTULINA A4
321290518 | CARTULINA A 4 VARIOS COLORES | ND | 34.88% | 321290518 — CARTULINA A 4 VARIOS COLORES
321290521 | CARTULINA HECHA A MAQUINA SIMPLEMENTE ACABADA | ND | 34.88% | 321290521 — CARTULINA HECHA A MAQUINA SIMPLEMENTE ACABADA
321290522 | PARA FICHAS | ND | 34.88% | 321290522 — PARA FICHAS
321290523 | PAPEL DE CONTABILIDAD | ND | 34.88% | 321290523 — PAPEL DE CONTABILIDAD
321290525 | DE ESCRITORIO | ND | 34.88% | 321290525 — DE ESCRITORIO
321290911 | CARTULINAS Y PAPELES | ND | 34.88% | 321290911 — CARTULINAS Y PAPELES
321290913 | PLIEGOS DE CARTULINA 65X90 CM 100 UNIDADES | ND | 34.88% | 321290913 — PLIEGOS DE CARTULINA 65X90 CM 100 UNIDADES
321290914 | PLIEGOS DE CARTULINA 70X100 CM 100 UNIDADES | ND | 34.88% | 321290914 — PLIEGOS DE CARTULINA 70X100 CM 100 UNIDADES
321291011 | CARTON DE ENCUADERNAR | ND | 34.88% | 321291011 — CARTON DE ENCUADERNAR
321291012 | CARTON PARA CAJAS | ND | 34.88% | 321291012 — CARTON PARA CAJAS
321291013 | PAPEL DE ENVOLVER O DE EMBALAR (EXCEPTO KRAFT AL BISULFITO) SIMPLEMENTE ACABADO | ND | 34.88% | 321291013 — PAPEL DE ENVOLVER O DE EMBALAR (EXCEPTO KRAFT AL BISULFITO)
321291014 | PAPEL SECANTE | ND | 34.88% | 321291014 — PAPEL SECANTE
321291016 | PAPEL PARA AISLAMIENTO ELECTRICO | ND | 34.88% | 321291016 — PAPEL PARA AISLAMIENTO ELECTRICO
321291112 | PARA CAJAS | ND | 34.88% | 321291112 — PARA CAJAS
321291113 | PAPEL DE ENVOLVER O DE EMBALAR (EXCEPTO KRAFT AL BISULFITO) | ND | 34.88% | 321291113 — PAPEL DE ENVOLVER O DE EMBALAR (EXCEPTO KRAFT AL BISULFITO)
321291114 | PAPEL SECANTE ETC. | ND | 34.88% | 321291114 — PAPEL SECANTE ETC.
321291913 | PAPEL DE ENVOLVER O EMBALAR(EXCEPTO KRAFT AL BISULFITO | ND | 34.88% | 321291913 — PAPEL DE ENVOLVER O EMBALAR(EXCEPTO KRAFT AL BISULFITO
321291914 | PAPEL SECANTE PARA AISLAMIENTO ELECTRICO | ND | 34.88% | 321291914 — PAPEL SECANTE PARA AISLAMIENTO ELECTRICO
321291915 | PARA JUNTAS O EMPAQUETADURAS | ND | 34.88% | 321291915 — PARA JUNTAS O EMPAQUETADURAS
321291916 | CARTONES RIGIDOS COMUN PE | ND | 34.88% | 321291916 — CARTONES RIGIDOS COMUN PE
321292011 | SOBRE TERRESTRE TAMAÑO OFICIO | ND | 34.88% | 321292011 — SOBRE TERRESTRE TAMAÑO OFICIO
3212920110 | CARTULINA BRISTOL | ND | 34.88% | 3212920110 — CARTULINA BRISTOL
3212920111 | FOLDER PARA COLGAR | ND | 34.88% | 3212920111 — FOLDER PARA COLGAR
3212920112 | ETIQUETA URGENTE ADHESIVO | ND | 34.88% | 3212920112 — ETIQUETA URGENTE ADHESIVO
3212920113 | PAPEL BOND 70 GR A4 | ND | 34.88% | 3212920113 — PAPEL BOND 70 GR A4
3212920114 | PAPEL BOND 90 GR A4 | ND | 34.88% | 3212920114 — PAPEL BOND 90 GR A4
3212920115 | ARCHIVADOR DE CARTON PRENSADO LOMO 4 | ND | 34.88% | 3212920115 — ARCHIVADOR DE CARTON PRENSADO LOMO 4
3212920116 | ARCHIVADOR DE CARTON PRENSADO TIPO TELEGRAMA | ND | 34.88% | 3212920116 — ARCHIVADOR DE CARTON PRENSADO TIPO TELEGRAMA
3212920118 | ALMOHADILLA DE RATON (MOUSEPAD) | ND | 34.88% | 3212920118 — ALMOHADILLA DE RATON (MOUSEPAD)
3212920119 | PAPEL CONTACT | ND | 34.88% | 3212920119 — PAPEL CONTACT
321292012 | SOBRE MANILA | ND | 34.88% | 321292012 — SOBRE MANILA
3212920120 | PAPEL BOND 75 GR A4 | ND | 34.88% | 3212920120 — PAPEL BOND 75 GR A4
3212920121 | PAPEL BOND 75 GR PARA PLOTER | ND | 34.88% | 3212920121 — PAPEL BOND 75 GR PARA PLOTER
3212920122 | NOTAS ADHESIVAS | ND | 34.88% | 3212920122 — NOTAS ADHESIVAS
3212920123 | RECIBERA | ND | 34.88% | 3212920123 — RECIBERA
3212920124 | ANILLOS PROTECTORES | ND | 34.88% | 3212920124 — ANILLOS PROTECTORES
3212920125 | CLICKS, GRAPAS | ND | 34.88% | 3212920125 — CLICKS, GRAPAS
3212920126 | ARCHIVADOR DE CARTON PEGABLE LOMO 16 CMS NO. 3 | ND | 34.88% | 3212920126 — ARCHIVADOR DE CARTON PEGABLE LOMO 16 CMS NO. 3
3212920127 | ARCHIVADOR DE CARTON PEGABLE LOMO 8 CMS NO. 2 | ND | 34.88% | 3212920127 — ARCHIVADOR DE CARTON PEGABLE LOMO 8 CMS NO. 2
3212920128 | ARCHIVADOR TAMAÑO OFICIO LOMO 4 CMS | ND | 34.88% | 3212920128 — ARCHIVADOR TAMAÑO OFICIO LOMO 4 CMS
3212920129 | ARCHIVADOR TAMAÑO OFICIO LOMO 8 CM | ND | 34.88% | 3212920129 — ARCHIVADOR TAMAÑO OFICIO LOMO 8 CM
321292013 | FOLDER DE MANILA | ND | 34.88% | 321292013 — FOLDER DE MANILA
3212920130 | REPUESTO DE EXFOLIADOR | ND | 34.88% | 3212920130 — REPUESTO DE EXFOLIADOR
3212920131 | CAJA ARCHIVADOR DE CARTON No. 15 CON TAPA COLOR KRAFT | ND | 34.88% | 3212920131 — CAJA ARCHIVADOR DE CARTON No. 15 CON TAPA COLOR KRAFT
3212920132 | ARCHIVADOR DE CARTON PLEGABLE LOMO 16 CM No. 3 COLOR KRAFT | ND | 34.88% | 3212920132 — ARCHIVADOR DE CARTON PLEGABLE LOMO 16 CM No. 3 COLOR KRAFT
3212920133 | ARCHIVADOR DE CARTON PLEGABLE LOMO 8 CM No. 2 COLOR KRAFT | ND | 34.88% | 3212920133 — ARCHIVADOR DE CARTON PLEGABLE LOMO 8 CM No. 2 COLOR KRAFT
3212920134 | ARCHIVADORES TAMANO OFICIO LOMO 4 CMS | ND | 34.88% | 3212920134 — ARCHIVADORES TAMANO OFICIO LOMO 4 CMS
3212920135 | ARCHIVADORES TAMANO OFICIO LOMO 8 CMS | ND | 34.88% | 3212920135 — ARCHIVADORES TAMANO OFICIO LOMO 8 CMS
3212920136 | ARCHIVADORES TAMANO TELEGRAMA LOMO 8CMS | ND | 34.88% | 3212920136 — ARCHIVADORES TAMANO TELEGRAMA LOMO 8CMS
3212920137 | ARCHIVADOR ACORDEON CAJA CARTON PARA DOCUMENTOS A5 | ND | 34.88% | 3212920137 — ARCHIVADOR ACORDEON CAJA CARTON PARA DOCUMENTOS A5
3212920138 | LIBRETA TAQUIGRAFIA CUADROS (100 HOJAS) | ND | 34.88% | 3212920138 — LIBRETA TAQUIGRAFIA CUADROS (100 HOJAS)
3212920139 | LIBRETA TAQUIGRAFIA LINEAS (100 HOJAS) | ND | 34.88% | 3212920139 — LIBRETA TAQUIGRAFIA LINEAS (100 HOJAS)
321292014 | LIBRETA DE TAQUIGRAFIA | ND | 34.88% | 321292014 — LIBRETA DE TAQUIGRAFIA
3212920140 | MOUSE PAD | ND | 34.88% | 3212920140 — MOUSE PAD
3212920141 | MOUSE PAD CON APOYA MUNECAS DE GEL | ND | 34.88% | 3212920141 — MOUSE PAD CON APOYA MUNECAS DE GEL
3212920142 | NOTAS ADHESIVAS GRANDES 3X3 PULG. | ND | 34.88% | 3212920142 — NOTAS ADHESIVAS GRANDES 3X3 PULG.
3212920143 | NOTAS ADHESIVAS PEQUENOS 1 1/2 X 2 | ND | 34.88% | 3212920143 — NOTAS ADHESIVAS PEQUENOS 1 1/2 X 2
3212920144 | NOTAS ADHESIVAS TAMANO 3X5 PULG. | ND | 34.88% | 3212920144 — NOTAS ADHESIVAS TAMANO 3X5 PULG.
3212920145 | PAPEL CARBON AZUL | ND | 34.88% | 3212920145 — PAPEL CARBON AZUL
3212920146 | PAPEL CARBON NEGRO | ND | 34.88% | 3212920146 — PAPEL CARBON NEGRO
3212920147 | SOBRE MANILA F1 | ND | 34.88% | 3212920147 — SOBRE MANILA F1
3212920148 | SOBRE MANILA F2 | ND | 34.88% | 3212920148 — SOBRE MANILA F2
3212920149 | SOBRE MANILA F3 | ND | 34.88% | 3212920149 — SOBRE MANILA F3
321292015 | PAPEL FOTOGRAFIA | ND | 34.88% | 321292015 — PAPEL FOTOGRAFIA
3212920150 | SOBRE MANILA F4 | ND | 34.88% | 3212920150 — SOBRE MANILA F4
3212920151 | SOBRE MANILA F5 | ND | 34.88% | 3212920151 — SOBRE MANILA F5
3212920152 | SOBRE MANILA F6 | ND | 34.88% | 3212920152 — SOBRE MANILA F6
3212920153 | SOBRE PLASTICO CON CORDON | ND | 34.88% | 3212920153 — SOBRE PLASTICO CON CORDON
3212920154 | SOBRE BLANCO TAMAÑO ESQUELA | ND | 34.88% | 3212920154 — SOBRE BLANCO TAMAÑO ESQUELA
3212920155 | SOBRE BLANCO TAMAÑO OFICIO | ND | 34.88% | 3212920155 — SOBRE BLANCO TAMAÑO OFICIO
3212920156 | FOLDER COLGANTE VARIOS COLORES | ND | 34.88% | 3212920156 — FOLDER COLGANTE VARIOS COLORES
3212920157 | LIBRETA TAQUIGRAFIA CUADROS (100 HOJAS) | ND | 34.88% | 3212920157 — LIBRETA TAQUIGRAFIA CUADROS (100 HOJAS)
3212920158 | NOTAS ADHESIVAS CUBO DE 5 COLORES 3X3 PULGADAS | ND | 34.88% | 3212920158 — NOTAS ADHESIVAS CUBO DE 5 COLORES 3X3 PULGADAS
3212920159 | NOTAS ADHESIVAS PEQUEÑOS 1 1/2 X 2 | ND | 34.88% | 3212920159 — NOTAS ADHESIVAS PEQUEÑOS 1 1/2 X 2
321292016 | DIPLOMA KIMBERLY | ND | 34.88% | 321292016 — DIPLOMA KIMBERLY
3212920160 | PAPEL BOND A4 90 G | ND | 34.88% | 3212920160 — PAPEL BOND A4 90 G
3212920161 | PAPEL CARBON AZUL | ND | 34.88% | 3212920161 — PAPEL CARBON AZUL
3212920162 | SOBRE MANILA F1 | ND | 34.88% | 3212920162 — SOBRE MANILA F1
3212920163 | PAPEL BOND A4 75 GR | ND | 34.88% | 3212920163 — PAPEL BOND A4 75 GR
3212920164 | REPUESTOS DE EXFOLIADOR | ND | 34.88% | 3212920164 — REPUESTOS DE EXFOLIADOR
3212920165 | SENALADORES TIPO BANDERITAS | ND | 34.88% | 3212920165 — SENALADORES TIPO BANDERITAS
3212920166 | PAPEL BOND A4 90 G SOSTENIBLE | ND | 34.88% | 3212920166 — PAPEL BOND A4 90 G SOSTENIBLE
3212920167 | RESMA DE PAPEL BOND A4 DE 75 G SOSTENIBLE | ND | 34.88% | 3212920167 — RESMA DE PAPEL BOND A4 DE 75 G SOSTENIBLE
3212920168 | PLIEGO DE PAPEL BOND 65X90 CM 56 G | ND | 34.88% | 3212920168 — PLIEGO DE PAPEL BOND 65X90 CM 56 G
3212920169 | PLIEGO DE PAPEL BOND 65X90 CM 56 G SOSTENIBLE | ND | 34.88% | 3212920169 — PLIEGO DE PAPEL BOND 65X90 CM 56 G SOSTENIBLE
321292017 | NOTAS QUITA Y PON | ND | 34.88% | 321292017 — NOTAS QUITA Y PON
3212920170 | PLIEGO DE PAPEL BOND 65X90 CM 75 G | ND | 34.88% | 3212920170 — PLIEGO DE PAPEL BOND 65X90 CM 75 G
3212920171 | PLIEGO DE PAPEL BOND 65X90 CM 75 G SOSTENIBLE | ND | 34.88% | 3212920171 — PLIEGO DE PAPEL BOND 65X90 CM 75 G SOSTENIBLE
3212920172 | RESMA DE PAPEL BOND A3 DE 75 G SOSTENIBLE | ND | 34.88% | 3212920172 — RESMA DE PAPEL BOND A3 DE 75 G SOSTENIBLE
3212920173 | RESMA DE PAPEL BOND A3 DE 75 G | ND | 34.88% | 3212920173 — RESMA DE PAPEL BOND A3 DE 75 G
3212920174 | SOBRE PLASTICO CON BROCHE TIPO BOTON | ND | 34.88% | 3212920174 — SOBRE PLASTICO CON BROCHE TIPO BOTON
3212920175 | SOBRE PLASTICO A3 CON BROCHE TIPO BOTON | ND | 34.88% | 3212920175 — SOBRE PLASTICO A3 CON BROCHE TIPO BOTON
3212920176 | SOBRE DE PAPEL PARA CD PAQUETE X 100 UNIDADES | ND | 34.88% | 3212920176 — SOBRE DE PAPEL PARA CD PAQUETE X 100 UNIDADES
321292018 | ARCHIVADOR DE CARTON PRENSADO LOMO 8 | ND | 34.88% | 321292018 — ARCHIVADOR DE CARTON PRENSADO LOMO 8
321292019 | PAPEL CARBON | ND | 34.88% | 321292019 — PAPEL CARBON
321310011 | TOALLAS O SERVILLETAS Y APAPELES ANALOGOS | ND | 34.88% | 321310011 — TOALLAS O SERVILLETAS Y APAPELES ANALOGOS
3213100110 | PAÑO ABSORBENTE | ND | 34.88% | 3213100110 — PAÑO ABSORBENTE
321310012 | DEL TIPO USADOS PARA FINES DOMESTICOS O HIGENICOS | ND | 34.88% | 321310012 — DEL TIPO USADOS PARA FINES DOMESTICOS O HIGENICOS
321310013 | ESTEN O NO RIZADOS | ND | 34.88% | 321310013 — ESTEN O NO RIZADOS
321310014 | PLEGADOS | ND | 34.88% | 321310014 — PLEGADOS
321310015 | GOFRADOS | ND | 34.88% | 321310015 — GOFRADOS
321310016 | ESTAMPADOS | ND | 34.88% | 321310016 — ESTAMPADOS
321310018 | TOALLAS PARA MANOS Z | ND | 34.88% | 321310018 — TOALLAS PARA MANOS Z
321310019 | PAPEL TOALLA EN ROLLOS | ND | 34.88% | 321310019 — PAPEL TOALLA EN ROLLOS
321310112 | SIN PRESENTAR PARA FINES MEDICOS O QUIRURGICOS | ND | 34.88% | 321310112 — SIN PRESENTAR PARA FINES MEDICOS O QUIRURGICOS
321320011 | CARTON KRAFT PARA RECUBRIR CARTON ONDULADO O CARTON COMPACTO DE FORRAR (KRAFTLINER) | ND | 34.88% | 321320011 — CARTON KRAFT PARA RECUBRIR CARTON ONDULADO O CARTON COMPACTO
321320012 | PAPEL KRAFT PARA FORROS BLANQUEADO O NO | ND | 34.88% | 321320012 — PAPEL KRAFT PARA FORROS BLANQUEADO O NO
321320013 | COLOREADO EN MASA | ND | 34.88% | 321320013 — COLOREADO EN MASA
321330011 | PAPEL KRAFT PARA SACOS BLANQUEADO O NO | ND | 34.88% | 321330011 — PAPEL KRAFT PARA SACOS BLANQUEADO O NO
321330012 | COLOREADO EN MASA, SIN RIZAR | ND | 34.88% | 321330012 — COLOREADO EN MASA, SIN RIZAR
321330013 | SIN RIZAR | ND | 34.88% | 321330013 — SIN RIZAR
321330014 | PLEGAR GOFRAR O PERFORAR | ND | 34.88% | 321330014 — PLEGAR GOFRAR O PERFORAR
321330111 | CARTON INDUSTRIAL | ND | 34.88% | 321330111 — CARTON INDUSTRIAL
321330112 | CARTON KRAFT | ND | 34.88% | 321330112 — CARTON KRAFT
321330113 | CARTON CARTULINA | ND | 34.88% | 321330113 — CARTON CARTULINA
321330114 | CARTON RESPALDO | ND | 34.88% | 321330114 — CARTON RESPALDO
321330115 | CARTON BEYSY | ND | 34.88% | 321330115 — CARTON BEYSY
321330116 | CARTON CORRUGADO | ND | 34.88% | 321330116 — CARTON CORRUGADO
321330117 | CARTON PAJA | ND | 34.88% | 321330117 — CARTON PAJA
321330118 | TUBO DE CARTON | ND | 34.88% | 321330118 — TUBO DE CARTON
321330121 | PAPEL KRAFT DE ENVOLVER O EMBALAR | ND | 34.88% | 321330121 — PAPEL KRAFT DE ENVOLVER O EMBALAR
321330122 | TABLERO KRAFT | ND | 34.88% | 321330122 — TABLERO KRAFT
321330123 | PLIEGO DE PAPEL KRAFT TAMAÑO 90X130 CM 80G | ND | 34.88% | 321330123 — PLIEGO DE PAPEL KRAFT TAMAÑO 90X130 CM 80G
321330213 | N.C.P. | ND | 34.88% | 321330213 — N.C.P.
321330214 | QUE PESE MAS DE 150 G/M2 Y MENOS DE 225 G/M2 -CARTULINA- (EXEPTO PARA FORROS Y SACOS) PARA ENVOLCER Y EMBALAR. | ND | 34.88% | 321330214 — QUE PESE MAS DE 150 G/M2 Y MENOS DE 225 G/M2 -CARTULINA- (EX
321330314 | QUE PESE 225 G/M2 O MAS (EXEPTO PARA FORROS O SACOS) PARA ENVOLVER O EMBALAR | ND | 34.88% | 321330314 — QUE PESE 225 G/M2 O MAS (EXEPTO PARA FORROS O SACOS) PARA EN
321331011 | RIZADO O PLEGADO | ND | 34.88% | 321331011 — RIZADO O PLEGADO
321331012 | ESTE O NO GOFRADO OPERFORADO | ND | 34.88% | 321331012 — ESTE O NO GOFRADO OPERFORADO
321340012 | PAPEL QUIMICO EN ROLLOS U HOJAS | ND | 34.88% | 321340012 — PAPEL QUIMICO EN ROLLOS U HOJAS
321350011 | CONTADAS LAS CAPAS BLANQUEADOS | ND | 34.88% | 321350011 — CONTADAS LAS CAPAS BLANQUEADOS
321350012 | CON UNA SOLA CPA BLANQUEADA | ND | 34.88% | 321350012 — CON UNA SOLA CPA BLANQUEADA
321350013 | CON TRES O MAS CAPAS BLANQUEADOS SOLAMENTE LA SEGUNDAEXTENCION | ND | 34.88% | 321350013 — CON TRES O MAS CAPAS BLANQUEADOS SOLAMENTE LA SEGUNDAEXTENCI
321360111 | PAPEL DE BOQUILLA | ND | 34.88% | 321360111 — PAPEL DE BOQUILLA
321360112 | PARA MONTAR FILTROS DE CIGARRILLO | ND | 34.88% | 321360112 — PARA MONTAR FILTROS DE CIGARRILLO
321360113 | PAPEL PARA ENVOLVER LA MASA DEL FILTRO DEL CIGARRILLO | ND | 34.88% | 321360113 — PAPEL PARA ENVOLVER LA MASA DEL FILTRO DEL CIGARRILLO
321360114 | PAPEL DE CIGARRILLO NO COPRTADO A TAMANO TENGA O NO UN EXTREMO REVESTIDO CON CERA | ND | 34.88% | 321360114 — PAPEL DE CIGARRILLO NO COPRTADO A TAMANO TENGA O NO UN EXTRE
321360115 | PIGMENTOS METALICOS | ND | 34.88% | 321360115 — PIGMENTOS METALICOS
321360116 | COLOREADOS O C | ND | 34.88% | 321360116 — COLOREADOS O C
321360211 | PAPEL FILTRO HECHO A MAQUINA | ND | 34.88% | 321360211 — PAPEL FILTRO HECHO A MAQUINA
321360212 | PAPEL PARA BOLSAS DE TE | ND | 34.88% | 321360212 — PAPEL PARA BOLSAS DE TE
321360213 | CARON ENFILTRADO | ND | 34.88% | 321360213 — CARON ENFILTRADO
321370011 | PAPEL PERGAMINO | ND | 34.88% | 321370011 — PAPEL PERGAMINO
321370012 | PAPEL VEGETAL | ND | 34.88% | 321370012 — PAPEL VEGETAL
321370015 | PAPEL PARAFINADO | ND | 34.88% | 321370015 — PAPEL PARAFINADO
321370016 | PAPEL REFLECTIVO DE SENALIZACION VIAL Y PLACAS DE VEHICULOS | ND | 34.88% | 321370016 — PAPEL REFLECTIVO DE SENALIZACION VIAL Y PLACAS DE VEHICULOS
321370017 | PAPEL DE ARROZ (PAPEL JAPONES) | ND | 34.88% | 321370017 — PAPEL DE ARROZ (PAPEL JAPONES)
321370111 | PAPEL CELOFAN | ND | 34.88% | 321370111 — PAPEL CELOFAN
321370112 | METALIZADO | ND | 34.88% | 321370112 — METALIZADO
321370113 | ALUMINIO | ND | 34.88% | 321370113 — ALUMINIO
321410011 | CARTON ENCOLADO SIN RECUBRIR LA SUPERFICIE | ND | 34.88% | 321410011 — CARTON ENCOLADO SIN RECUBRIR LA SUPERFICIE
321410012 | PAPEL DUOKRAFT ALQUITRANADO | ND | 34.88% | 321410012 — PAPEL DUOKRAFT ALQUITRANADO
321410013 | PAPEL ENCOLADO | ND | 34.88% | 321410013 — PAPEL ENCOLADO
321410014 | SIN RECUBRIR EN LA SUPERFICIE | ND | 34.88% | 321410014 — SIN RECUBRIR EN LA SUPERFICIE
321410911 | CARTON DE PAJA | ND | 34.88% | 321410911 — CARTON DE PAJA
321410912 | CARTON SIN RECUBRIRLAS | ND | 34.88% | 321410912 — CARTON SIN RECUBRIRLAS
321420012 | ONDULADOS O PLEGADOS | ND | 34.88% | 321420012 — ONDULADOS O PLEGADOS
321420013 | ESTEN O NO IMPRESOS EN RELIEVE (EXEPTO PAPEL KRAFT PARA SACOS). | ND | 34.88% | 321420013 — ESTEN O NO IMPRESOS EN RELIEVE (EXEPTO PAPEL KRAFT PARA SACO
321420911 | RIZADOS | ND | 34.88% | 321420911 — RIZADOS
321420913 | GOFRADOS O PERFORADOS (EXEPTOEL KRAFT) | ND | 34.88% | 321420913 — GOFRADOS O PERFORADOS (EXEPTOEL KRAFT)
321420916 | QUE NO SEA PARA USO DOMESTICO NI DE TOCADOR | ND | 34.88% | 321420916 — QUE NO SEA PARA USO DOMESTICO NI DE TOCADOR
321430011 | PARA ESCRIBIR | ND | 34.88% | 321430011 — PARA ESCRIBIR
321430012 | IMPRIMIR U OTROS USOS GRAFICOS | ND | 34.88% | 321430012 — IMPRIMIR U OTROS USOS GRAFICOS
321430013 | REVESTIDOS DE UNO O AMBOS LADOS CON CAOLIN U OTRAS SUBSTANCIAS INORGANICAS | ND | 34.88% | 321430013 — REVESTIDOS DE UNO O AMBOS LADOS CON CAOLIN U OTRAS SUBSTANCI
321430014 | CON AGLUTINANTE O SIN EL Y SIN OTRO REVESTIMIENTO | ND | 34.88% | 321430014 — CON AGLUTINANTE O SIN EL Y SIN OTRO REVESTIMIENTO
321430015 | ESTEN O NO CLOREADOS | ND | 34.88% | 321430015 — ESTEN O NO CLOREADOS
321430016 | DECORADOS O IMPRESOS | ND | 34.88% | 321430016 — DECORADOS O IMPRESOS
321430114 | CON AGLUTINANTE O SIN EL Y SIN OTRO REVESTIMIENTO | ND | 34.88% | 321430114 — CON AGLUTINANTE O SIN EL Y SIN OTRO REVESTIMIENTO
321430214 | CON AGLUTINANTE O SIN EL Y SIN OTRO REVESTIMIENTO | ND | 34.88% | 321430214 — CON AGLUTINANTE O SIN EL Y SIN OTRO REVESTIMIENTO
321431012 | CON UN AGLUTINANTE O SIN EL Y SIN OTRO REVESIMIENTO | ND | 34.88% | 321431012 — CON UN AGLUTINANTE O SIN EL Y SIN OTRO REVESIMIENTO
321431111 | REVESTIDO DE UNO O AMBOS LADOS CON CAOLIN U OTRAS SUBSTANCIAS INORGANICAS | ND | 34.88% | 321431111 — REVESTIDO DE UNO O AMBOS LADOS CON CAOLIN U OTRAS SUBSTANCIA
321431112 | CON UN AGLUTINANTE O SIN EL Y SIN OTRO REVESIMIENTO | ND | 34.88% | 321431112 — CON UN AGLUTINANTE O SIN EL Y SIN OTRO REVESIMIENTO
321431113 | ESTEN O NO COLOREADOS | ND | 34.88% | 321431113 — ESTEN O NO COLOREADOS
321431212 | CON UN AGLUTINANTE O SIN EL Y SIN OTRO REVESIMIENTO | ND | 34.88% | 321431212 — CON UN AGLUTINANTE O SIN EL Y SIN OTRO REVESIMIENTO
321431311 | REVESTIDOS DE UNO O AMBOS LADOS (EXEPTO EL KRAFT) CON CAOLIN U OTRAS SUBSTANCIAS INORGANICAS | ND | 34.88% | 321431311 — REVESTIDOS DE UNO O AMBOS LADOS (EXEPTO EL KRAFT) CON CAOLIN
321431312 | CON UN AGLUTINANTE O SIN EL Y SIN OTRO REVESIMIENTO | ND | 34.88% | 321431312 — CON UN AGLUTINANTE O SIN EL Y SIN OTRO REVESIMIENTO
321431315 | EN ROL | ND | 34.88% | 321431315 — EN ROL
321432011 | IMPRESOS ESTAMPADOS O PERFORADOS (FORMATOS O FORMULARIOS LLAMADOS CONTINUOS) | ND | 34.88% | 321432011 — IMPRESOS ESTAMPADOS O PERFORADOS (FORMATOS O FORMULARIOS LLA
3214320110 | PAPEL CONTINUO BOND 901-4P 380 JUEGOS | ND | 34.88% | 3214320110 — PAPEL CONTINUO BOND 901-4P 380 JUEGOS
321432012 | PARA CUADRICULADO | ND | 34.88% | 321432012 — PARA CUADRICULADO
321432013 | CORTADA A TAMANO | ND | 34.88% | 321432013 — CORTADA A TAMANO
321432014 | PAPEL DE BARBA | ND | 34.88% | 321432014 — PAPEL DE BARBA
321432015 | DE CARTAS | ND | 34.88% | 321432015 — DE CARTAS
321432016 | PAPEL CONTINUO | ND | 34.88% | 321432016 — PAPEL CONTINUO
321432017 | PAPEL CONTINUO BOND 901-1P 1400 HOJAS | ND | 34.88% | 321432017 — PAPEL CONTINUO BOND 901-1P 1400 HOJAS
321432018 | PAPEL CONTINUO BOND 901-2P 550 JUEGOS | ND | 34.88% | 321432018 — PAPEL CONTINUO BOND 901-2P 550 JUEGOS
321432019 | PAPEL CONTINUO BOND 901-3P 400 JUEGOS | ND | 34.88% | 321432019 — PAPEL CONTINUO BOND 901-3P 400 JUEGOS
321490011 | PAPEL QUIMICO | ND | 34.88% | 321490011 — PAPEL QUIMICO
321490012 | ROLLO DE PAPEL QUIMICO 75 MMX29M CON COPIA | ND | 34.88% | 321490012 — ROLLO DE PAPEL QUIMICO 75 MMX29M CON COPIA
321490013 | ROLLO DE PAPEL QUIMICO 75 MMX25M CON COPIA | ND | 34.88% | 321490013 — ROLLO DE PAPEL QUIMICO 75 MMX25M CON COPIA
321491011 | CON LAMINA INTERMEDIA DE ALUMINIO DEL TIPO DE LOS UTILIZADOS PARA ENVASAR PRODUCTOS DE LA INDUSTRIAALIMENTIC | ND | 34.88% | 321491011 — CON LAMINA INTERMEDIA DE ALUMINIO DEL TIPO DE LOS UTILIZADOS
321491111 | GUIAS SEPARADORAS EN PLASTICO CAL. 18 | ND | 34.88% | 321491111 — GUIAS SEPARADORAS EN PLASTICO CAL. 18
3214911110 | SEPARADORES DE CARTULINA A4 COLORES FUNDA 12 MESES | ND | 34.88% | 3214911110 — SEPARADORES DE CARTULINA A4 COLORES FUNDA 12 MESES
3214911111 | SEPARADORES DE CARTULINA A4 COLORES FUNDA (A-Z) | ND | 34.88% | 3214911111 — SEPARADORES DE CARTULINA A4 COLORES FUNDA (A-Z)
3214911112 | SEPARADORES DE CARTULINA A4 COLORES NUM. (1-31) | ND | 34.88% | 3214911112 — SEPARADORES DE CARTULINA A4 COLORES NUM. (1-31)
3214911113 | SEPARADORES DE CARTULINA A4 COLORES FUNDA 10 U | ND | 34.88% | 3214911113 — SEPARADORES DE CARTULINA A4 COLORES FUNDA 10 U
321491112 | GUIAS SEPARADORAS EN CARTON CON DISENOS A COLOR | ND | 34.88% | 321491112 — GUIAS SEPARADORAS EN CARTON CON DISENOS A COLOR
321491113 | GUIAS SEPARADORAS EN CARTON | ND | 34.88% | 321491113 — GUIAS SEPARADORAS EN CARTON
321491114 | GUIAS SEPARADORAS EN CARTULINA PLASTIFICADA | ND | 34.88% | 321491114 — GUIAS SEPARADORAS EN CARTULINA PLASTIFICADA
321491115 | GUIAS SEPARADORAS DE UN COLOR | ND | 34.88% | 321491115 — GUIAS SEPARADORAS DE UN COLOR
321491116 | GUIAS SEPARADORAS EN POLIPROPILENO | ND | 34.88% | 321491116 — GUIAS SEPARADORAS EN POLIPROPILENO
321491117 | INDICE PARA PASTAS | ND | 34.88% | 321491117 — INDICE PARA PASTAS
321491118 | INDICE PARA FORMAS CONTINUAS | ND | 34.88% | 321491118 — INDICE PARA FORMAS CONTINUAS
321491119 | SEPARADORES DE CARTULINA A4 COLORES FUNDA 10 U | ND | 34.88% | 321491119 — SEPARADORES DE CARTULINA A4 COLORES FUNDA 10 U
321491121 | PAPEL PARA FABRICAR LIJAS DE AGUA. | ND | 34.88% | 321491121 — PAPEL PARA FABRICAR LIJAS DE AGUA.
321491211 | EMBETUNADO O ASFALTADO | ND | 34.88% | 321491211 — EMBETUNADO O ASFALTADO
321491311 | PAPEL AUTOADHESIVO | ND | 34.88% | 321491311 — PAPEL AUTOADHESIVO
321491312 | PAPEL ADHESIVO A4 PAQUETE X 100 UND | ND | 34.88% | 321491312 — PAPEL ADHESIVO A4 PAQUETE X 100 UND
321491313 | REFUERZO AUTOADHESIVO | ND | 34.88% | 321491313 — REFUERZO AUTOADHESIVO
321491314 | RECADEROS MEDIANOS | ND | 34.88% | 321491314 — RECADEROS MEDIANOS
321491315 | RECADEROS GRANDES | ND | 34.88% | 321491315 — RECADEROS GRANDES
3214913210 | ETIQUETAS ADHESIVAS 6.3 X 4.45 CM T8 | ND | 34.88% | 3214913210 — ETIQUETAS ADHESIVAS 6.3 X 4.45 CM T8
3214913211 | ETIQUETAS ADHESIVAS PARA CD (200 U) | ND | 34.88% | 3214913211 — ETIQUETAS ADHESIVAS PARA CD (200 U)
3214913212 | ETIQUETAS ADHESIVAS 8.6 X 1.50 T-22 | ND | 34.88% | 3214913212 — ETIQUETAS ADHESIVAS 8.6 X 1.50 T-22
3214913213 | ETIQUETAS ADHESIVAS 1.6 CM DE DIAMETRO T-30 | ND | 34.88% | 3214913213 — ETIQUETAS ADHESIVAS 1.6 CM DE DIAMETRO T-30
3214913214 | ETIQUETAS ADHESIVAS 3.5 CM X 2.45 CM T-5 | ND | 34.88% | 3214913214 — ETIQUETAS ADHESIVAS 3.5 CM X 2.45 CM T-5
3214913215 | ETIQUETAS ADHESIVAS 8.5 CM X 1.5 CM T-22 | ND | 34.88% | 3214913215 — ETIQUETAS ADHESIVAS 8.5 CM X 1.5 CM T-22
321491322 | REVESTIDO DE COLA | ND | 34.88% | 321491322 — REVESTIDO DE COLA
321491323 | DE DEXTRINA | ND | 34.88% | 321491323 — DE DEXTRINA
321491324 | CARTON AUTOADHESIVO | ND | 34.88% | 321491324 — CARTON AUTOADHESIVO
321491325 | DE DEXTRINA EN ROLLOS DE ANCHURA SUPERIOR A 15 CM. O EN HOJAS RECTANGULARES INCLUSO LAS CUADRADAS DE U | ND | 34.88% | 321491325 — DE DEXTRINA EN ROLLOS DE ANCHURA SUPERIOR A 15 CM. O EN HOJA
321491326 | ETIQUETAS ADHESIVAS 10 X 5.95 CM T-11 | ND | 34.88% | 321491326 — ETIQUETAS ADHESIVAS 10 X 5.95 CM T-11
321491327 | ETIQUETAS ADHESIVAS 1.39 X 4.39 CM T3 | ND | 34.88% | 321491327 — ETIQUETAS ADHESIVAS 1.39 X 4.39 CM T3
321491328 | ETIQUETAS ADHESIVAS 1.9 DE DIAMETRO T-30 | ND | 34.88% | 321491328 — ETIQUETAS ADHESIVAS 1.9 DE DIAMETRO T-30
321491329 | ETIQUETAS ADHESIVAS 2.45 X 1.65 T-5 | ND | 34.88% | 321491329 — ETIQUETAS ADHESIVAS 2.45 X 1.65 T-5
321491911 | CARTON Y PAPEL ACEITADO | ND | 34.88% | 321491911 — CARTON Y PAPEL ACEITADO
321491912 | DECORADO EN LA SUPERFICIE | ND | 34.88% | 321491912 — DECORADO EN LA SUPERFICIE
321510011 | ONDULADOS (CON HOJAS PLANAS, ENCOLADAS O SIN ELLAS) | ND | 26.65% | 321510011 — ONDULADOS (CON HOJAS PLANAS, ENCOLADAS O SIN ELLAS)
321510012 | PERFORADOS O NO | ND | 26.65% | 321510012 — PERFORADOS O NO
321520011 | BOLSAS DE CAPAS MULTIPLES | ND | 26.65% | 321520011 — BOLSAS DE CAPAS MULTIPLES
321520012 | BOLSAS DE PAPEL PARA EMBALAJE | ND | 26.65% | 321520012 — BOLSAS DE PAPEL PARA EMBALAJE
321520013 | ALMACENAMIENTO O TRANSPORTE COMERCIALES | ND | 26.65% | 321520013 — ALMACENAMIENTO O TRANSPORTE COMERCIALES
321520014 | SACOS DE CARTON | ND | 26.65% | 321520014 — SACOS DE CARTON
321520015 | SACOS DE PAPEL | ND | 26.65% | 321520015 — SACOS DE PAPEL
321520016 | BOLSAS O FUNDAS DE PAPEL | ND | 26.65% | 321520016 — BOLSAS O FUNDAS DE PAPEL
321520911 | BOLSAS DE CAPAS MULTIPLES PARA EMBALAJE | ND | 26.65% | 321520911 — BOLSAS DE CAPAS MULTIPLES PARA EMBALAJE
321520913 | BOLSAS DE PAPEL CRISTAL | ND | 26.65% | 321520913 — BOLSAS DE PAPEL CRISTAL
321520914 | BOLSAS DE PAPEL PARA ASPIRADORAS | ND | 26.65% | 321520914 — BOLSAS DE PAPEL PARA ASPIRADORAS
321520915 | MULTIPARED | ND | 26.65% | 321520915 — MULTIPARED
321520916 | PARA EL MAREO | ND | 26.65% | 321520916 — PARA EL MAREO
321520917 | CONOS DE PAPEL | ND | 26.65% | 321520917 — CONOS DE PAPEL
321520918 | BOLSAS DEPAPEL | ND | 26.65% | 321520918 — BOLSAS DEPAPEL
321530011 | CAJAS DE PAPEL O CARTON ONDULADO | ND | 26.65% | 321530011 — CAJAS DE PAPEL O CARTON ONDULADO
321530012 | CAJAS PLEGABLES | ND | 26.65% | 321530012 — CAJAS PLEGABLES
321530013 | CAJONES DE EMBALAJE | ND | 26.65% | 321530013 — CAJONES DE EMBALAJE
321530014 | ALMACENAMIENTO Y TRANSPORTE | ND | 26.65% | 321530014 — ALMACENAMIENTO Y TRANSPORTE
321530015 | COMERCIALES | ND | 26.65% | 321530015 — COMERCIALES
321530016 | ENVASES DE EMBALAR DE PAPEL O CARTON ONDULADO | ND | 26.65% | 321530016 — ENVASES DE EMBALAR DE PAPEL O CARTON ONDULADO
321530111 | CAJAS PARA TARTAS | ND | 26.65% | 321530111 — CAJAS PARA TARTAS
321530112 | CAJAS PLEGABLES | ND | 26.65% | 321530112 — CAJAS PLEGABLES
321530113 | CARTONES PLEGABLES | ND | 26.65% | 321530113 — CARTONES PLEGABLES
321530114 | CAJONES PLEGABLES | ND | 26.65% | 321530114 — CAJONES PLEGABLES
321530115 | ENVASES MONTADOS O LISTOS PARA MONTAR CON COLA | ND | 26.65% | 321530115 — ENVASES MONTADOS O LISTOS PARA MONTAR CON COLA
321530116 | GRAPAS | ND | 26.65% | 321530116 — GRAPAS
321530117 | SOLO DE UN LADO. | ND | 26.65% | 321530117 — SOLO DE UN LADO.
321530118 | KIT ELECTORAL | ND | 26.65% | 321530118 — KIT ELECTORAL
321530211 | CAJAS CILINDRICAS PARA QUESOS | ND | 26.65% | 321530211 — CAJAS CILINDRICAS PARA QUESOS
321530212 | CAJAS PARA LECHE O NATA | ND | 26.65% | 321530212 — CAJAS PARA LECHE O NATA
321530213 | CILINDROS DE PAPEL O CARTON PARA ENVIAR DOCUMENTOS | ND | 26.65% | 321530213 — CILINDROS DE PAPEL O CARTON PARA ENVIAR DOCUMENTOS
321530214 | FUNDAS PARA DISCOS | ND | 26.65% | 321530214 — FUNDAS PARA DISCOS
321530215 | JARRAS DE PAPEL O CARTON | ND | 26.65% | 321530215 — JARRAS DE PAPEL O CARTON
321530216 | MACETAS DE PAPEL O CARTON | ND | 26.65% | 321530216 — MACETAS DE PAPEL O CARTON
321530217 | PAQUETES | ND | 26.65% | 321530217 — PAQUETES
321530218 | FUNDAS DE PAPEL | ND | 26.65% | 321530218 — FUNDAS DE PAPEL
321530219 | FUNDAS DE PAPEL PARA DESECHOS DE MASCOTAS | EP | 100% | 321530219 — FUNDAS DE PAPEL PARA DESECHOS DE MASCOTAS
321530311 | CAJA PARA ARCHIVO PASIVO NO.3 | ND | 26.65% | 321530311 — CAJA PARA ARCHIVO PASIVO NO.3
3215303111 | ARCHIVADOR DE CARTON PLEGABLE LOMO 8 CM No. 2 COLOR BLANCO | ND | 26.65% | 3215303111 — ARCHIVADOR DE CARTON PLEGABLE LOMO 8 CM No. 2 COLOR BLANCO
3215303112 | ARCHIVADOR DE CARTON PLEGABLE LOMO 16 CM No. 3 COLOR BLANCO | ND | 26.65% | 3215303112 — ARCHIVADOR DE CARTON PLEGABLE LOMO 16 CM No. 3 COLOR BLANCO
321530312 | CAJA PARA ARCHIVO PASIVO NO.2 | ND | 26.65% | 321530312 — CAJA PARA ARCHIVO PASIVO NO.2
321530313 | CAJA PARA ARCHIVO EN CARTON REFORZADO NO.15 | ND | 26.65% | 321530313 — CAJA PARA ARCHIVO EN CARTON REFORZADO NO.15
321530314 | ARCHIVADOR DE FUELLE EN CARTON | ND | 26.65% | 321530314 — ARCHIVADOR DE FUELLE EN CARTON
321530315 | ARCHIVADOR DE FUELLE EN CARTON MICROCANAL | ND | 26.65% | 321530315 — ARCHIVADOR DE FUELLE EN CARTON MICROCANAL
321530316 | ARCHIVADOR DE FUELLE EN POLIPROPILENO | ND | 26.65% | 321530316 — ARCHIVADOR DE FUELLE EN POLIPROPILENO
321530317 | CARPETA CLASIFICADOR AZ | ND | 26.65% | 321530317 — CARPETA CLASIFICADOR AZ
321530318 | ARCHIVADOR ACORDEON 1/2 OFICIO CAJA DE CARTON PARA DOC. TAMAÑO A5 | ND | 26.65% | 321530318 — ARCHIVADOR ACORDEON 1/2 OFICIO CAJA DE CARTON PARA DOC. TAMA
321530319 | ARCHIVADOR DE CARTON NO. 15 CON TAPA | ND | 26.65% | 321530319 — ARCHIVADOR DE CARTON NO. 15 CON TAPA
321530320 | CAJA ARCHIVADOR DE CARTON No. 15 CON TAPA COLOR BLANCO | ND | 26.65% | 321530320 — CAJA ARCHIVADOR DE CARTON No. 15 CON TAPA COLOR BLANCO
321530321 | ARCHIVADORES DE PAPEL | ND | 26.65% | 321530321 — ARCHIVADORES DE PAPEL
321530322 | ARMARIOS ARCHIVADORES DE PAPEL | ND | 26.65% | 321530322 — ARMARIOS ARCHIVADORES DE PAPEL
321530323 | BANDEJAS PARA CARTAS | ND | 26.65% | 321530323 — BANDEJAS PARA CARTAS
321910011 | PAPEL DE COPIAR | ND | 26.65% | 321910011 — PAPEL DE COPIAR
321910111 | EN TIRAS O ROLLOS | ND | 26.65% | 321910111 — EN TIRAS O ROLLOS
321910112 | CON UNA ANCHURA MAXIMA DE 15 CM. (NO SE INCLUYE EL PAPEL MATAMOSCAS). | ND | 26.65% | 321910112 — CON UNA ANCHURA MAXIMA DE 15 CM. (NO SE INCLUYE EL PAPEL MAT
321920011 | SOBRES DE CORRESPONDENCIA SIN ESTAMPILLAS DE CURSO LEGAL. | ND | 26.65% | 321920011 — SOBRES DE CORRESPONDENCIA SIN ESTAMPILLAS DE CURSO LEGAL.
321920111 | TARJETAS POSTALES SIN ILUSTRACIONES Y TARJETAS PARA CORRESPONDENCIA DE PAPEL O CARTON. | ND | 26.65% | 321920111 — TARJETAS POSTALES SIN ILUSTRACIONES Y TARJETAS PARA CORRESPO
321920112 | SOBRE BLANCO TAMAÑO OFICIO 60 GR/M2 | ND | 26.65% | 321920112 — SOBRE BLANCO TAMAÑO OFICIO 60 GR/M2
321920113 | SOBRE BLANCO TAMANO ESQUELA 60 GR/M2 | ND | 26.65% | 321920113 — SOBRE BLANCO TAMANO ESQUELA 60 GR/M2
321920114 | SOBRE BLANCO TAMANO ESQUELA 75 GR/M2 | ND | 26.65% | 321920114 — SOBRE BLANCO TAMANO ESQUELA 75 GR/M2
321920115 | SOBRE BLANCO TAMANO OFICIO 75 GR/M2 | ND | 26.65% | 321920115 — SOBRE BLANCO TAMANO OFICIO 75 GR/M2
321920211 | SOBRE COMUN | ND | 26.65% | 321920211 — SOBRE COMUN
321920212 | SOBRE BOLSA | ND | 26.65% | 321920212 — SOBRE BOLSA
321920213 | SOBRE CARPETA | ND | 26.65% | 321920213 — SOBRE CARPETA
321920222 | SOBRES | ND | 26.65% | 321920222 — SOBRES
321920223 | BOLSAS Y PRESENTACIONES SIMILARES DE PAPEL O CARTON QUE CONTENGAN UN SURTIDO DE PAPEL PARA CORRESPONDENCIA O DE ESCRITORIO. | ND | 26.65% | 321920223 — BOLSAS Y PRESENTACIONES SIMILARES DE PAPEL O CARTON QUE CONT
3219300110 | PAPEL HIGIENICO ESTANDAR DOBLE HOJA BLANCO 30 METROS | ND | 26.65% | 3219300110 — PAPEL HIGIENICO ESTANDAR DOBLE HOJA BLANCO 30 METROS
3219300111 | PAPEL HIGIENICO JUMBO HOJA SIMPLE BLANCO 400 METROS | ND | 26.65% | 3219300111 — PAPEL HIGIENICO JUMBO HOJA SIMPLE BLANCO 400 METROS
321930012 | PAPEL HIGIENICO JUMBO ROLLOS | ND | 26.65% | 321930012 — PAPEL HIGIENICO JUMBO ROLLOS
321930013 | PAPEL HIGIENICO DOBLE HOJA | ND | 26.65% | 321930013 — PAPEL HIGIENICO DOBLE HOJA
321930014 | PAPEL HIGIENICO Y TOALLA PARA DISPENSADORES | ND | 26.65% | 321930014 — PAPEL HIGIENICO Y TOALLA PARA DISPENSADORES
321930015 | PAPEL HIGIENICO JUMBO HOJA SIMPLE BLANCO 550 METROS | ND | 26.65% | 321930015 — PAPEL HIGIENICO JUMBO HOJA SIMPLE BLANCO 550 METROS
321930016 | PAPEL TOALLA DE MANOS BLANCO 300 METROS EN ROLLO | ND | 26.65% | 321930016 — PAPEL TOALLA DE MANOS BLANCO 300 METROS EN ROLLO
321930017 | PAPEL HIGIENICO ESTANDAR DOBLE HOJA BLANCO 25 METROS | ND | 26.65% | 321930017 — PAPEL HIGIENICO ESTANDAR DOBLE HOJA BLANCO 25 METROS
321930018 | PAPEL HIGIENICO JUMBO DOBLE HOJA BLANCO 250 METROS | ND | 26.65% | 321930018 — PAPEL HIGIENICO JUMBO DOBLE HOJA BLANCO 250 METROS
321930019 | PAPEL HIGIENICO JUMBO HOJA SIMPLE BLANCO 550 METROS | ND | 26.65% | 321930019 — PAPEL HIGIENICO JUMBO HOJA SIMPLE BLANCO 550 METROS
321931011 | PANUELOS | ND | 26.65% | 321931011 — PANUELOS
3219310110 | PAPEL TOALLA DE MANOS BLANCO INTERFOLIADO EN V 150 UNIDADES | ND | 26.65% | 3219310110 — PAPEL TOALLA DE MANOS BLANCO INTERFOLIADO EN V 150 UNIDADES
3219310111 | PAPEL TOALLA DE MANOS DOBLE HOJA EN Z 175 UNIDADES | ND | 26.65% | 3219310111 — PAPEL TOALLA DE MANOS DOBLE HOJA EN Z 175 UNIDADES
3219310112 | PAPEL TOALLA DE MANOS BLANCO ROLLO 120 METROS PARA DISPENSADOR AUTOCORTE /LINEAL DE UNA HOJA | ND | 26.65% | 3219310112 — PAPEL TOALLA DE MANOS BLANCO ROLLO 120 METROS PARA DISPENSAD
3219310113 | PAPEL TOALLA DE MANOS COLOR NATURAL ROLLO 120 METROS PARA DISPENSADOR AUTOCORTE /LINEAL DE UNA HOJA | ND | 26.65% | 3219310113 — PAPEL TOALLA DE MANOS COLOR NATURAL ROLLO 120 METROS PARA DI
3219310114 | PAPEL TOALLA DE MANOS COLOR NATURAL ROLLO 300 METROS PARA DISPENSADOR AUTOCORTE/LINEAL DE UNA HOJA | ND | 26.65% | 3219310114 — PAPEL TOALLA DE MANOS COLOR NATURAL ROLLO 300 METROS PARA DI
3219310115 | Toalla rollo blanca continua 300 metros | ND | 26.65% | 3219310115 — Toalla rollo blanca continua 300 metros
3219310116 | PAPEL TOALLA DE MANOS DOBLE HOJA ROLLO 100 M PARA DISPENSADOR CENTERPULL | ND | 26.65% | 3219310116 — PAPEL TOALLA DE MANOS DOBLE HOJA ROLLO 100 M PARA DISPENSADO
3219310117 | PAPEL TOALLA DE MANOS DOBLE HOJA ROLLO 100 M PARA DISPENSADOR AUTOCORTE | ND | 26.65% | 3219310117 — PAPEL TOALLA DE MANOS DOBLE HOJA ROLLO 100 M PARA DISPENSADO
3219310118 | ROLLO LIMPION INDUSTRIAL DE 150 M LINEAL COLOR KRAFT | ND | 26.65% | 3219310118 — ROLLO LIMPION INDUSTRIAL DE 150 M LINEAL COLOR KRAFT
3219310119 | PAPEL TOALLA DE MANOS UNA HOJA COLOR BLANCO ROLLO 300 M LINEAL | ND | 26.65% | 3219310119 — PAPEL TOALLA DE MANOS UNA HOJA COLOR BLANCO ROLLO 300 M LINE
321931012 | PAPELES FACIALES O DE DESMAQUILLAR | ND | 26.65% | 321931012 — PAPELES FACIALES O DE DESMAQUILLAR
3219310120 | ROLLO LIMPION INDUSTRIAL DE 300 M LINEAL COLOR KRAFT | ND | 26.65% | 3219310120 — ROLLO LIMPION INDUSTRIAL DE 300 M LINEAL COLOR KRAFT
3219310121 | ROLLO LIMPION INDUSTRIAL DE 600 M LINEAL COLOR KRAFT | ND | 26.65% | 3219310121 — ROLLO LIMPION INDUSTRIAL DE 600 M LINEAL COLOR KRAFT
3219310122 | PAPEL TOALLA DE MANOS UNA HOJA EN Z DE 175 UNIDADES COLOR KRAFT | ND | 26.65% | 3219310122 — PAPEL TOALLA DE MANOS UNA HOJA EN Z DE 175 UNIDADES COLOR KR
321931013 | TOALLAS | ND | 26.65% | 321931013 — TOALLAS
321931014 | SERVILLETAS | ND | 26.65% | 321931014 — SERVILLETAS
321931015 | MANTELES | ND | 26.65% | 321931015 — MANTELES
321931016 | DE PAPEL | ND | 26.65% | 321931016 — DE PAPEL
321931017 | PAPEL TOALLA DE MANOS ROLLO 100 METROS PARA DISPENSADOR CENTERPULL | ND | 26.65% | 321931017 — PAPEL TOALLA DE MANOS ROLLO 100 METROS PARA DISPENSADOR CENT
321931018 | PAPEL TOALLA DE MANOS DOBLE HOJA EN Z LAMINADA DE 150 UNIDADES | ND | 26.65% | 321931018 — PAPEL TOALLA DE MANOS DOBLE HOJA EN Z LAMINADA DE 150 UNIDAD
321931019 | PAPEL TOALLA DE MANOS BLANCO ROLLO 300 METROS PARA DISPENSADOR AUTOCORTE/LINEAL DE UNA HOJA | ND | 26.65% | 321931019 — PAPEL TOALLA DE MANOS BLANCO ROLLO 300 METROS PARA DISPENSAD
321931111 | CAMISILLA EN ALGODON | ND | 26.65% | 321931111 — CAMISILLA EN ALGODON
321931112 | CAMISILLA EN ALGODON-ELASTOMERO | ND | 26.65% | 321931112 — CAMISILLA EN ALGODON-ELASTOMERO
321931113 | CAMISILLA EN ALGODON-POLIESTER | ND | 26.65% | 321931113 — CAMISILLA EN ALGODON-POLIESTER
321931114 | CAMISILLA EN NYLON-ELASTOMERO | ND | 26.65% | 321931114 — CAMISILLA EN NYLON-ELASTOMERO
321931121 | SABANAS Y OTROS ARTICULOS ANALOGOS | ND | 26.65% | 321931121 — SABANAS Y OTROS ARTICULOS ANALOGOS
321931211 | TOALLAS Y TAMPONES HIGIENICOS | ND | 26.65% | 321931211 — TOALLAS Y TAMPONES HIGIENICOS
3219312110 | PAÑALES PARA INCONTINENCIA SEVERA INFANTIL, TALLA EXTRA EXTRA GRANDE | ND | 26.65% | 3219312110 — PAÑALES PARA INCONTINENCIA SEVERA INFANTIL, TALLA EXTRA EXTR
321931212 | PANALES Y FORROS DE PANALES PARA LACTANTES Y ARTICULOS HIGIENICOS ANALOGOS | ND | 26.65% | 321931212 — PANALES Y FORROS DE PANALES PARA LACTANTES Y ARTICULOS HIGIE
321931213 | DE PASTA DE PAPEL | ND | 26.65% | 321931213 — DE PASTA DE PAPEL
321931214 | GUATA DE CELULOSA O REDES DE FIBRA DE CELULOSA. | ND | 26.65% | 321931214 — GUATA DE CELULOSA O REDES DE FIBRA DE CELULOSA.
321931215 | PAÑALES PARA INCONTINENCIA SEVERA ADULTO, TALLA PEQUEÑA | ND | 26.65% | 321931215 — PAÑALES PARA INCONTINENCIA SEVERA ADULTO, TALLA PEQUEÑA
321931216 | PAÑALES PARA INCONTINENCIA SEVERA ADULTO, TALLA MEDIANA | ND | 26.65% | 321931216 — PAÑALES PARA INCONTINENCIA SEVERA ADULTO, TALLA MEDIANA
321931217 | PAÑALES PARA INCONTINENCIA SEVERA ADULTO, TALLA GRANDE | ND | 26.65% | 321931217 — PAÑALES PARA INCONTINENCIA SEVERA ADULTO, TALLA GRANDE
321931218 | PAÑALES PARA INCONTINENCIA SEVERA INFANTIL, TALLA GRANDE | ND | 26.65% | 321931218 — PAÑALES PARA INCONTINENCIA SEVERA INFANTIL, TALLA GRANDE
321931219 | PAÑALES PARA INCONTINENCIA SEVERA INFANTIL, TALLA EXTRA GRANDE | ND | 26.65% | 321931219 — PAÑALES PARA INCONTINENCIA SEVERA INFANTIL, TALLA EXTRA GRAN
321940011 | MURALES FOTOGRAFICOS | ND | 26.65% | 321940011 — MURALES FOTOGRAFICOS
321940012 | FRISOS Y BORDES DE PAPEL PARA DECORAR PAREDES O TECHOS | ND | 26.65% | 321940012 — FRISOS Y BORDES DE PAPEL PARA DECORAR PAREDES O TECHOS
321940013 | PAPEL GRANITO | ND | 26.65% | 321940013 — PAPEL GRANITO
321940014 | PAPEL PINTADO LAVABLE O NO | ND | 26.65% | 321940014 — PAPEL PINTADO LAVABLE O NO
321940015 | PAPEL TRANSPARENTE | ND | 26.65% | 321940015 — PAPEL TRANSPARENTE
321940016 | (DIAFANO) | ND | 26.65% | 321940016 — (DIAFANO)
321950012 | CON UNA ANCHURA MINIMA DE 45CM. | ND | 26.65% | 321950012 — CON UNA ANCHURA MINIMA DE 45CM.
321960011 | ALFOMBRAS DE BANO | ND | 26.65% | 321960011 — ALFOMBRAS DE BANO
321960012 | CUBIERTAS DE MESA | ND | 26.65% | 321960012 — CUBIERTAS DE MESA
321960014 | LOSETAS PARA PISOS | ND | 26.65% | 321960014 — LOSETAS PARA PISOS
321970011 | DE TODO TIPO | NP | 0% | 321970011 — DE TODO TIPO
321970012 | IMPRESAS O NO | ND | 26.65% | 321970012 — IMPRESAS O NO
321970013 | ETIQUETA ADHESIVA | NP | 0% | 321970013 — ETIQUETA ADHESIVA
321970014 | PRESENTADAS EN HOJAS O LIBRITOS | ND | 26.65% | 321970014 — PRESENTADAS EN HOJAS O LIBRITOS
321970015 | REFORZADAS CON CUALQUIER MATERIAL | ND | 26.65% | 321970015 — REFORZADAS CON CUALQUIER MATERIAL
321970016 | ENGOMADAS | NP | 0% | 321970016 — ENGOMADAS
321970017 | MARBETES DE PAPEL O CARTON PROVISTOS DE LAZOS | ND | 26.65% | 321970017 — MARBETES DE PAPEL O CARTON PROVISTOS DE LAZOS
321970018 | CIERRES | NP | 0% | 321970018 — CIERRES
321970019 | GANCHOS U OTROS SUJETADORES | NP | 0% | 321970019 — GANCHOS U OTROS SUJETADORES
321980011 | DE FIBRAS VEGETALES MEZCLADAS CON FIBRA DE ASBESTOS | ND | 26.65% | 321980011 — DE FIBRAS VEGETALES MEZCLADAS CON FIBRA DE ASBESTOS
321980012 | MASA FILTRANTE DE PASTA DE PAPEL. | ND | 26.65% | 321980012 — MASA FILTRANTE DE PASTA DE PAPEL.
321990011 | RECORTADOS EN TAMANO ADECUADO | ND | 26.65% | 321990011 — RECORTADOS EN TAMANO ADECUADO
321990012 | EN LIBRILLOS O TUBOS O EN ROLLOS DE UN ANCHO MAXIMO DE 5CM. | ND | 26.65% | 321990012 — EN LIBRILLOS O TUBOS O EN ROLLOS DE UN ANCHO MAXIMO DE 5CM.
321990111 | FILTROS DE CARTON REVESTIDOS Y CORTADOS EN FORMAS ESPECIALES | ND | 26.65% | 321990111 — FILTROS DE CARTON REVESTIDOS Y CORTADOS EN FORMAS ESPECIALES
321990112 | PAPEL FILTRO REVESTIDO, CORTADO EN REDONDO | ND | 26.65% | 321990112 — PAPEL FILTRO REVESTIDO, CORTADO EN REDONDO
321990113 | PLEGADO O NO | ND | 26.65% | 321990113 — PLEGADO O NO
321990114 | TABLEROS FILTRANTES | ND | 26.65% | 321990114 — TABLEROS FILTRANTES
321990116 | CIRCULARES | ND | 26.65% | 321990116 — CIRCULARES
321991011 | BOBINAS | ND | 26.65% | 321991011 — BOBINAS
321991013 | CANILLAS Y SOPORTES SIMILARES DE PASTA DE PAPEL, | ND | 26.65% | 321991013 — CANILLAS Y SOPORTES SIMILARES DE PASTA DE PAPEL,
321991014 | PAPEL O CARTON (ESTEN O NO PERFORADOS O ENDURECIDOS) | ND | 26.65% | 321991014 — PAPEL O CARTON (ESTEN O NO PERFORADOS O ENDURECIDOS)
321991111 | PARA MAQUINAS PERFORADORAS DE TARJETAS | ND | 26.65% | 321991111 — PARA MAQUINAS PERFORADORAS DE TARJETAS
321991112 | EN BANDAS O NO. | ND | 26.65% | 321991112 — EN BANDAS O NO.
321991212 | PLATOS | ND | 26.65% | 321991212 — PLATOS
321991214 | SOS Y ARTICULOS ANALOGOS DE PAPEL O CARTON. | ND | 26.65% | 321991214 — SOS Y ARTICULOS ANALOGOS DE PAPEL O CARTON.
321991311 | ROLLO DE PAPEL PARA TIQUETEADORA | ND | 26.65% | 321991311 — ROLLO DE PAPEL PARA TIQUETEADORA
3219913110 | ROLLOS DE TURNO ALFANUMERICOS | ND | 26.65% | 3219913110 — ROLLOS DE TURNO ALFANUMERICOS
3219913111 | PAPEL PARA SUMADORA (57 MMX 30M) | ND | 26.65% | 3219913111 — PAPEL PARA SUMADORA (57 MMX 30M)
3219913112 | ROLLO DE PAPEL BOND (75 MM X 70 MM) | ND | 26.65% | 3219913112 — ROLLO DE PAPEL BOND (75 MM X 70 MM)
3219913113 | ROLLO DE PAPEL TERMICO (57 MM X 55 MM) | ND | 26.65% | 3219913113 — ROLLO DE PAPEL TERMICO (57 MM X 55 MM)
3219913114 | ROLLO DE PAPEL TERMICO (79 MM X 70 MM) | ND | 26.65% | 3219913114 — ROLLO DE PAPEL TERMICO (79 MM X 70 MM)
321991312 | ROLLO DE PAPEL PARA USOS VARIOS | ND | 26.65% | 321991312 — ROLLO DE PAPEL PARA USOS VARIOS
321991313 | ROLLO DE PAPEL PARA FAX | ND | 26.65% | 321991313 — ROLLO DE PAPEL PARA FAX
321991314 | ROLLO DE PAPEL PARA SUMADORA | ND | 26.65% | 321991314 — ROLLO DE PAPEL PARA SUMADORA
321991315 | ROLLO DE PAPEL PARA REGISTRADORA | ND | 26.65% | 321991315 — ROLLO DE PAPEL PARA REGISTRADORA
321991316 | ROLLO PARA LAMINAR CALIBRE | ND | 26.65% | 321991316 — ROLLO PARA LAMINAR CALIBRE
321991317 | ROLLO DE PAPEL TERMICO | ND | 26.65% | 321991317 — ROLLO DE PAPEL TERMICO
321991318 | PAPEL PARA SUMADORA (57 MMX 30M) | ND | 26.65% | 321991318 — PAPEL PARA SUMADORA (57 MMX 30M)
321991319 | ROLLOS DE PAPEL PARA FAX TERMICOS | ND | 26.65% | 321991319 — ROLLOS DE PAPEL PARA FAX TERMICOS
321991321 | EN ROLLOS | ND | 26.65% | 321991321 — EN ROLLOS
321991322 | HOJAS O DISCOS | ND | 26.65% | 321991322 — HOJAS O DISCOS
321991323 | ROLLOS DE PAPEL PARA CAJAS REGISTRADORAS | ND | 26.65% | 321991323 — ROLLOS DE PAPEL PARA CAJAS REGISTRADORAS
321991324 | PARA MAQUINAS CALCULADORAS | ND | 26.65% | 321991324 — PARA MAQUINAS CALCULADORAS
321991325 | PARA CINTA DE TRANSMISION DE NOTICIAS | ND | 26.65% | 321991325 — PARA CINTA DE TRANSMISION DE NOTICIAS
321991326 | PARA MONOTIPIA | ND | 26.65% | 321991326 — PARA MONOTIPIA
321991411 | BANDEJAS PARA EMBALAR HUEVOS | ND | 26.65% | 321991411 — BANDEJAS PARA EMBALAR HUEVOS
321991412 | ANILLOS PARA MOLDES DE PASTEL | ND | 26.65% | 321991412 — ANILLOS PARA MOLDES DE PASTEL
321991911 | PAPELES PARA AISLAMIENTO ELECTRICO | ND | 26.65% | 321991911 — PAPELES PARA AISLAMIENTO ELECTRICO
321991912 | JUNTAS O EMPAQUETADURAS | ND | 26.65% | 321991912 — JUNTAS O EMPAQUETADURAS
321991913 | PATRONES | ND | 26.65% | 321991913 — PATRONES
321991914 | ODELOS Y PLANTILLAS | ND | 26.65% | 321991914 — ODELOS Y PLANTILLAS
321991915 | PALITOS DE CARTON O PAPEL ENROLLADO | ND | 26.65% | 321991915 — PALITOS DE CARTON O PAPEL ENROLLADO
321991916 | PANALES DEGERMINAC | ND | 26.65% | 321991916 — PANALES DEGERMINAC
322100011 | HOJAS DE HIMNOS | ND | 30.54% | 322100011 — HOJAS DE HIMNOS
322100012 | NOTAS DE INSTRUCCIONES | ND | 30.54% | 322100012 — NOTAS DE INSTRUCCIONES
322100013 | NOTAS IMPRESAS | ND | 30.54% | 322100013 — NOTAS IMPRESAS
322100014 | OCTAVILLAS PLEGADAS O NO | ND | 30.54% | 322100014 — OCTAVILLAS PLEGADAS O NO
322100015 | SIGNATURAS U HOJAS IMPRESAS PARA ENCUADERNAR EN LIBROS O ENCUADE | ND | 30.54% | 322100015 — SIGNATURAS U HOJAS IMPRESAS PARA ENCUADERNAR EN LIBROS O ENC
322200011 | DICCIONARIOS | ND | 30.54% | 322200011 — DICCIONARIOS
322200012 | ENCICLOPEDIAS Y FASCICULOS PERIODICOS DE DICCIONARIOS O ENCICLOPEDIAS | ND | 30.54% | 322200012 — ENCICLOPEDIAS Y FASCICULOS PERIODICOS DE DICCIONARIOS O ENCI
322200013 | EXCEPTO EN HOJAS SUELTAS | ND | 30.54% | 322200013 — EXCEPTO EN HOJAS SUELTAS
322300011 | LBUMES DE COLOREAR | ND | 30.54% | 322300011 — LBUMES DE COLOREAR
322300012 | DE DIBUJAR | ND | 30.54% | 322300012 — DE DIBUJAR
322300013 | LIBROS DE ALFABETO GRAFICO | ND | 30.54% | 322300013 — LIBROS DE ALFABETO GRAFICO
322300014 | DE ESTAMPAS CON MODELOS RECORTABLES | ND | 30.54% | 322300014 — DE ESTAMPAS CON MODELOS RECORTABLES
322300015 | CON FIGURAS QUE SE LEVANTAN O SE MUEVEN | ND | 30.54% | 322300015 — CON FIGURAS QUE SE LEVANTAN O SE MUEVEN
322300016 | CON TEXTO ACCESORIO | ND | 30.54% | 322300016 — CON TEXTO ACCESORIO
322300017 | LIBROS DE CONECTAR PUNTOS, ETC. | ND | 30.54% | 322300017 — LIBROS DE CONECTAR PUNTOS, ETC.
322300911 | ALMANAQUES EN FORMA DE LIBRO | ND | 30.54% | 322300911 — ALMANAQUES EN FORMA DE LIBRO
322300912 | BIBLIOGRAFIAS | ND | 30.54% | 322300912 — BIBLIOGRAFIAS
322300913 | CATALOGOS | ND | 30.54% | 322300913 — CATALOGOS
322300914 | CATALOGOS DE MUSEOS | ND | 30.54% | 322300914 — CATALOGOS DE MUSEOS
322300915 | FASCICULOS IMPRESOS | ND | 30.54% | 322300915 — FASCICULOS IMPRESOS
322300916 | FOLLETOS | ND | 30.54% | 322300916 — FOLLETOS
322300917 | LIBROS CIENTIFICOS ,DE CONS | ND | 30.54% | 322300917 — LIBROS CIENTIFICOS ,DE CONS
322300918 | VADEMECUMS IMPRESOS O DIGITALES | ND | 30.54% | 322300918 — VADEMECUMS IMPRESOS O DIGITALES
322400011 | ATLAS IMPRESOS | ND | 30.54% | 322400011 — ATLAS IMPRESOS
322400012 | CARTAS ASTRONOMICAS | ND | 30.54% | 322400012 — CARTAS ASTRONOMICAS
322400013 | GEOGRAFICAS | ND | 30.54% | 322400013 — GEOGRAFICAS
322400014 | HIDROGRAFICAS | ND | 30.54% | 322400014 — HIDROGRAFICAS
322400015 | NAUTICAS | ND | 30.54% | 322400015 — NAUTICAS
322400016 | MAPAS DE CARRETERAS | ND | 30.54% | 322400016 — MAPAS DE CARRETERAS
322400017 | PLANOS TOPOGRAFICOS | ND | 30.54% | 322400017 — PLANOS TOPOGRAFICOS
322500011 | MAPAS MURALES | ND | 30.54% | 322500011 — MAPAS MURALES
322500012 | LEVANTAMIENTOS GEOLOGICOS | ND | 30.54% | 322500012 — LEVANTAMIENTOS GEOLOGICOS
322500013 | MAPAS DE CARRETERA, ETC. | ND | 30.54% | 322500013 — MAPAS DE CARRETERA, ETC.
322500014 | CARTOGRAFIA | ND | 30.54% | 322500014 — CARTOGRAFIA
322500015 | MAPAS DIGITALES | ND | 30.54% | 322500015 — MAPAS DIGITALES
322600011 | HOJAS DE MUSICA | ND | 28.32% | 322600011 — HOJAS DE MUSICA
322600012 | LIBROS CON INSTRUCCIONES DE MUSICA | NP | 0% | 322600012 — LIBROS CON INSTRUCCIONES DE MUSICA
322600013 | DE HIMNOS | NP | 0% | 322600013 — DE HIMNOS
322600014 | PARTITURAS EN BRAILLE | ND | 28.32% | 322600014 — PARTITURAS EN BRAILLE
322600015 | PARTITURAS EN CUALQUIER SISTEMA DE NOTACION | NP | 0% | 322600015 — PARTITURAS EN CUALQUIER SISTEMA DE NOTACION
323000011 | PERIODICOS DIARIOS | ND | 30.54% | 323000011 — PERIODICOS DIARIOS
323000012 | LUSTRADOS O NO | ND | 30.54% | 323000012 — LUSTRADOS O NO
323000013 | PUBLICACIONES PERIODICAS COMERCIALES | ND | 30.54% | 323000013 — PUBLICACIONES PERIODICAS COMERCIALES
323000014 | DEPORTIVAS | ND | 30.54% | 323000014 — DEPORTIVAS
324000012 | DE MODAS | ND | 30.54% | 324000012 — DE MODAS
324000013 | FINANCIERAS | ND | 30.54% | 324000013 — FINANCIERAS
324000015 | INDUSTRIALES | ND | 30.54% | 324000015 — INDUSTRIALES
324000016 | MEDICAS | ND | 30.54% | 324000016 — MEDICAS
324000017 | JURIDICA | ND | 30.54% | 324000017 — JURIDICA
324000018 | SUSCRIPCION A DIARIOS, REVISTAS Y PUBLICACIONES PERIODICAS ILUSTRADOS O NO | ND | 30.54% | 324000018 — SUSCRIPCION A DIARIOS, REVISTAS Y PUBLICACIONES PERIODICAS I
325100011 | TIMBRES FISCALES Y ANALOGOS SIN IMPORTAR QUE TENGAN O HAYAN DE TENER CURSO LEGAL EN EL PAIS DE DESTINO | ND | 30.54% | 325100011 — TIMBRES FISCALES Y ANALOGOS SIN IMPORTAR QUE TENGAN O HAYAN
325100012 | PAPEL TIMBRADO | ND | 30.54% | 325100012 — PAPEL TIMBRADO
325100111 | TALONARIOS DE CHEQUES (CHEQUERAS) Y CHEQUES DE VIAJEROS DE ESTABLECIMIENTOS DE CREDITO EXTRANJEROS | ND | 30.54% | 325100111 — TALONARIOS DE CHEQUES (CHEQUERAS) Y CHEQUES DE VIAJEROS DE E
325100211 | BILLETES DE BANCO | ND | 30.54% | 325100211 — BILLETES DE BANCO
325100212 | CERTIFICADOS DE ACCIONES | ND | 30.54% | 325100212 — CERTIFICADOS DE ACCIONES
325100213 | BONOS | ND | 30.54% | 325100213 — BONOS
325100214 | TITULOS DE PROPIEDAD | ND | 30.54% | 325100214 — TITULOS DE PROPIEDAD
325100215 | PAGARES Y OTROS DOCUMENTOS DE TITULO ANALOGOS | ND | 30.54% | 325100215 — PAGARES Y OTROS DOCUMENTOS DE TITULO ANALOGOS
325200011 | TARJETAS DE AGRADECIMIENTO | ND | 30.54% | 325200011 — TARJETAS DE AGRADECIMIENTO
325200012 | SALUTACION | ND | 30.54% | 325200012 — SALUTACION
325200013 | DE ANO NUEVO | ND | 30.54% | 325200013 — DE ANO NUEVO
325200014 | DE BAUTIZO, ETC. | ND | 30.54% | 325200014 — DE BAUTIZO, ETC.
325200015 | TARJETAS DE PRESENTACION | ND | 30.54% | 325200015 — TARJETAS DE PRESENTACION
325200016 | TARJETAS EN GENERAL | ND | 30.54% | 325200016 — TARJETAS EN GENERAL
325300011 | ANUARIOS COMERCIALES | ND | 30.54% | 325300011 — ANUARIOS COMERCIALES
325300012 | CATALOGOS DE LIBROS | ND | 30.54% | 325300012 — CATALOGOS DE LIBROS
325300013 | DE MUSICA | ND | 30.54% | 325300013 — DE MUSICA
325300014 | DE OBRAS DE ARTE | ND | 30.54% | 325300014 — DE OBRAS DE ARTE
325300015 | CARTAS PUBLICITARIAS | ND | 30.54% | 325300015 — CARTAS PUBLICITARIAS
325300016 | LIBROS Y FOLLETOS DE PROPAGANDA | ND | 30.54% | 325300016 — LIBROS Y FOLLETOS DE PROPAGANDA
325300017 | PROPAGANDA DE TURISMO | ND | 30.54% | 325300017 — PROPAGANDA DE TURISMO
325300018 | TARJETAS DE PROPAGANDA | ND | 30.54% | 325300018 — TARJETAS DE PROPAGANDA
325300019 | MATERIALES DE PUBLICIDAD (ARTICULOS PUBLICITARIOS, SERIGRAFIA, TAMPOGRAFIA, SOUVENIRS, ENTRE OTROS) | ND | 30.54% | 325300019 — MATERIALES DE PUBLICIDAD (ARTICULOS PUBLICITARIOS, SERIGRAFI
325400011 | FOTOGRAFIAS DE LEVANTAMIENTOS AEREOS NO TERMINADAS COMO MAPAS | ND | 30.54% | 325400011 — FOTOGRAFIAS DE LEVANTAMIENTOS AEREOS NO TERMINADAS COMO MAPA
325400012 | FOTOGRAFIAS NO PUBLICITARIAS | ND | 30.54% | 325400012 — FOTOGRAFIAS NO PUBLICITARIAS
325400013 | GRABADOS IMPRESOS | ND | 30.54% | 325400013 — GRABADOS IMPRESOS
325400014 | PARTES DE LIBROS EN FORMA DE SIGNATURAS U HOJAS SEPARADAS | ND | 30.54% | 325400014 — PARTES DE LIBROS EN FORMA DE SIGNATURAS U HOJAS SEPARADAS
325400015 | PANTALLAS DE PELICULA DEPLASTICO CO | ND | 30.54% | 325400015 — PANTALLAS DE PELICULA DEPLASTICO CO
325500012 | TOPOGRAFICOS Y SIMILARES | NP | 0% | 325500012 — TOPOGRAFICOS Y SIMILARES
325500013 | ORIGINALES | NP | 0% | 325500013 — ORIGINALES
325500014 | TRAZADOS A MANO | NP | 0% | 325500014 — TRAZADOS A MANO
325500015 | TEXTOS MANUSCRITOS | NP | 0% | 325500015 — TEXTOS MANUSCRITOS
325500016 | REPRODUCCIONES FOTOGRAFICAS Y COPIAS CARBONICAS DE DICHOS ARTICULOS: DI | NP | 0% | 325500016 — REPRODUCCIONES FOTOGRAFICAS Y COPIAS CARBONICAS DE DICHOS AR
325600011 | CALCOGRAFIAS | ND | 30.54% | 325600011 — CALCOGRAFIAS
325600012 | CALCOGRAFIAS CON RESPALDO DE HOJA METALICA PARA FINES DECORATIVOS | ND | 30.54% | 325600012 — CALCOGRAFIAS CON RESPALDO DE HOJA METALICA PARA FINES DECORA
325600013 | VITRIFICABLES | ND | 30.54% | 325600013 — VITRIFICABLES
325600014 | CALCOMANIAS | ND | 30.54% | 325600014 — CALCOMANIAS
325600015 | CON RESPALDO DE HOJA METALICA DE BORDADOS | ND | 30.54% | 325600015 — CON RESPALDO DE HOJA METALICA DE BORDADOS
325600016 | PARA DIVERSIONES INFANTILES | ND | 30.54% | 325600016 — PARA DIVERSIONES INFANTILES
325600017 | CON FINES DECORATIVOS | ND | 30.54% | 325600017 — CON FINES DECORATIVOS
325600018 | PARA TEJIDOS DE PUNTO | ND | 30.54% | 325600018 — PARA TEJIDOS DE PUNTO
325601011 | IMPRESOS (INCLUSO LOS CALENDARIOS EN TACOS) | ND | 30.54% | 325601011 — IMPRESOS (INCLUSO LOS CALENDARIOS EN TACOS)
325900011 | CARTAS IMPRESAS DE BOTANICA | ND | 30.54% | 325900011 — CARTAS IMPRESAS DE BOTANICA
3259000110 | INVITACIONES IMPRESAS | ND | 30.54% | 3259000110 — INVITACIONES IMPRESAS
3259000111 | SELLOS | ND | 30.54% | 3259000111 — SELLOS
325900012 | DE ANATOMIA | ND | 30.54% | 325900012 — DE ANATOMIA
325900013 | COMPROBANTES | ND | 30.54% | 325900013 — COMPROBANTES
325900014 | ENTRADAS DE CINE | ND | 30.54% | 325900014 — ENTRADAS DE CINE
325900015 | CONCIERTOS | ND | 30.54% | 325900015 — CONCIERTOS
325900016 | TEATRO | ND | 30.54% | 325900016 — TEATRO
325900017 | BILLETES DE FERROCARRIL | ND | 30.54% | 325900017 — BILLETES DE FERROCARRIL
325900018 | ESTAMPAS RELIGIOSAS | ND | 30.54% | 325900018 — ESTAMPAS RELIGIOSAS
325900019 | FORMULARIOS IMPRESOS QUE SE TERMINAN DE LLENAR A MANO | ND | 30.54% | 325900019 — FORMULARIOS IMPRESOS QUE SE TERMINAN DE LLENAR A MANO
326000012 | DIRECTORIO | ND | 30.54% | 326000012 — DIRECTORIO
326000013 | DIRECTORIO TELEFONICO INDICE | ND | 30.54% | 326000013 — DIRECTORIO TELEFONICO INDICE
326000021 | LIBRETA | ND | 30.54% | 326000021 — LIBRETA
3260000210 | LIBRO DE ANOTACIONES | ND | 30.54% | 3260000210 — LIBRO DE ANOTACIONES
3260000211 | LIBRO DE ACTAS (BITACORA) DE 100 HOJAS | ND | 30.54% | 3260000211 — LIBRO DE ACTAS (BITACORA) DE 100 HOJAS
3260000212 | LIBROS DE ACTAS (BITACORA) DE 200 HOJAS | ND | 30.54% | 3260000212 — LIBROS DE ACTAS (BITACORA) DE 200 HOJAS
3260000213 | LIBRETA ESPIRAL PEQUENA NO 2 | ND | 30.54% | 3260000213 — LIBRETA ESPIRAL PEQUENA NO 2
326000022 | LIBRO DE AUXILIAR | ND | 30.54% | 326000022 — LIBRO DE AUXILIAR
326000023 | LIBRO DE CUENTAS CORRIENTES | ND | 30.54% | 326000023 — LIBRO DE CUENTAS CORRIENTES
326000024 | LIBRO DE DIARIO DE CUENTA Y RAZON | ND | 30.54% | 326000024 — LIBRO DE DIARIO DE CUENTA Y RAZON
326000025 | LIBRO DE ACTAS DE ESCRITURA A MANO | ND | 30.54% | 326000025 — LIBRO DE ACTAS DE ESCRITURA A MANO
326000026 | LIBRO DE FISCAL PARA REGISTRO DIARIO | ND | 30.54% | 326000026 — LIBRO DE FISCAL PARA REGISTRO DIARIO
326000027 | LIBRO DE INVENTARIO Y BALANCE | ND | 30.54% | 326000027 — LIBRO DE INVENTARIO Y BALANCE
326000028 | LIBRO DE MAYOR Y BALANCES | ND | 30.54% | 326000028 — LIBRO DE MAYOR Y BALANCES
326000029 | LIBRO DE ACTAS DE ESCRITURA A MAQUINA | ND | 30.54% | 326000029 — LIBRO DE ACTAS DE ESCRITURA A MAQUINA
326000031 | BLOCK DE PAPEL PERIODICO | ND | 30.54% | 326000031 — BLOCK DE PAPEL PERIODICO
3260000310 | PLIEGO DE PAPEL PERIODICO 65X90 CM | ND | 30.54% | 3260000310 — PLIEGO DE PAPEL PERIODICO 65X90 CM
3260000311 | PAPEL PERIODICO TAMANO A-4 | ND | 30.54% | 3260000311 — PAPEL PERIODICO TAMANO A-4
326000032 | BLOCK DE PAPEL BOND | ND | 30.54% | 326000032 — BLOCK DE PAPEL BOND
326000033 | BLOCK DE PAPEL AMARILLO | ND | 30.54% | 326000033 — BLOCK DE PAPEL AMARILLO
326000034 | BLOCK DE PAPEL IRIS | ND | 30.54% | 326000034 — BLOCK DE PAPEL IRIS
326000035 | BLOCK DE PAPEL MANTEQUILLA | ND | 30.54% | 326000035 — BLOCK DE PAPEL MANTEQUILLA
326000036 | BLOCK DE PAPEL EDAD MEDIA | ND | 30.54% | 326000036 — BLOCK DE PAPEL EDAD MEDIA
326000037 | BLOCK DE PAPEL FINO | ND | 30.54% | 326000037 — BLOCK DE PAPEL FINO
326000038 | BLOCK DE PAPEL DUREX | ND | 30.54% | 326000038 — BLOCK DE PAPEL DUREX
326000039 | BLOCK DE PAPEL PERGAMINO | ND | 30.54% | 326000039 — BLOCK DE PAPEL PERGAMINO
326000041 | LIBROS DE REGISTRO | ND | 30.54% | 326000041 — LIBROS DE REGISTRO
3260000410 | Y ARTICULOS ANALOGOS | ND | 30.54% | 3260000410 — Y ARTICULOS ANALOGOS
3260000411 | BLOCK EJECUTIVO | ND | 30.54% | 3260000411 — BLOCK EJECUTIVO
3260000412 | BLOCK EJECUTIVO 40 HOJAS | ND | 30.54% | 3260000412 — BLOCK EJECUTIVO 40 HOJAS
3260000413 | BLOCK EJECUTIVO 50 HOJAS | ND | 30.54% | 3260000413 — BLOCK EJECUTIVO 50 HOJAS
3260000414 | AGENDAS EJECUTIVAS | ND | 30.54% | 3260000414 — AGENDAS EJECUTIVAS
326000042 | LIBROS DE CONTABILIDAD | ND | 30.54% | 326000042 — LIBROS DE CONTABILIDAD
326000043 | CUADERNILLOS DE NOTAS | ND | 30.54% | 326000043 — CUADERNILLOS DE NOTAS
326000044 | TALONARIOS DE PEDIDOS | ND | 30.54% | 326000044 — TALONARIOS DE PEDIDOS
326000045 | TALONARIOS DE RECIBOS | ND | 30.54% | 326000045 — TALONARIOS DE RECIBOS
326000046 | BLOCKS PARA CARTAS | ND | 30.54% | 326000046 — BLOCKS PARA CARTAS
326000047 | BLOCKS PARA MEMORANDOS | ND | 30.54% | 326000047 — BLOCKS PARA MEMORANDOS
326000048 | AGENDA | ND | 30.54% | 326000048 — AGENDA
326000049 | LIBRETINES | ND | 30.54% | 326000049 — LIBRETINES
326000111 | CUADERNO COSIDO | ND | 30.54% | 326000111 — CUADERNO COSIDO
326000112 | CUADERNO ESPIRAL | ND | 30.54% | 326000112 — CUADERNO ESPIRAL
326000113 | CUADERNO GRAPADO | ND | 30.54% | 326000113 — CUADERNO GRAPADO
326000114 | CUADERNO EMPASTADO | ND | 30.54% | 326000114 — CUADERNO EMPASTADO
326000115 | CUADERNO TIPO II PEQUEÑO CUADROS 100 HOJAS | ND | 30.54% | 326000115 — CUADERNO TIPO II PEQUEÑO CUADROS 100 HOJAS
326000116 | CUADERNO ESPIRAL UNIVERSITARIO CUADROS 100 HOJAS | ND | 30.54% | 326000116 — CUADERNO ESPIRAL UNIVERSITARIO CUADROS 100 HOJAS
326000117 | CUADERNO TIPO II PEQUEÑO LINEAS 100 HOJAS | ND | 30.54% | 326000117 — CUADERNO TIPO II PEQUEÑO LINEAS 100 HOJAS
326000118 | CUADERNO ESPIRAL UNIVERSITARIO LINEAS 100 HOJAS | ND | 30.54% | 326000118 — CUADERNO ESPIRAL UNIVERSITARIO LINEAS 100 HOJAS
326000121 | CUADERNOS DE EJERCICIOS | ND | 30.54% | 326000121 — CUADERNOS DE EJERCICIOS
326000122 | TENGAN O NO LETRA MANUSCRITA IMPRESA PARA COPIAR EN CADA PAGINA | ND | 30.54% | 326000122 — TENGAN O NO LETRA MANUSCRITA IMPRESA PARA COPIAR EN CADA PAG
326000211 | CARPETA TIPO SEGURIDAD FUELLE | ND | 30.54% | 326000211 — CARPETA TIPO SEGURIDAD FUELLE
3260002110 | CARPETA TIPO FOLDER DE CARTULINA | ND | 30.54% | 3260002110 — CARPETA TIPO FOLDER DE CARTULINA
326000212 | CARPETA TIPO SEGURIDAD CAJA | ND | 30.54% | 326000212 — CARPETA TIPO SEGURIDAD CAJA
326000213 | CARPETA TIPO SEGURIDAD PLANA | ND | 30.54% | 326000213 — CARPETA TIPO SEGURIDAD PLANA
326000214 | CARPETA TIPO SEGURIDAD ALERTAS | ND | 30.54% | 326000214 — CARPETA TIPO SEGURIDAD ALERTAS
326000215 | CARPETA TIPO PRESION | ND | 30.54% | 326000215 — CARPETA TIPO PRESION
326000216 | CARPETA TIPO PRESENTACION | ND | 30.54% | 326000216 — CARPETA TIPO PRESENTACION
326000217 | CARPETA TIPO LEGAJADORA | ND | 30.54% | 326000217 — CARPETA TIPO LEGAJADORA
326000218 | CARPETA TIPO CATALOGO | ND | 30.54% | 326000218 — CARPETA TIPO CATALOGO
326000219 | CARPETA TIPO DE ALETAS | ND | 30.54% | 326000219 — CARPETA TIPO DE ALETAS
326000221 | FOLDER COLGANTE DE VARILLA METALICA RECUBIERTA EN NYLON | ND | 30.54% | 326000221 — FOLDER COLGANTE DE VARILLA METALICA RECUBIERTA EN NYLON
326000222 | FOLDER MULTIGUIA HORIZONTAL / VERTICAL | ND | 30.54% | 326000222 — FOLDER MULTIGUIA HORIZONTAL / VERTICAL
326000223 | FOLDER MANILA | ND | 30.54% | 326000223 — FOLDER MANILA
326000224 | FOLDER CELUGUIA HORIZONTAL / VERTICAL | ND | 30.54% | 326000224 — FOLDER CELUGUIA HORIZONTAL / VERTICAL
326000225 | FOLDER YUTE | ND | 30.54% | 326000225 — FOLDER YUTE
326000226 | FOLDER COLGANTE DE VARILLA PLASTICA | ND | 30.54% | 326000226 — FOLDER COLGANTE DE VARILLA PLASTICA
326000227 | FOLDER PLASTICO | ND | 30.54% | 326000227 — FOLDER PLASTICO
326000228 | FOLDER MANILA COLORES INTENSOS | ND | 30.54% | 326000228 — FOLDER MANILA COLORES INTENSOS
326000231 | ARCHIVADORES (EXCEPTO LOS DE CAJA) | ND | 30.54% | 326000231 — ARCHIVADORES (EXCEPTO LOS DE CAJA)
326000232 | CUBIERTAS DE ARCHIVADOR | ND | 30.54% | 326000232 — CUBIERTAS DE ARCHIVADOR
326000233 | PORTAFOLIOS, ETC. | ND | 30.54% | 326000233 — PORTAFOLIOS, ETC.
326000311 | FORMA PREIMPRESA PARA ADMINISTRACION DE PERSONAL | ND | 30.54% | 326000311 — FORMA PREIMPRESA PARA ADMINISTRACION DE PERSONAL
3260003110 | FORMA PREIMPRESA CON COPIA | ND | 30.54% | 3260003110 — FORMA PREIMPRESA CON COPIA
326000312 | FORMA PREIMPRESA UNIVERSAL | ND | 30.54% | 326000312 — FORMA PREIMPRESA UNIVERSAL
326000313 | FORMA PREIMPRESA PARA ADMINISTRACION DE VENTAS | ND | 30.54% | 326000313 — FORMA PREIMPRESA PARA ADMINISTRACION DE VENTAS
326000314 | FORMA PREIMPRESA PARA ADMINISTRACION FINANCIERA | ND | 30.54% | 326000314 — FORMA PREIMPRESA PARA ADMINISTRACION FINANCIERA
326000315 | FORMA PREIMPRESA PARA COMUNICACIONES | ND | 30.54% | 326000315 — FORMA PREIMPRESA PARA COMUNICACIONES
326000316 | FORMA PREIMPRESA PARA CONTABILIDAD Y AUDITORIA | ND | 30.54% | 326000316 — FORMA PREIMPRESA PARA CONTABILIDAD Y AUDITORIA
326000317 | FORMA PREIMPRESA PARA CONTRATOS CIVILES Y COMERCIALES | ND | 30.54% | 326000317 — FORMA PREIMPRESA PARA CONTRATOS CIVILES Y COMERCIALES
326000318 | FORMA PREIMPRESA AUTOCOPIANTE | ND | 30.54% | 326000318 — FORMA PREIMPRESA AUTOCOPIANTE
326000319 | FORMA PREIMPRESA INDIVIDUAL | ND | 30.54% | 326000319 — FORMA PREIMPRESA INDIVIDUAL
326000321 | OFICINAS Y JUEGOS DE PAPEL CARBONICO INTERFOLIADOS. | ND | 30.54% | 326000321 — OFICINAS Y JUEGOS DE PAPEL CARBONICO INTERFOLIADOS.
326000411 | DE PAPEL O CARTON | ND | 30.54% | 326000411 — DE PAPEL O CARTON
326000911 | BORRADOR PARA LAPIZ | ND | 30.54% | 326000911 — BORRADOR PARA LAPIZ
3260009110 | BORRADOR DE ESFERO Y LAPIZ PEQUEÑO | ND | 30.54% | 3260009110 — BORRADOR DE ESFERO Y LAPIZ PEQUEÑO
326000912 | BORRADOR PARA TABLERO | ND | 30.54% | 326000912 — BORRADOR PARA TABLERO
326000913 | BORRADOR PARA TINTA | ND | 30.54% | 326000913 — BORRADOR PARA TINTA
326000914 | BORRADOR (GRANDE) PARA LAPIZ | ND | 30.54% | 326000914 — BORRADOR (GRANDE) PARA LAPIZ
326000915 | BORRADOR (MEDIANO) PARA LAPIZ | ND | 30.54% | 326000915 — BORRADOR (MEDIANO) PARA LAPIZ
326000916 | BORRADOR (PEQUENO) PARA LAPIZ | ND | 30.54% | 326000916 — BORRADOR (PEQUENO) PARA LAPIZ
326000917 | BORRADOR DE PIZARRON (MADERA Y TELA) | ND | 30.54% | 326000917 — BORRADOR DE PIZARRON (MADERA Y TELA)
326000918 | BORRADOR DE PIZARRON (PLASTICO) | ND | 30.54% | 326000918 — BORRADOR DE PIZARRON (PLASTICO)
326000919 | BORRADORES DE ESFERO Y LAPIZ GRANDE | ND | 30.54% | 326000919 — BORRADORES DE ESFERO Y LAPIZ GRANDE
326000921 | COMPAS CON PRESICION CON AJUSTE EN LA RUEDA CENTRAL | ND | 30.54% | 326000921 — COMPAS CON PRESICION CON AJUSTE EN LA RUEDA CENTRAL
326000922 | COMPAS BASICO DE AJUSTE CON SISTEMA INTERNO DENTADO | ND | 30.54% | 326000922 — COMPAS BASICO DE AJUSTE CON SISTEMA INTERNO DENTADO
326000923 | COMPAS ESCOLAR DE AJUSTE MANUAL | ND | 30.54% | 326000923 — COMPAS ESCOLAR DE AJUSTE MANUAL
326000931 | CORRECTOR LIQUIDO | ND | 30.54% | 326000931 — CORRECTOR LIQUIDO
326000932 | CORRECTOR EN CINTA | ND | 30.54% | 326000932 — CORRECTOR EN CINTA
326000933 | TINTA CORRECTORA DE FRASCO CON BROCHA | ND | 30.54% | 326000933 — TINTA CORRECTORA DE FRASCO CON BROCHA
326000934 | TINTA CORRECTORA TIPO ESFERO | ND | 30.54% | 326000934 — TINTA CORRECTORA TIPO ESFERO
326000941 | LAPIZ PARA DIBUJO | ND | 30.54% | 326000941 — LAPIZ PARA DIBUJO
3260009410 | GUIA PARA TRAZO TIPO REGLA | ND | 30.54% | 3260009410 — GUIA PARA TRAZO TIPO REGLA
3260009411 | GUIA PARA TRAZO TIPO TABLERO DE DIBUJO PORTATIL | ND | 30.54% | 3260009411 — GUIA PARA TRAZO TIPO TABLERO DE DIBUJO PORTATIL
3260009412 | GUIA PARA TRAZO TIPO TRANSPORTADOR | ND | 30.54% | 3260009412 — GUIA PARA TRAZO TIPO TRANSPORTADOR
3260009413 | GUIA PARA TRAZO TIPO ESCUADRA | ND | 30.54% | 3260009413 — GUIA PARA TRAZO TIPO ESCUADRA
3260009414 | PORTALAPIZ | ND | 30.54% | 3260009414 — PORTALAPIZ
3260009415 | PORTATACO | ND | 30.54% | 3260009415 — PORTATACO
3260009416 | PORTACLIPS | ND | 30.54% | 3260009416 — PORTACLIPS
3260009417 | TACHUELAS DE COLORES | ND | 30.54% | 3260009417 — TACHUELAS DE COLORES
3260009418 | PASTA PARA CONTAR BILLETES | ND | 30.54% | 3260009418 — PASTA PARA CONTAR BILLETES
3260009419 | PAPEL CONTINUO QUIMICO | ND | 30.54% | 3260009419 — PAPEL CONTINUO QUIMICO
326000942 | LAPIZ PARA ESCRITURA | ND | 30.54% | 326000942 — LAPIZ PARA ESCRITURA
3260009420 | LAPIZ BICOLOR | ND | 30.54% | 3260009420 — LAPIZ BICOLOR
3260009421 | PAPEL CONTINUO QUIMICO 901-2P 550 JUEGOS | ND | 30.54% | 3260009421 — PAPEL CONTINUO QUIMICO 901-2P 550 JUEGOS
3260009422 | PAPEL CONTINUO QUIMICO 901-3P 400 JUEGOS | ND | 30.54% | 3260009422 — PAPEL CONTINUO QUIMICO 901-3P 400 JUEGOS
3260009423 | PAPEL CONTINUO QUIMICO 901-4P 380 JUEGOS | ND | 30.54% | 3260009423 — PAPEL CONTINUO QUIMICO 901-4P 380 JUEGOS
3260009424 | TACHUELAS DE COLORES CAJA 100 UNIDADES | ND | 30.54% | 3260009424 — TACHUELAS DE COLORES CAJA 100 UNIDADES
3260009425 | TACHUELAS DE COLORES CAJA 30 UNIDADES | ND | 30.54% | 3260009425 — TACHUELAS DE COLORES CAJA 30 UNIDADES
3260009426 | TACHUELAS DE COLORES CAJA 50 UNIDADES | ND | 30.54% | 3260009426 — TACHUELAS DE COLORES CAJA 50 UNIDADES
3260009427 | MARCADORES ESCOLAR DE 12 COLORES PUNTA FINA | ND | 30.54% | 3260009427 — MARCADORES ESCOLAR DE 12 COLORES PUNTA FINA
326000943 | MARCADOR SECO PARA PIZARRA BLANCA | ND | 30.54% | 326000943 — MARCADOR SECO PARA PIZARRA BLANCA
326000944 | MARCADOR PERMANENTE | ND | 30.54% | 326000944 — MARCADOR PERMANENTE
326000945 | MARCADOR NO PERMANENTE | ND | 30.54% | 326000945 — MARCADOR NO PERMANENTE
326000946 | RESALTADOR | ND | 30.54% | 326000946 — RESALTADOR
326000947 | PLUMON | ND | 30.54% | 326000947 — PLUMON
326000948 | GUIA PARA TRAZO TIPO PLANTILLA | ND | 30.54% | 326000948 — GUIA PARA TRAZO TIPO PLANTILLA
326000949 | GUIA PARA TRAZO TIPO CURVIGRAFO FLEXIBLE | ND | 30.54% | 326000949 — GUIA PARA TRAZO TIPO CURVIGRAFO FLEXIBLE
326000952 | PIZARRA | ND | 30.54% | 326000952 — PIZARRA
3260009522 | PIZARRA LIQUIDA PARED 240 X 120 CM | ND | 30.54% | 3260009522 — PIZARRA LIQUIDA PARED 240 X 120 CM
326000953 | CORCHOGRAFO 60 X 20 CM | ND | 30.54% | 326000953 — CORCHOGRAFO 60 X 20 CM
326000954 | PIZARRA LIQUIDA PARED 60 X 50 CM | ND | 30.54% | 326000954 — PIZARRA LIQUIDA PARED 60 X 50 CM
326000955 | PIZARRA LIQUIDA PEDESTAL 200 CM X 120 CM | ND | 30.54% | 326000955 — PIZARRA LIQUIDA PEDESTAL 200 CM X 120 CM
326000956 | CORCHOGRAFO 60 X 90 CM | ND | 30.54% | 326000956 — CORCHOGRAFO 60 X 90 CM
326000957 | CORCHOGRAFO 90 X 120 CM | ND | 30.54% | 326000957 — CORCHOGRAFO 90 X 120 CM
326000958 | PIZARRA LIQUIDA PARED 60 X 90 CM | ND | 30.54% | 326000958 — PIZARRA LIQUIDA PARED 60 X 90 CM
326000959 | PIZARRA LIQUIDA PARED 90 X 120 CM | ND | 30.54% | 326000959 — PIZARRA LIQUIDA PARED 90 X 120 CM
326000960 | PIZARRA LIQUIDA PARED 200 X 120 CM | ND | 30.54% | 326000960 — PIZARRA LIQUIDA PARED 200 X 120 CM
326000961 | CASETE | ND | 30.54% | 326000961 — CASETE
3260009610 | CD S REGRABABLES SIN CAJA CD-RW | ND | 30.54% | 3260009610 — CD S REGRABABLES SIN CAJA CD-RW
3260009611 | DISPENSADOR DE CINTA PEQUEÑO | ND | 30.54% | 3260009611 — DISPENSADOR DE CINTA PEQUEÑO
3260009612 | DVD-R CON CAJA | ND | 30.54% | 3260009612 — DVD-R CON CAJA
3260009613 | DVD-RW CON CAJA | ND | 30.54% | 3260009613 — DVD-RW CON CAJA
326000962 | CD GRABABLE | ND | 30.54% | 326000962 — CD GRABABLE
326000963 | CD REGRABABLE | ND | 30.54% | 326000963 — CD REGRABABLE
326000964 | CD PARA DVD WRITER | ND | 30.54% | 326000964 — CD PARA DVD WRITER
326000965 | DVD | ND | 30.54% | 326000965 — DVD
326000966 | DISKETTE 2HD | ND | 30.54% | 326000966 — DISKETTE 2HD
326000967 | CD S GRABABLES CON CAJA CD-R | ND | 30.54% | 326000967 — CD S GRABABLES CON CAJA CD-R
326000968 | CD S GRABABLES SIN CAJA CD-R | ND | 30.54% | 326000968 — CD S GRABABLES SIN CAJA CD-R
326000969 | CD S REGRABABLES CON CAJA CD-RW | ND | 30.54% | 326000969 — CD S REGRABABLES CON CAJA CD-RW
327000011 | TIPOS DE IMPRENTA | ND | 30.54% | 327000011 — TIPOS DE IMPRENTA
327000012 | CLISES | ND | 30.54% | 327000012 — CLISES
327000013 | PLANCHAS O CILINDROS PREPARADOS PARA LAS ARTES GRAFICAS | ND | 30.54% | 327000013 — PLANCHAS O CILINDROS PREPARADOS PARA LAS ARTES GRAFICAS
327000014 | PIEDRAS LITOGRAFICAS IMPRESAS U OTROS ELEMENTOS DE IMPRESION | ND | 30.54% | 327000014 — PIEDRAS LITOGRAFICAS IMPRESAS U OTROS ELEMENTOS DE IMPRESION
331000011 | DE HULLA (CARBON) | NP | 0% | 331000011 — DE HULLA (CARBON)
331000012 | INCLUSO RESIDUOS. | ND | 21.65% | 331000012 — INCLUSO RESIDUOS.
331000111 | DE LIGNITO O TURBA | ND | 21.65% | 331000111 — DE LIGNITO O TURBA
331000211 | CARBON DE RETORTA | ND | 21.65% | 331000211 — CARBON DE RETORTA
332000011 | DE HULLA | ND | 21.65% | 332000011 — DE HULLA
332000012 | LIGNITO O TURBA Y OTROS ALQUITRANES MINERALES | ND | 21.65% | 332000012 — LIGNITO O TURBA Y OTROS ALQUITRANES MINERALES
332000013 | ESTEN O NO DESHIDRATADOS O PARCIALMENTE DESTILADOS (INCLUSO ALQUITRANES RECONSTITUIDOS, ETC.) | ND | 21.65% | 332000013 — ESTEN O NO DESHIDRATADOS O PARCIALMENTE DESTILADOS (INCLUSO
333100011 | GASOLINA | ND | 29.9% | 333100011 — GASOLINA
333100012 | GASOLINA ECO DE 85 OCTANOS | ND | 29.9% | 333100012 — GASOLINA ECO DE 85 OCTANOS
333100013 | GASOLINA EXTRA | ND | 29.9% | 333100013 — GASOLINA EXTRA
333100014 | COMBUSTIBLE PARA PESCA ARTESANAL. | ND | 29.9% | 333100014 — COMBUSTIBLE PARA PESCA ARTESANAL.
333100015 | GASOLINA SUPER 90 OCTANOS O MAS | ND | 29.9% | 333100015 — GASOLINA SUPER 90 OCTANOS O MAS
333200011 | DE TIPO GASOLINA | ND | 21.65% | 333200011 — DE TIPO GASOLINA
333300011 | AGUARRAS | ND | 21.65% | 333300011 — AGUARRAS
333300012 | ESPIRITU PARA INDUSTRIAS, ETC | ND | 21.65% | 333300012 — ESPIRITU PARA INDUSTRIAS, ETC
333300111 | QUE CONTENGAN POR LO MENOS EL 70% DE SU PESO EN ACEITES DERIVADOS DEL PETROLEO O ACEITES OBTENIDOS DE MINERALES BITUMINOSOS (EXCEPTO LOS CRUDOS) Y CUYOS COMPONENTES BASICOS SEAN ESOS ACEITES | ND | 21.65% | 333300111 — QUE CONTENGAN POR LO MENOS EL 70% DE SU PESO EN ACEITES DERI
333400011 | DIESEL | ND | 21.65% | 333400011 — DIESEL
333400012 | JET FUEL | ND | 21.65% | 333400012 — JET FUEL
333500011 | QUE NO SEAN CRUDOS. | ND | 29.9% | 333500011 — QUE NO SEAN CRUDOS.
333500111 | ESPIRITU DE PETROLEO, ETC. | ND | 29.9% | 333500111 — ESPIRITU DE PETROLEO, ETC.
333600011 | GASOLEO | ND | 29.9% | 333600011 — GASOLEO
333700011 | CRUDO | ND | 29.9% | 333700011 — CRUDO
333700012 | FUEL OIL | ND | 29.9% | 333700012 — FUEL OIL
333700013 | CRUDO LEJANO ORIENTE | ND | 29.9% | 333700013 — CRUDO LEJANO ORIENTE
333800011 | PARAFINA | ND | 29.9% | 333800011 — PARAFINA
333800012 | VASELINA | ND | 29.9% | 333800012 — VASELINA
333800021 | PARAFINA PARA USO EN TERAPIAS DE REHABILITACIÓN | ND | 29.9% | 333800021 — PARAFINA PARA USO EN TERAPIAS DE REHABILITACIÓN
333800111 | OBTENIDOS DE MINERALES BITUMINOSOS (EXCEPTO LOS CRUDOS). | ND | 29.9% | 333800111 — OBTENIDOS DE MINERALES BITUMINOSOS (EXCEPTO LOS CRUDOS).
333800211 | ACEITE LUBRICANTE PARA MOTORES A DIESEL | ND | 29.9% | 333800211 — ACEITE LUBRICANTE PARA MOTORES A DIESEL
333800212 | ACEITE LUBRICANTE PARA MOTORES A GASOLINA | ND | 29.9% | 333800212 — ACEITE LUBRICANTE PARA MOTORES A GASOLINA
333800221 | ACEITE LUBRICANTE SAE 90 O SUPERIOR | ND | 29.9% | 333800221 — ACEITE LUBRICANTE SAE 90 O SUPERIOR
333800231 | ACEITE PARA SISTEMAS HIDRAULICOS | ND | 29.9% | 333800231 — ACEITE PARA SISTEMAS HIDRAULICOS
333800232 | ACEITE PARA COMPRESORES DE AIRE ACONDICIONADO | ND | 29.9% | 333800232 — ACEITE PARA COMPRESORES DE AIRE ACONDICIONADO
334100011 | PROPANO LICUADO | ND | 21.65% | 334100011 — PROPANO LICUADO
334100111 | BUTANO LICUADO | ND | 21.65% | 334100111 — BUTANO LICUADO
334100112 | ISOPROPANOL | ND | 21.65% | 334100112 — ISOPROPANOL
334100113 | HEXANO | ND | 21.65% | 334100113 — HEXANO
334200011 | ETILENO (CON UNA PUREZA MENOR AL 95%) | ND | 29.9% | 334200011 — ETILENO (CON UNA PUREZA MENOR AL 95%)
334200012 | PROPILEN | ND | 29.9% | 334200012 — PROPILEN
334200013 | BUTILENO Y BUTADIENO (CON UNA PUREZA MENOR AL 90%) | ND | 29.9% | 334200013 — BUTILENO Y BUTADIENO (CON UNA PUREZA MENOR AL 90%)
334200014 | LICUADOS | ND | 29.9% | 334200014 — LICUADOS
334200015 | ISOOCTANO | ND | 29.9% | 334200015 — ISOOCTANO
334200111 | GAS LICUADO DE PETROLEO - GLP | ND | 29.9% | 334200111 — GAS LICUADO DE PETROLEO - GLP
335001011 | PEGANTE LIQUIDO | ND | 29.9% | 335001011 — PEGANTE LIQUIDO
335001012 | PEGANTE EN BARRA | ND | 29.9% | 335001012 — PEGANTE EN BARRA
335001013 | PEGANTE INSTANTANEO | ND | 29.9% | 335001013 — PEGANTE INSTANTANEO
335001014 | ASFALTOS | ND | 29.9% | 335001014 — ASFALTOS
335001015 | ADHESIVO EPÓXICO | ND | 29.9% | 335001015 — ADHESIVO EPÓXICO
335001016 | ADHESIVO BITUMINOSO | ND | 29.9% | 335001016 — ADHESIVO BITUMINOSO
335001111 | RESIDUO DE ACEITE DE PETROLEO | ND | 29.9% | 335001111 — RESIDUO DE ACEITE DE PETROLEO
341102511 | CLOROFORMO | ND | 19.09% | 341102511 — CLOROFORMO
341300011 | ALCOHOL ANHIDROGRADO CARBURANTE (ETANOL) | ND | 21.65% | 341300011 — ALCOHOL ANHIDROGRADO CARBURANTE (ETANOL)
341300012 | ALCOHOL ETILICO | ND | 21.65% | 341300012 — ALCOHOL ETILICO
341300013 | ALCOHOL ETILICO ABSOLUTO | ND | 21.65% | 341300013 — ALCOHOL ETILICO ABSOLUTO
341300014 | ALCOHOL ISOAMILICO | ND | 21.65% | 341300014 — ALCOHOL ISOAMILICO
341301211 | MANITOL 10% 12 FR. 250 ML | ND | 21.65% | 341301211 — MANITOL 10% 12 FR. 250 ML
341301211000 | MANITOL* | ND | 21.65% | 341301211000 — MANITOL*
341301212 | MANITOL 20% 12 FR. 250 ML. | ND | 21.65% | 341301212 — MANITOL 20% 12 FR. 250 ML.
3413012161 | MANITOL MEIN 20% 500 ML | ND | 21.65% | 3413012161 — MANITOL MEIN 20% 500 ML
3413012162 | MANITOL MEIN 20% 250 ML | ND | 21.65% | 3413012162 — MANITOL MEIN 20% 250 ML
3413012163 | MANITOL MEIN 10% 500 ML | ND | 21.65% | 3413012163 — MANITOL MEIN 10% 500 ML
3413012165 | MANITOL MEIN 10% 250 ML | ND | 21.65% | 3413012165 — MANITOL MEIN 10% 250 ML
341403211 | ACIDO CITRICO | ND | 19.09% | 341403211 — ACIDO CITRICO
341403221 | ACETONA | ND | 19.09% | 341403221 — ACETONA
341500011 | MONOAMINAS ACICLICAS, DERIVADOS Y SALES: DIETILAMINA Y SUS SALES, BUTILAMINA, ETILAMINA, PROPILAMINA | ND | 20.18% | 341500011 — MONOAMINAS ACICLICAS, DERIVADOS Y SALES: DIETILAMINA Y SUS S
341500012 | EDTA SAL SODICA | ND | 20.18% | 341500012 — EDTA SAL SODICA
341500111 | POLIAMINAS ACICLICAS, DERIVADOS Y SALES: ETILENDIAMINA (ETILENODIAMINA), HEXAMETILENDIAMINA, ETC | NP | 0% | 341500111 — POLIAMINAS ACICLICAS, DERIVADOS Y SALES: ETILENDIAMINA (ETIL
341500211 | MONOAMINAS O POLIAMINAS CICLANICAS, CICLENICAS O CICLOTERPENICAS Y SUS DERIVADOS Y SALES | ND | 20.18% | 341500211 — MONOAMINAS O POLIAMINAS CICLANICAS, CICLENICAS O CICLOTERPEN
341500212 | CICLOHEXILAMINA | ND | 20.18% | 341500212 — CICLOHEXILAMINA
341500213 | DIMETILAMINOCICLOHEXANO | ND | 20.18% | 341500213 — DIMETILAMINOCICLOHEXANO
341500311 | MONOAMINAS AROMATICAS Y SUS DERIVADOS Y SALES: ANILINA, CLOROANILINAS, NITROANILINAS, TOLUILINAS | ND | 20.18% | 341500311 — MONOAMINAS AROMATICAS Y SUS DERIVADOS Y SALES: ANILINA, CLOR
341500312 | NAFTILETILENDIAMINA HIDROCLORURO | ND | 20.18% | 341500312 — NAFTILETILENDIAMINA HIDROCLORURO
341500313 | DEXTROSA MONOHIDRATO | ND | 20.18% | 341500313 — DEXTROSA MONOHIDRATO
341500411 | POLIAMINAS AROMATIVAS, DERIVADOS Y SALES: DIAMINOTOLUENOS, ORTO, META Y PARA-FENILENDIAMINAS, ETC | ND | 20.18% | 341500411 — POLIAMINAS AROMATIVAS, DERIVADOS Y SALES: DIAMINOTOLUENOS, O
341501011 | AMINOALCOHOLES, SUS ETERES Y ESTERES Y SALES | ND | 20.18% | 341501011 — AMINOALCOHOLES, SUS ETERES Y ESTERES Y SALES
341501012 | MONOETANOLAMINA | ND | 20.18% | 341501012 — MONOETANOLAMINA
341501013 | DIETANOLAMINA | NP | 0% | 341501013 — DIETANOLAMINA
341501014 | TRIETANOLAMINA | ND | 20.18% | 341501014 — TRIETANOLAMINA
341501015 | ACETILMETADOL | ND | 20.18% | 341501015 — ACETILMETADOL
341501016 | AMINOETANOLES | ND | 20.18% | 341501016 — AMINOETANOLES
341501111 | AMINONAFTOLES Y OTROS AMINOFENOLES, SUS ETERES Y ESTERES, (EXCEPTO LOS QUE CONTENGAN MAS DE UN TIPO) | NP | 0% | 341501111 — AMINONAFTOLES Y OTROS AMINOFENOLES, SUS ETERES Y ESTERES, (E
341501112 | ACIDOS AMINONAFTOLSULFONICOS Y SUS SALES, ANISIDINAS, DIANISIDINAS, FENETIDINAS, ACIDO GAMMA | ND | 20.18% | 341501112 — ACIDOS AMINONAFTOLSULFONICOS Y SUS SALES, ANISIDINAS, DIANIS
341501113 | DIAMINOFENOLES | ND | 20.18% | 341501113 — DIAMINOFENOLES
341501211 | AMINOALDEHIDOS, AMINOCETONAS, AMINOQUINONAS (EXCEPTO QUE CONTENGAN MAS DE 1 TIPO FUNCION OXIGENADA | ND | 20.18% | 341501211 — AMINOALDEHIDOS, AMINOCETONAS, AMINOQUINONAS (EXCEPTO QUE CON
341501311 | AMINOACIDOS Y SUS ESTERES (EXCEPTO LOS QUE CONTENGAN MAS DE UN TIPO DE FUNCION OXIGENADA) Y SALES: | NP | 0% | 341501311 — AMINOACIDOS Y SUS ESTERES (EXCEPTO LOS QUE CONTENGAN MAS DE
341501312 | GLICINA (GLICOCOL), ALANINAS, FENILALANINA, LEUCINA, ISOLEUCINA, ACIDO ASPARTICO | ND | 20.18% | 341501312 — GLICINA (GLICOCOL), ALANINAS, FENILALANINA, LEUCINA, ISOLEUC
341501313 | TILIDINO, BENZOCAINA (INN), CLOROPROCAINA (INN), ETC. | ND | 20.18% | 341501313 — TILIDINO, BENZOCAINA (INN), CLOROPROCAINA (INN), ETC.
341501411 | CLAVERSAL 500 MG. 100 COMP.RECUB (6755204) | ND | 20.18% | 341501411 — CLAVERSAL 500 MG. 100 COMP.RECUB (6755204)
341501411000 | MESALAZINA (D.C.I.-R) | ND | 20.18% | 341501411000 — MESALAZINA (D.C.I.-R)
3415014160 | SALOFALK 500 MG 100 SOBRES GRANULADO | ND | 20.18% | 3415014160 — SALOFALK 500 MG 100 SOBRES GRANULADO
3415014161 | PENTASA 1 G 7 ENEMAS 100 ML | ND | 20.18% | 3415014161 — PENTASA 1 G 7 ENEMAS 100 ML
3415014162 | PENTASA 1 G 28 SUPOSITORIOS | ND | 20.18% | 3415014162 — PENTASA 1 G 28 SUPOSITORIOS
3415014163 | PENTASA 1 G 100 SOBRES GRANULADO | ND | 20.18% | 3415014163 — PENTASA 1 G 100 SOBRES GRANULADO
3415014164 | PENTASA 1 G 50 SOBRES GRANULADO | ND | 20.18% | 3415014164 — PENTASA 1 G 50 SOBRES GRANULADO
3415014165 | SALOFALK 500 MG 50 SOBRES GRANULADO | ND | 20.18% | 3415014165 — SALOFALK 500 MG 50 SOBRES GRANULADO
3415014166 | SALOFALK 1 G 50 SOBRES GRANULADO | ND | 20.18% | 3415014166 — SALOFALK 1 G 50 SOBRES GRANULADO
3415014167 | SALOFALK 1 G 100 SOBRES GRANULADO | ND | 20.18% | 3415014167 — SALOFALK 1 G 100 SOBRES GRANULADO
3415014168 | SALAZOPYRINA 500 MG 50 COMPRIMIDOS | ND | 20.18% | 3415014168 — SALAZOPYRINA 500 MG 50 COMPRIMIDOS
3415014169 | CLAVERSAL 500 MG 100 COMPRIMIDOS | ND | 20.18% | 3415014169 — CLAVERSAL 500 MG 100 COMPRIMIDOS
3415014170 | CLAVERSAL 500 MG 100 SUPOSITORIOS | ND | 20.18% | 3415014170 — CLAVERSAL 500 MG 100 SUPOSITORIOS
3415014171 | CLAVERSAL 1 G/APLICACION ESPUMA RECTAL 14 AFAES FARMA | ND | 20.18% | 3415014171 — CLAVERSAL 1 G/APLICACION ESPUMA RECTAL 14 AFAES FARMA
3415014172 | LIXACOL 400 MG 100 COMPRIMIDOS RECUBIERTFAES FARMA | ND | 20.18% | 3415014172 — LIXACOL 400 MG 100 COMPRIMIDOS RECUBIERTFAES FARMA
341502011 | UREÍNAS Y SUS DERIVADOS Y SALES: CENTRALITA, DIETILDIFENILUREA, N,N DIMETILFORMAMIDA, DULCINA, ETC | ND | 20.18% | 341502011 — UREÍNAS Y SUS DERIVADOS Y SALES: CENTRALITA, DIETILDIFENILUR
341503011 | COMPUESTOS DE FUNCION CARBOXIMIDA (INCLUSO SACARINAS Y SUS SALES) Y COMPUESTOS DE FUNCION IMINA | ND | 20.18% | 341503011 — COMPUESTOS DE FUNCION CARBOXIMIDA (INCLUSO SACARINAS Y SUS S
341503012 | ALDIMINA, AMIDINA, BUTILIDENANILINA, DIFENILGUANIDINA, SACARINA | ND | 20.18% | 341503012 — ALDIMINA, AMIDINA, BUTILIDENANILINA, DIFENILGUANIDINA, SACAR
341503013 | GLUTATIMIDA, GUANIDINA, IMINOETERES, SUCCINIMIDA, TOLUIDINAS, DERIVADOS Y SALES, ETC. | ND | 20.18% | 341503013 — GLUTATIMIDA, GUANIDINA, IMINOETERES, SUCCINIMIDA, TOLUIDINAS
341503014 | ÁCIDO TRANEXáMICO 100 MG/ML | ND | 20.18% | 341503014 — ÁCIDO TRANEXáMICO 100 MG/ML
341503015 | AMINOáCIDOS 10 PORCIENTO | ND | 20.18% | 341503015 — AMINOáCIDOS 10 PORCIENTO
341503016 | AMINOACIDOS 10 PORCIENTO FRASCO/FUNDA X 500 ML | ND | 20.18% | 341503016 — AMINOACIDOS 10 PORCIENTO FRASCO/FUNDA X 500 ML
341503111 | ACRILONITRILO | ND | 20.18% | 341503111 — ACRILONITRILO
341503211 | OTROS COMPUESTOS DE FUNCION NITRILO: CIANOGUANIDINA, ADIPONITRILO, ACETONITRILO, ETC | NP | 0% | 341503211 — OTROS COMPUESTOS DE FUNCION NITRILO: CIANOGUANIDINA, ADIPONI
341503311 | COMPUESTOS DIAZOICOS, AZOICOS Y AZOXI: ACIDO AZOXIBENZOICO, AMINOZONAFTALENOS, AZOBENCENO, ETC | ND | 20.18% | 341503311 — COMPUESTOS DIAZOICOS, AZOICOS Y AZOXI: ACIDO AZOXIBENZOICO,
341503312 | ACIDO BENZOICO | ND | 20.18% | 341503312 — ACIDO BENZOICO
341503411 | DERIVADOS ORGANICOS DE HIDRACINA O HIDROXILAMINA: ETIL - METIL, CETOXIMAS, ACETALDOXIMAS, ETC | NP | 0% | 341503411 — DERIVADOS ORGANICOS DE HIDRACINA O HIDROXILAMINA: ETIL - MET
341503511 | COMPUESTOS CON OTRA FUNCION NITROGENADA: ISOCIANATOS, ISOCIANUROS, CARBILAMINAS, CICLAMATOS, ETC. | ND | 20.18% | 341503511 — COMPUESTOS CON OTRA FUNCION NITROGENADA: ISOCIANATOS, ISOCIA
341703011 | KREON 10.000 250 CAP. | ND | 20.18% | 341703011 — KREON 10.000 250 CAP.
341703011000 | PANCREATINA | ND | 20.18% | 341703011000 — PANCREATINA
3417030160 | PAPINE 250 CAPSULAS | ND | 20.18% | 3417030160 — PAPINE 250 CAPSULAS
3417030161 | PANKREOFLAT 20 GRAGEAS | ND | 20.18% | 3417030161 — PANKREOFLAT 20 GRAGEAS
3417030162 | PANKREOFLAT 50 GRAGEAS | ND | 20.18% | 3417030162 — PANKREOFLAT 50 GRAGEAS
3417030163 | PANKREOFLAT GRANULADO 20 SOBRES 2 G | ND | 20.18% | 3417030163 — PANKREOFLAT GRANULADO 20 SOBRES 2 G
3417030164 | PAPINE 100 CAPSULAS | ND | 20.18% | 3417030164 — PAPINE 100 CAPSULAS
3417030165 | DIGESTOMEN COMPLEX 20 CAPSULAS | ND | 20.18% | 3417030165 — DIGESTOMEN COMPLEX 20 CAPSULAS
3417030166 | KREON 10000 100 CAPSULAS | ND | 20.18% | 3417030166 — KREON 10000 100 CAPSULAS
3417030167 | KREON 10000 250 CAPSULAS | ND | 20.18% | 3417030167 — KREON 10000 250 CAPSULAS
341703021 | FABRAZYME 35 MG.1V. | ND | 20.18% | 341703021 — FABRAZYME 35 MG.1V.
341703022 | CEREZYME 200 U 1 VIAL | ND | 20.18% | 341703022 — CEREZYME 200 U 1 VIAL
341703031 | ARIXTRA 2,5 MG. 10 JERIN. 0,5 ML. (650592 ) | ND | 20.18% | 341703031 — ARIXTRA 2,5 MG. 10 JERIN. 0,5 ML. (650592 )
341703031000 | FONDAPARINUX | ND | 20.18% | 341703031000 — FONDAPARINUX
341703031001 | LEPIRUDINA (D.C.I.-R) | ND | 20.18% | 341703031001 — LEPIRUDINA (D.C.I.-R)
341703032 | REFLUDIN 50 MG. 10 VIALES | ND | 20.18% | 341703032 — REFLUDIN 50 MG. 10 VIALES
3417030361 | ARIXTRA 5 MG 10 JERINGAS 0.4 ML | ND | 20.18% | 3417030361 — ARIXTRA 5 MG 10 JERINGAS 0.4 ML
3417030362 | ARIXTRA 7.5 MG 10 JERINGAS 0.6 ML | ND | 20.18% | 3417030362 — ARIXTRA 7.5 MG 10 JERINGAS 0.6 ML
3417030364 | ARIXTRA 10 MG 10 JERINGAS 0.8 ML | ND | 20.18% | 3417030364 — ARIXTRA 10 MG 10 JERINGAS 0.8 ML
3417030365 | ARIXTRA 2.5 MG 10 JERINGAS 0.5 ML | ND | 20.18% | 3417030365 — ARIXTRA 2.5 MG 10 JERINGAS 0.5 ML
341703041 | ACTILYSE 50 MG. 1 V LIOFILIZADO | ND | 20.18% | 341703041 — ACTILYSE 50 MG. 1 V LIOFILIZADO
341703041000 | ALTEPLASA (D.C.I.-P) | ND | 20.18% | 341703041000 — ALTEPLASA (D.C.I.-P)
341703041001 | DROTRECOGINA ALFA | ND | 20.18% | 341703041001 — DROTRECOGINA ALFA
341703041002 | ESTREPTOQUINASA (D.C.I.-R) | ND | 20.18% | 341703041002 — ESTREPTOQUINASA (D.C.I.-R)
341703041003 | TENECTEPLASA (D.O.E.) | ND | 20.18% | 341703041003 — TENECTEPLASA (D.O.E.)
341703041004 | UROQUINASA (D.O.E.) | ND | 20.18% | 341703041004 — UROQUINASA (D.O.E.)
341703042 | XIGRIS 20 MG 1 V SOLU. PERFUSION | ND | 20.18% | 341703042 — XIGRIS 20 MG 1 V SOLU. PERFUSION
341703043 | XIGRIS 5 MG 1 V SOLU. PERFUSION | ND | 20.18% | 341703043 — XIGRIS 5 MG 1 V SOLU. PERFUSION
341703044 | STREPTASE 75O.OOO U.I.1VIAL POLVO | ND | 20.18% | 341703044 — STREPTASE 75O.OOO U.I.1VIAL POLVO
341703045 | METALYSE 10.000 UI: 1VIAL+1 JER PREC | ND | 20.18% | 341703045 — METALYSE 10.000 UI: 1VIAL+1 JER PREC
341703046 | UROKINASA VEDIM 100.000 U.I. 25 V. | ND | 20.18% | 341703046 — UROKINASA VEDIM 100.000 U.I. 25 V.
3417030461 | VARIDASA 20 COMPRIMIDOS | ND | 20.18% | 3417030461 — VARIDASA 20 COMPRIMIDOS
3417030466 | VARIDASA 40 COMPRIMIDOS | ND | 20.18% | 3417030466 — VARIDASA 40 COMPRIMIDOS
3417030472 | ERNODASA 40 CAPSULAS | ND | 20.18% | 3417030472 — ERNODASA 40 CAPSULAS
3417030474 | ERNODASA 20 CAPSULAS | ND | 20.18% | 3417030474 — ERNODASA 20 CAPSULAS
341703051 | ETER DE PETROLEO | ND | 20.18% | 341703051 — ETER DE PETROLEO
341703052 | ETER ETILICO | ND | 20.18% | 341703052 — ETER ETILICO
342100011 | GAS HIDROGENO | ND | 25% | 342100011 — GAS HIDROGENO
342100111 | NITROGENO | ND | 21.65% | 342100111 — NITROGENO
342100112 | LIQUIDO NITROGENO | EP | 100% | 342100112 — LIQUIDO NITROGENO
342100211 | OXIGENO | ND | 21.65% | 342100211 — OXIGENO
342100212 | OXIGENO INDUSTRIAL | EP | 100% | 342100212 — OXIGENO INDUSTRIAL
342100213 | OXIGENO LIQUIDO | EP | 100% | 342100213 — OXIGENO LIQUIDO
342100911 | GASES RAROS: ARGÓN, HELIO, OZONO, KRIPTÓN, NEÓN, XENÓN (EXCEPTO LOS ISÓTOPOS RADIACTIVOS), ETC. | ND | 21.65% | 342100911 — GASES RAROS: ARGÓN, HELIO, OZONO, KRIPTÓN, NEÓN, XENÓN (EXCE
342101011 | DIOXIDO DE CARBONO (ANHIDRIDO CARBONICO, HIELO SECO) | ND | 21.65% | 342101011 — DIOXIDO DE CARBONO (ANHIDRIDO CARBONICO, HIELO SECO)
342101012 | DIOXIDO DE SILICIO | ND | 21.65% | 342101012 — DIOXIDO DE SILICIO
342101013 | DIOXIDO DE AZUFRE | ND | 21.65% | 342101013 — DIOXIDO DE AZUFRE
342101014 | DIOXIDO DE CLORO | ND | 21.65% | 342101014 — DIOXIDO DE CLORO
342101015 | HEMIOXIDO DE NITROGENO (OXIDO NITROSO, PROTOXIDO DE NITROGENO) | ND | 21.65% | 342101015 — HEMIOXIDO DE NITROGENO (OXIDO NITROSO, PROTOXIDO DE NITROGEN
342101016 | TRIOXIDO DE DIARSENICO | ND | 21.65% | 342101016 — TRIOXIDO DE DIARSENICO
342200011 | OXIDO DE ZINC | ND | 21.65% | 342200011 — OXIDO DE ZINC
342200012 | PEROXIDO DE ZINC | ND | 21.65% | 342200012 — PEROXIDO DE ZINC
342200013 | BLANCO DE ZINC PURO | ND | 21.65% | 342200013 — BLANCO DE ZINC PURO
342200014 | FLORES DE ZINC | ND | 21.65% | 342200014 — FLORES DE ZINC
342200015 | GALVANIZADOR EN FRIO INSTANTANEO | ND | 21.65% | 342200015 — GALVANIZADOR EN FRIO INSTANTANEO
342200111 | TRIOXIDO DE CROMO | ND | 21.65% | 342200111 — TRIOXIDO DE CROMO
342200112 | DICROMO | ND | 21.65% | 342200112 — DICROMO
342200113 | ANHIDRIDO CROMICO | ND | 21.65% | 342200113 — ANHIDRIDO CROMICO
342200114 | HIDROXIDO DE CROMO | ND | 21.65% | 342200114 — HIDROXIDO DE CROMO
342200115 | VERDE DE CROMO | ND | 21.65% | 342200115 — VERDE DE CROMO
342200116 | VERDE DE OXIDO DE CROMO | ND | 21.65% | 342200116 — VERDE DE OXIDO DE CROMO
342200211 | DIOXIDO DE MANGANESO | ND | 21.65% | 342200211 — DIOXIDO DE MANGANESO
342200212 | ANHIDRIDO MANGANOSO | ND | 21.65% | 342200212 — ANHIDRIDO MANGANOSO
342200213 | TRIOXIDO DE DIMANGANESO | ND | 21.65% | 342200213 — TRIOXIDO DE DIMANGANESO
342200214 | ANHIDRIDO PERMANGANICO | ND | 21.65% | 342200214 — ANHIDRIDO PERMANGANICO
342200311 | COLCOTAR PURO | ND | 21.65% | 342200311 — COLCOTAR PURO
342200312 | HIDROXIDO FERRICO | ND | 21.65% | 342200312 — HIDROXIDO FERRICO
342200313 | HIDROXIDO FERROSO | ND | 21.65% | 342200313 — HIDROXIDO FERROSO
342200314 | OXIDO FERRICO | ND | 21.65% | 342200314 — OXIDO FERRICO
342200315 | ROJO DE JOYERIA | ND | 21.65% | 342200315 — ROJO DE JOYERIA
342200411 | OXIDO GRIS | ND | 21.65% | 342200411 — OXIDO GRIS
342200412 | OXIDO SALINO DE COBALTO | ND | 21.65% | 342200412 — OXIDO SALINO DE COBALTO
342200413 | SESQUIOXIDO DE COBALTO | ND | 21.65% | 342200413 — SESQUIOXIDO DE COBALTO
342200511 | DIOXIDO DE TITANIO | ND | 21.65% | 342200511 — DIOXIDO DE TITANIO
342200512 | ANHIDRIDO TITANICO | ND | 21.65% | 342200512 — ANHIDRIDO TITANICO
342200513 | BLANCO DE TITANIO | ND | 21.65% | 342200513 — BLANCO DE TITANIO
342200514 | OXIDO DE TITANIO (ANATASA) | ND | 21.65% | 342200514 — OXIDO DE TITANIO (ANATASA)
342200611 | MONOXIDO DE PLOMO | ND | 21.65% | 342200611 — MONOXIDO DE PLOMO
342200612 | LITARGIRIO | ND | 21.65% | 342200612 — LITARGIRIO
342200613 | MASICOT | ND | 21.65% | 342200613 — MASICOT
342200614 | PLOMO ROJO | ND | 21.65% | 342200614 — PLOMO ROJO
342200911 | OXIDO E HIDROXIDO DE LITIO | ND | 21.65% | 342200911 — OXIDO E HIDROXIDO DE LITIO
3422009110 | HIDROXIDO DE CALCIO | ND | 21.65% | 3422009110 — HIDROXIDO DE CALCIO
3422009111 | HIDROXIDO DE MERCURIO | ND | 21.65% | 3422009111 — HIDROXIDO DE MERCURIO
3422009112 | HIDROXIDO DE ZIRCONIO | ND | 21.65% | 3422009112 — HIDROXIDO DE ZIRCONIO
3422009113 | HIDROXIDO DE GERMANIO | ND | 21.65% | 3422009113 — HIDROXIDO DE GERMANIO
3422009114 | HIDROXIDO DE CADMIO | ND | 21.65% | 3422009114 — HIDROXIDO DE CADMIO
3422009115 | HIDROXIDO DE TUNGTENO | ND | 21.65% | 3422009115 — HIDROXIDO DE TUNGTENO
3422009116 | HIDROXIDO DE INDIGO | ND | 21.65% | 3422009116 — HIDROXIDO DE INDIGO
3422009117 | LANTANO OXIDO | ND | 21.65% | 3422009117 — LANTANO OXIDO
342200912 | HIDROXIDO DE LITIO | ND | 21.65% | 342200912 — HIDROXIDO DE LITIO
342200913 | HIDROXIDO DE VANADIO | ND | 21.65% | 342200913 — HIDROXIDO DE VANADIO
342200914 | HIDROXIDO DE NIQUEL | ND | 21.65% | 342200914 — HIDROXIDO DE NIQUEL
342200915 | HIDROXIDO DE COBRE | ND | 21.65% | 342200915 — HIDROXIDO DE COBRE
342200916 | HIDROXIDO DE MOLIBDENO | ND | 21.65% | 342200916 — HIDROXIDO DE MOLIBDENO
342200917 | HIDROXIDO DE ANTIMONIO | ND | 21.65% | 342200917 — HIDROXIDO DE ANTIMONIO
342200918 | HIDROXIDO DE ESTANO | ND | 21.65% | 342200918 — HIDROXIDO DE ESTANO
342200919 | HIDROXIDO DE BISMUTO | ND | 21.65% | 342200919 — HIDROXIDO DE BISMUTO
342300011 | CARBONO (INCLUSO NEGRO DE HUMO) N.C.P., NEGRO DE ACETILENO, NEGRO DE CANAL, NEGRO DE CARBON, NEGRO DE LAMPARA, ETC. | ND | 21.65% | 342300011 — CARBONO (INCLUSO NEGRO DE HUMO) N.C.P., NEGRO DE ACETILENO,
342300012 | NEGRO DE ACETILENO | ND | 21.65% | 342300012 — NEGRO DE ACETILENO
342300013 | NEGRO DE CANAL | ND | 21.65% | 342300013 — NEGRO DE CANAL
342300014 | NEGRO DE CARBON | ND | 21.65% | 342300014 — NEGRO DE CARBON
342300015 | NEGRO DE LAMPARA | ND | 21.65% | 342300015 — NEGRO DE LAMPARA
342301011 | BORO | ND | 21.65% | 342301011 — BORO
342301012 | TELURIO | ND | 21.65% | 342301012 — TELURIO
342301013 | FOSFORO | ND | 21.65% | 342301013 — FOSFORO
342301014 | ARSENICO | ND | 21.65% | 342301014 — ARSENICO
342301015 | SELENIO | ND | 21.65% | 342301015 — SELENIO
342301016 | FLORES DE SELENIO | ND | 21.65% | 342301016 — FLORES DE SELENIO
342301017 | FOSFORO BLANCO | ND | 21.65% | 342301017 — FOSFORO BLANCO
342301018 | FOSFORO ROJO | ND | 21.65% | 342301018 — FOSFORO ROJO
342301019 | REGULO DE ARSENICO | ND | 21.65% | 342301019 — REGULO DE ARSENICO
342301111 | SILICIO | ND | 21.65% | 342301111 — SILICIO
342301211 | CLORO | ND | 21.65% | 342301211 — CLORO
342301212 | CLORO GAS 1000KG | ND | 21.65% | 342301212 — CLORO GAS 1000KG
342301213 | CLORO GAS 907 KG | ND | 21.65% | 342301213 — CLORO GAS 907 KG
342301214 | CLORO GAS 68 KG | ND | 21.65% | 342301214 — CLORO GAS 68 KG
342301215 | CLORO LIQUIDO AL 5 POR CIENTO, GALON | ND | 21.65% | 342301215 — CLORO LIQUIDO AL 5 POR CIENTO, GALON
342301216 | CLORO LIQUIDO AL 5 POR CIENTO, CANECA | ND | 21.65% | 342301216 — CLORO LIQUIDO AL 5 POR CIENTO, CANECA
342301217 | CLORO LIQUIDO AL 5 POR CIENTO, LITRO | ND | 21.65% | 342301217 — CLORO LIQUIDO AL 5 POR CIENTO, LITRO
342301218 | CLORO LIQUIDO AL 5 POR CIENTO, TANQUE | ND | 21.65% | 342301218 — CLORO LIQUIDO AL 5 POR CIENTO, TANQUE
342301311 | FLUOR, BROMO (NO SE INCLUYEN LAS SOLUCIONES DE BROMO EN ACIDO ACETICO), YODO (EXCEPTO EL RADIACTIVO). | ND | 21.65% | 342301311 — FLUOR, BROMO (NO SE INCLUYEN LAS SOLUCIONES DE BROMO EN ACID
342301312 | YODO | ND | 21.65% | 342301312 — YODO
342301411 | AZUFRE SUBLIMADO O PRECIPITADO | ND | 21.65% | 342301411 — AZUFRE SUBLIMADO O PRECIPITADO
342301412 | AZUFRE COLOIDAL | ND | 21.65% | 342301412 — AZUFRE COLOIDAL
342301413 | FLORES DE AZUFRE | ND | 21.65% | 342301413 — FLORES DE AZUFRE
342301414 | DISULFURO DE CARBONO | ND | 21.65% | 342301414 — DISULFURO DE CARBONO
342301415 | SULFUROS DE FOSFORO | ND | 21.65% | 342301415 — SULFUROS DE FOSFORO
342301511 | MERCURIO (AZOGUE; EXCEPTO EN SUSPENSION COLOIDAL) | ND | 21.65% | 342301511 — MERCURIO (AZOGUE; EXCEPTO EN SUSPENSION COLOIDAL)
342301611 | CESIO | ND | 21.65% | 342301611 — CESIO
342301612 | LITIO | ND | 21.65% | 342301612 — LITIO
342301613 | RUBIDIO | ND | 21.65% | 342301613 — RUBIDIO
342301614 | POTASIO | ND | 21.65% | 342301614 — POTASIO
342301615 | SODIO | ND | 21.65% | 342301615 — SODIO
342301711 | CALCIO | ND | 21.65% | 342301711 — CALCIO
342301712 | ESTRONCIO | ND | 21.65% | 342301712 — ESTRONCIO
342301713 | BARIO | ND | 21.65% | 342301713 — BARIO
342301811 | CERIO | ND | 21.65% | 342301811 — CERIO
342301812 | GADOLINIO | ND | 21.65% | 342301812 — GADOLINIO
342301813 | HOLMIO | ND | 21.65% | 342301813 — HOLMIO
342301814 | ITERBIO | ND | 21.65% | 342301814 — ITERBIO
342301815 | LUTECIO | ND | 21.65% | 342301815 — LUTECIO
342301816 | NEODIMIO | ND | 21.65% | 342301816 — NEODIMIO
342301817 | SAMARIO | ND | 21.65% | 342301817 — SAMARIO
342301818 | TULIO | ND | 21.65% | 342301818 — TULIO
342301819 | ESCANDIO E ITRIO | ND | 21.65% | 342301819 — ESCANDIO E ITRIO
342302011 | ACIDO CLORHIDRICO (CLORURO DE HIDROGENO, ACIDO CLORHIDRICO), ACIDO CLOROSULFURICO, ACIDO CLOROSULFONICO, CLORHIDRINA SULFURICA. | ND | 21.65% | 342302011 — ACIDO CLORHIDRICO (CLORURO DE HIDROGENO, ACIDO CLORHIDRICO),
342302012 | ACIDO CLORHIDRICO | ND | 21.65% | 342302012 — ACIDO CLORHIDRICO
342302111 | ACIDO SULFURICO; OLEUM (ACIDO SULFURICO FUMANTE O HUMEANTE) | ND | 21.65% | 342302111 — ACIDO SULFURICO; OLEUM (ACIDO SULFURICO FUMANTE O HUMEANTE)
342302112 | ACIDO SULFURICO | ND | 21.65% | 342302112 — ACIDO SULFURICO
342302211 | ACIDO FOSFORICO | ND | 21.65% | 342302211 — ACIDO FOSFORICO
342302212 | ANHIDRIDO FOSFORICO | ND | 21.65% | 342302212 — ANHIDRIDO FOSFORICO
342302213 | ACIDOS POLIFOSFORICOS | ND | 21.65% | 342302213 — ACIDOS POLIFOSFORICOS
342302214 | PENTOXIDO DE DIFOSFORO | ND | 21.65% | 342302214 — PENTOXIDO DE DIFOSFORO
342302215 | OXIDO DE FOSFORO | ND | 21.65% | 342302215 — OXIDO DE FOSFORO
342302311 | OXIDO DE BORO | ND | 21.65% | 342302311 — OXIDO DE BORO
342302312 | ACIDOS BORICOS | ND | 21.65% | 342302312 — ACIDOS BORICOS
342302313 | ACIDO ORTO Y META BORICO | ND | 21.65% | 342302313 — ACIDO ORTO Y META BORICO
342302314 | OXIDOS BORICOS | ND | 21.65% | 342302314 — OXIDOS BORICOS
342302411 | CLORURO DE HIDROGENO | ND | 21.65% | 342302411 — CLORURO DE HIDROGENO
3423024110 | ACIDOS DE TELURO | ND | 21.65% | 3423024110 — ACIDOS DE TELURO
3423024111 | ACIDOS DE BROMO | ND | 21.65% | 3423024111 — ACIDOS DE BROMO
342302412 | ACIDO AMINOSULFONICO | ND | 21.65% | 342302412 — ACIDO AMINOSULFONICO
342302413 | SULFURO DE HIDROGENO | ND | 21.65% | 342302413 — SULFURO DE HIDROGENO
342302414 | ACIDOS PEROXOSULFURICOS | ND | 21.65% | 342302414 — ACIDOS PEROXOSULFURICOS
342302415 | ACIDO DE CARO | ND | 21.65% | 342302415 — ACIDO DE CARO
342302416 | ACIDO DITIONICO | ND | 21.65% | 342302416 — ACIDO DITIONICO
342302417 | ACIDO PRUSICO | ND | 21.65% | 342302417 — ACIDO PRUSICO
342302418 | DERIVADOS DEL FOSFORO | ND | 21.65% | 342302418 — DERIVADOS DEL FOSFORO
342302419 | ACIDOS DE SELENIO | ND | 21.65% | 342302419 — ACIDOS DE SELENIO
342302511 | GEL DE SILICIO O SILICA | ND | 21.65% | 342302511 — GEL DE SILICIO O SILICA
342302512 | DIOXIDO DE SILICIO | ND | 21.65% | 342302512 — DIOXIDO DE SILICIO
342302513 | FLORES DE SILICE | ND | 21.65% | 342302513 — FLORES DE SILICE
342302514 | NIEVE DE SILICE | ND | 21.65% | 342302514 — NIEVE DE SILICE
342302515 | SILICE BLANCA | ND | 21.65% | 342302515 — SILICE BLANCA
342302516 | SILICA GEL 63-200U | ND | 21.65% | 342302516 — SILICA GEL 63-200U
342302517 | SILICA GEL | ND | 21.65% | 342302517 — SILICA GEL
342302611 | ANHIDRIDO SULFUROSO, DI O BIOXIDO DE AZUFRE | ND | 21.65% | 342302611 — ANHIDRIDO SULFUROSO, DI O BIOXIDO DE AZUFRE
342303011 | CLORUROS | ND | 21.65% | 342303011 — CLORUROS
342303012 | OXICLORUROS | ND | 21.65% | 342303012 — OXICLORUROS
342303013 | BROMUROS | ND | 21.65% | 342303013 — BROMUROS
342303014 | YODUROS | ND | 21.65% | 342303014 — YODUROS
342303015 | FLUORUROS | ND | 21.65% | 342303015 — FLUORUROS
342303016 | METILENO CLORURO | ND | 21.65% | 342303016 — METILENO CLORURO
342303111 | SULFUROS DE ELEMENTOS NO METALICOS | ND | 21.65% | 342303111 — SULFUROS DE ELEMENTOS NO METALICOS
3423031110 | SULFURO DE FOSFORO | ND | 21.65% | 3423031110 — SULFURO DE FOSFORO
3423031111 | TRISULFURO DEDIARSENICO | ND | 21.65% | 3423031111 — TRISULFURO DEDIARSENICO
342303112 | TRISULFURO DE FOSFORO | ND | 21.65% | 342303112 — TRISULFURO DE FOSFORO
342303113 | AURIPIGMENTO FALSO | ND | 21.65% | 342303113 — AURIPIGMENTO FALSO
342303115 | DISULFURO DE SILICIO | ND | 21.65% | 342303115 — DISULFURO DE SILICIO
342303116 | OROPIGMENTO ARTIFICIAL | ND | 21.65% | 342303116 — OROPIGMENTO ARTIFICIAL
342303117 | REJALGAR ARTIFICIAL | ND | 21.65% | 342303117 — REJALGAR ARTIFICIAL
342303118 | SULFURO AMARILLO | ND | 21.65% | 342303118 — SULFURO AMARILLO
342303119 | SULFURO ROJO | ND | 21.65% | 342303119 — SULFURO ROJO
342304011 | HIDROXIDO DE SODIO (SOSA CAUSTICA) SOLIDO | ND | 21.65% | 342304011 — HIDROXIDO DE SODIO (SOSA CAUSTICA) SOLIDO
342304012 | HIDROXIDO DE SODIO (LENTEJAS) | ND | 21.65% | 342304012 — HIDROXIDO DE SODIO (LENTEJAS)
342304111 | HIDROXIDO DE SODIO EN SOLUCION ACUOSA (LEJIA DE SODA O SOSA CAUSTICA) | ND | 21.65% | 342304111 — HIDROXIDO DE SODIO EN SOLUCION ACUOSA (LEJIA DE SODA O SOSA
342304211 | HIDROXIDO DE POTASIO (POTASA CAUSTICA), PEROXIDOS DE SODIO O POTASIO | ND | 21.65% | 342304211 — HIDROXIDO DE POTASIO (POTASA CAUSTICA), PEROXIDOS DE SODIO O
342304212 | HIDROXIDO DE POTASIO | ND | 21.65% | 342304212 — HIDROXIDO DE POTASIO
342304311 | HIDROXIDO Y PEROXIDO DE MAGNESIO | ND | 21.65% | 342304311 — HIDROXIDO Y PEROXIDO DE MAGNESIO
342304411 | OXIDOS, HIDROXIDOS Y PEROXIDOS DE ESTRONCIO O BARIO | ND | 21.65% | 342304411 — OXIDOS, HIDROXIDOS Y PEROXIDOS DE ESTRONCIO O BARIO
342304412 | BARITA ANHIDRA | ND | 21.65% | 342304412 — BARITA ANHIDRA
342304413 | AGUA DE BARITA | ND | 21.65% | 342304413 — AGUA DE BARITA
342304414 | ESTRONCIO ANHIDRO O CAUSTICO | ND | 21.65% | 342304414 — ESTRONCIO ANHIDRO O CAUSTICO
342304511 | HIDROXIDO DE ALUMINIO (EXCEPTO EN SOLUCION COLOIDAL), ALUMINA GELATINOSA, ALUMINA HIDRATADA, GEL DE ALUMINA | ND | 21.65% | 342304511 — HIDROXIDO DE ALUMINIO (EXCEPTO EN SOLUCION COLOIDAL), ALUMIN
342304611 | CLORURO DE HIDROXILAMONIO | ND | 21.65% | 342304611 — CLORURO DE HIDROXILAMONIO
342304612 | NITRATO DE HIDROXILAMONIO | ND | 21.65% | 342304612 — NITRATO DE HIDROXILAMONIO
342304613 | SULFATO DE HIDRACINA | ND | 21.65% | 342304613 — SULFATO DE HIDRACINA
342304711 | DESINCRUSTANTE BIODEGRADABLE PARA LIMPIEZA DE SISTEMAS DE AGUA POTABLE | ND | 21.65% | 342304711 — DESINCRUSTANTE BIODEGRADABLE PARA LIMPIEZA DE SISTEMAS DE AG
342304712 | DESINCRUSTANTE BIODEGRADABLE PARA LIMPIEZA DE SISTEMAS ALCANTARILLADO | ND | 21.65% | 342304712 — DESINCRUSTANTE BIODEGRADABLE PARA LIMPIEZA DE SISTEMAS ALCAN
342304713 | DESINCRUSTANTE ORGANICO BIODEGRADABLE PARA LIMPIEZA DE SISTEMAS DE AGUA POTABLE | ND | 21.65% | 342304713 — DESINCRUSTANTE ORGANICO BIODEGRADABLE PARA LIMPIEZA DE SISTE
342304714 | DESINCRUSTANTE INORGANICO BIODEGRADABLE PARA LIMPIEZA DE SISTEMAS DE AGUA POTABLE | ND | 21.65% | 342304714 — DESINCRUSTANTE INORGANICO BIODEGRADABLE PARA LIMPIEZA DE SIS
342304715 | DESINCRUSTANTE ESTABILIZADOR BIODEGRADABLE PARA LIMPIEZA DE SISTEMAS DE AGUA POTABLE | ND | 21.65% | 342304715 — DESINCRUSTANTE ESTABILIZADOR BIODEGRADABLE PARA LIMPIEZA DE
342304721 | POLIMERO FLOCULANTE DE AMPLIO ESPECTRO | ND | 21.65% | 342304721 — POLIMERO FLOCULANTE DE AMPLIO ESPECTRO
342304722 | POLIMERO ALGICIDA BACTERICIDA | ND | 21.65% | 342304722 — POLIMERO ALGICIDA BACTERICIDA
342304723 | POLIMERO ESTABILIZANTE AP | ND | 21.65% | 342304723 — POLIMERO ESTABILIZANTE AP
342400011 | FLUORUROS DE AMONIO | ND | 21.65% | 342400011 — FLUORUROS DE AMONIO
3424000110 | CREOLITA SINTETICA | ND | 21.65% | 3424000110 — CREOLITA SINTETICA
342400012 | FLUORURO DE SODIO | ND | 21.65% | 342400012 — FLUORURO DE SODIO
342400013 | FLUORURO DE ALUMINIO | ND | 21.65% | 342400013 — FLUORURO DE ALUMINIO
342400014 | FLUORURO DE HIERRO | ND | 21.65% | 342400014 — FLUORURO DE HIERRO
342400015 | FLUORURO DE COBRE | ND | 21.65% | 342400015 — FLUORURO DE COBRE
342400016 | FLUORURO DE BROMO | ND | 21.65% | 342400016 — FLUORURO DE BROMO
342400017 | FLUOROSILICATOS DE SODIO | ND | 21.65% | 342400017 — FLUOROSILICATOS DE SODIO
342400018 | FLUOROSILICATOS DE POTASIO | ND | 21.65% | 342400018 — FLUOROSILICATOS DE POTASIO
342400019 | HEXAFLUORALUMINATO DE SODIO | ND | 21.65% | 342400019 — HEXAFLUORALUMINATO DE SODIO
342401011 | CLORURO DE CALCIO | ND | 21.65% | 342401011 — CLORURO DE CALCIO
342401111 | CLORURO DE MAGNESIO | ND | 21.65% | 342401111 — CLORURO DE MAGNESIO
3424011111 | HIDROCLORUROS DE COBRE | ND | 21.65% | 3424011111 — HIDROCLORUROS DE COBRE
3424011112 | HIDROCLORUROS DE ALUMINIO | ND | 21.65% | 3424011112 — HIDROCLORUROS DE ALUMINIO
3424011113 | AMARILLO DE CASSEL | ND | 21.65% | 3424011113 — AMARILLO DE CASSEL
3424011114 | POLICLORURO DE ALUMINIO | ND | 21.65% | 3424011114 — POLICLORURO DE ALUMINIO
3424011115 | CLORURO DE MAGNESIO (ANHIDRO) | ND | 21.65% | 3424011115 — CLORURO DE MAGNESIO (ANHIDRO)
3424011116 | CLORURO DE MAGNESIO (HEXAHIDRATADO) | ND | 21.65% | 3424011116 — CLORURO DE MAGNESIO (HEXAHIDRATADO)
3424011117 | CLORURO DE MAGNESIO (TETRAHIDRADO) | ND | 21.65% | 3424011117 — CLORURO DE MAGNESIO (TETRAHIDRADO)
3424011118 | CLORHIDRATO DE MAGNESIO | ND | 21.65% | 3424011118 — CLORHIDRATO DE MAGNESIO
3424011119 | ZIRCONIO (IV) OXIDO CLORURO 8H20 | ND | 21.65% | 3424011119 — ZIRCONIO (IV) OXIDO CLORURO 8H20
342401112 | CLORURO DE ALUMINIO | ND | 21.65% | 342401112 — CLORURO DE ALUMINIO
3424011120 | CLORURO DE MANGANESO (TETRAHIDRATO) | ND | 21.65% | 3424011120 — CLORURO DE MANGANESO (TETRAHIDRATO)
342401113 | CLORURO DE HIERRO | ND | 21.65% | 342401113 — CLORURO DE HIERRO
342401114 | CLORURO DE COBALTO | ND | 21.65% | 342401114 — CLORURO DE COBALTO
342401115 | CLORURO DE NIQUEL | ND | 21.65% | 342401115 — CLORURO DE NIQUEL
342401116 | CLORURO DE ZINC | ND | 21.65% | 342401116 — CLORURO DE ZINC
342401117 | CLORURO DE BARIO | ND | 21.65% | 342401117 — CLORURO DE BARIO
342401118 | CLORURO DE COBRE | ND | 21.65% | 342401118 — CLORURO DE COBRE
342401119 | CLORURO DE MERCURIO | ND | 21.65% | 342401119 — CLORURO DE MERCURIO
342401211 | BROMUROS Y OXIBROMUROS DE SODIO Y POTASIO | ND | 21.65% | 342401211 — BROMUROS Y OXIBROMUROS DE SODIO Y POTASIO
342401212 | BROMURO DE BARIO | ND | 21.65% | 342401212 — BROMURO DE BARIO
342401213 | BROMURO DE CALCIO | ND | 21.65% | 342401213 — BROMURO DE CALCIO
342401214 | BROMURO DE COBRE | ND | 21.65% | 342401214 — BROMURO DE COBRE
342401311 | YODUROS Y OXIYODUROS DE SODIO | ND | 21.65% | 342401311 — YODUROS Y OXIYODUROS DE SODIO
342401312 | YODUROS DE POTASIO | ND | 21.65% | 342401312 — YODUROS DE POTASIO
342401313 | YODUROS DE AMONIO | ND | 21.65% | 342401313 — YODUROS DE AMONIO
342401314 | YODUROS DE CALCIO | ND | 21.65% | 342401314 — YODUROS DE CALCIO
342401315 | YODUROS DE HIERRO | ND | 21.65% | 342401315 — YODUROS DE HIERRO
342401411 | HIPOCLORITO DE SODIO | ND | 21.65% | 342401411 — HIPOCLORITO DE SODIO
3424014110 | HIPOCLORITO DE SODIO AL 10 POR CIENTO, LITRO | ND | 21.65% | 3424014110 — HIPOCLORITO DE SODIO AL 10 POR CIENTO, LITRO
3424014111 | HIPOCLORITO DE SODIO AL 10 POR CIENTO,TANQUE | ND | 21.65% | 3424014111 — HIPOCLORITO DE SODIO AL 10 POR CIENTO,TANQUE
3424014112 | HIPOCLORITO DE SODIO AL 5 POR CIENTO, GALON | ND | 21.65% | 3424014112 — HIPOCLORITO DE SODIO AL 5 POR CIENTO, GALON
3424014113 | HIPOCLORITO DE SODIO AL 5 POR CIENTO, CANECA | ND | 21.65% | 3424014113 — HIPOCLORITO DE SODIO AL 5 POR CIENTO, CANECA
3424014114 | HIPOCLORITO DE SODIO AL 5 POR CIENTO, LITRO | ND | 21.65% | 3424014114 — HIPOCLORITO DE SODIO AL 5 POR CIENTO, LITRO
3424014115 | HIPOCLORITO DE SODIO AL 5 POR CIENTO, TANQUE | ND | 21.65% | 3424014115 — HIPOCLORITO DE SODIO AL 5 POR CIENTO, TANQUE
342401412 | CLORITOS | ND | 21.65% | 342401412 — CLORITOS
342401413 | HIPOBROMITOS | ND | 21.65% | 342401413 — HIPOBROMITOS
342401414 | YODATOS | ND | 21.65% | 342401414 — YODATOS
342401415 | PERYODATOS | ND | 21.65% | 342401415 — PERYODATOS
342401416 | AGUA DE JAVEL | ND | 21.65% | 342401416 — AGUA DE JAVEL
342401417 | CLORURO DE CALCIO (HIPOCLORITO DE CALCIO) | ND | 21.65% | 342401417 — CLORURO DE CALCIO (HIPOCLORITO DE CALCIO)
342401418 | HIPOCLORITO DE SODIO AL 10 POR CIENTO, GALON | ND | 21.65% | 342401418 — HIPOCLORITO DE SODIO AL 10 POR CIENTO, GALON
342401419 | HIPOCLORITO DE SODIO AL 10 POR CIENTO, CANECA | ND | 21.65% | 342401419 — HIPOCLORITO DE SODIO AL 10 POR CIENTO, CANECA
342402011 | SULFITO DE SODIO (EXCEPTO EL USADO COMO VIRADOR DE FOTOGRAFIAS), HIDROSULFURO DE SODIO, ETC. | ND | 21.65% | 342402011 — SULFITO DE SODIO (EXCEPTO EL USADO COMO VIRADOR DE FOTOGRAFI
342402111 | SULFURO DE ZINC | ND | 21.65% | 342402111 — SULFURO DE ZINC
342402112 | SULFURO DE CADMIO (AMARILLO DE CADMIO) | ND | 21.65% | 342402112 — SULFURO DE CADMIO (AMARILLO DE CADMIO)
342402113 | SULFURO DE AMONIO | ND | 21.65% | 342402113 — SULFURO DE AMONIO
342402114 | SULFURO DE HIERRO | ND | 21.65% | 342402114 — SULFURO DE HIERRO
342402115 | POLISULFURO DE POTASIO (HIGADO DE AZUFRE) | ND | 21.65% | 342402115 — POLISULFURO DE POTASIO (HIGADO DE AZUFRE)
342402116 | PENTASULFURO DE ANTIMONIO | ND | 21.65% | 342402116 — PENTASULFURO DE ANTIMONIO
342402211 | DIATONITA DE CALCIO | ND | 21.65% | 342402211 — DIATONITA DE CALCIO
342402212 | DIATONITA DE SODIO | ND | 21.65% | 342402212 — DIATONITA DE SODIO
342402213 | SULFOXILATOS | ND | 21.65% | 342402213 — SULFOXILATOS
342402311 | SULFITO DE SODIO | ND | 21.65% | 342402311 — SULFITO DE SODIO
342402312 | SULFITO DE AMONIO | ND | 21.65% | 342402312 — SULFITO DE AMONIO
342402313 | SULFITO DE CALCIO | ND | 21.65% | 342402313 — SULFITO DE CALCIO
342402314 | DISULFITO DE DIPOTASIO | ND | 21.65% | 342402314 — DISULFITO DE DIPOTASIO
342402315 | TIOSULFATO DE AMONIO | ND | 21.65% | 342402315 — TIOSULFATO DE AMONIO
342402316 | TIOSULFATO E ALUMINIO | ND | 21.65% | 342402316 — TIOSULFATO E ALUMINIO
342402317 | TIOSULFATO DE PLOMO | ND | 21.65% | 342402317 — TIOSULFATO DE PLOMO
342402318 | SODIO METABISULFITO | ND | 21.65% | 342402318 — SODIO METABISULFITO
342402411 | SULFATO DE DISODIO | ND | 21.65% | 342402411 — SULFATO DE DISODIO
342402412 | DISULFATO DE DISODIO | ND | 21.65% | 342402412 — DISULFATO DE DISODIO
342402413 | SAL DE GLAUBER | ND | 21.65% | 342402413 — SAL DE GLAUBER
342402414 | LIGNOSULFANATO | ND | 21.65% | 342402414 — LIGNOSULFANATO
342402415 | BISULFATO DE SODIO | ND | 21.65% | 342402415 — BISULFATO DE SODIO
342402416 | SULFATO DE SODIO ANHIDRO | ND | 21.65% | 342402416 — SULFATO DE SODIO ANHIDRO
342402417 | TIOSULFATO DE SODIO | ND | 21.65% | 342402417 — TIOSULFATO DE SODIO
342402511 | SULFATO DE MAGNESIO | ND | 21.65% | 342402511 — SULFATO DE MAGNESIO
3424025110 | SULFATO DE PLOMO | ND | 21.65% | 3424025110 — SULFATO DE PLOMO
3424025111 | SULFATO DE ZINC | ND | 21.65% | 3424025111 — SULFATO DE ZINC
3424025112 | SULFATO DE ZINC HEPTAHIDRATADO | ND | 21.65% | 3424025112 — SULFATO DE ZINC HEPTAHIDRATADO
3424025113 | SULFATO DE PLATA | ND | 21.65% | 3424025113 — SULFATO DE PLATA
3424025114 | MANGANESO SULFATO 2H20 | ND | 21.65% | 3424025114 — MANGANESO SULFATO 2H20
3424025115 | SULFATO DE AMONIO Y HIERRO (II) SULFATO 6-HIDRATO | ND | 21.65% | 3424025115 — SULFATO DE AMONIO Y HIERRO (II) SULFATO 6-HIDRATO
3424025116 | FENILAMINA SULFONATO DE BARIO | ND | 21.65% | 3424025116 — FENILAMINA SULFONATO DE BARIO
342402512 | SULFATO DE ALUMINIO | ND | 21.65% | 342402512 — SULFATO DE ALUMINIO
342402513 | SULFATO DE CROMO | ND | 21.65% | 342402513 — SULFATO DE CROMO
342402514 | SULFATO DE NIQUEL | ND | 21.65% | 342402514 — SULFATO DE NIQUEL
342402515 | SULFATO DE COBRE (VITRIOLO AZUL) | ND | 21.65% | 342402515 — SULFATO DE COBRE (VITRIOLO AZUL)
342402516 | SULFATO DE ZINC (VITRIOLO BLANCO) | ND | 21.65% | 342402516 — SULFATO DE ZINC (VITRIOLO BLANCO)
342402517 | SULFATO DE BARIO | ND | 21.65% | 342402517 — SULFATO DE BARIO
342402518 | SULFATO DE HIERRO | ND | 21.65% | 342402518 — SULFATO DE HIERRO
342402519 | SULFATO DE MERCURIO | ND | 21.65% | 342402519 — SULFATO DE MERCURIO
342402611 | ALUMBRE DE ALUMINIO | ND | 21.65% | 342402611 — ALUMBRE DE ALUMINIO
342402612 | ALUMBRE DE AMONIO | ND | 21.65% | 342402612 — ALUMBRE DE AMONIO
342402613 | ALUMBRE DE CROMO | ND | 21.65% | 342402613 — ALUMBRE DE CROMO
342402614 | ALUMBRE DE POTASIO | ND | 21.65% | 342402614 — ALUMBRE DE POTASIO
342402615 | ALUMBRE DE SODIO | ND | 21.65% | 342402615 — ALUMBRE DE SODIO
342402711 | NITRATO CUPRICO | ND | 21.65% | 342402711 — NITRATO CUPRICO
342402712 | NITRATO DE BARIO | ND | 21.65% | 342402712 — NITRATO DE BARIO
342402713 | NITRATO DE BISMUTO | ND | 21.65% | 342402713 — NITRATO DE BISMUTO
342402714 | NITRATO DE CADMIO | ND | 21.65% | 342402714 — NITRATO DE CADMIO
342402715 | NITRATO DE PLATA | ND | 21.65% | 342402715 — NITRATO DE PLATA
342402716 | NITRATO POTÁSICO | ND | 21.65% | 342402716 — NITRATO POTÁSICO
342403011 | FOSFINATOS E AMONIO | ND | 21.65% | 342403011 — FOSFINATOS E AMONIO
342403012 | FOSFINATOS DE CADMIO | ND | 21.65% | 342403012 — FOSFINATOS DE CADMIO
342403013 | FOSFINATOS DE PLOMO | ND | 21.65% | 342403013 — FOSFINATOS DE PLOMO
342403014 | FOSFINATOS DE SODIO | ND | 21.65% | 342403014 — FOSFINATOS DE SODIO
342403015 | FOSFINATOS DE POTACIO | ND | 21.65% | 342403015 — FOSFINATOS DE POTACIO
342403016 | FOSFITOS DE CALCIO | ND | 21.65% | 342403016 — FOSFITOS DE CALCIO
342403017 | FOSFITOS DE PLOMO | ND | 21.65% | 342403017 — FOSFITOS DE PLOMO
342403111 | FOSFATO TRIAMONICO: ORTOFOSFATO DE TRIAMONIO | ND | 21.65% | 342403111 — FOSFATO TRIAMONICO: ORTOFOSFATO DE TRIAMONIO
342403211 | FOSFATO MONOSODICO 1M 100 AMP. 10 ML. | ND | 21.65% | 342403211 — FOSFATO MONOSODICO 1M 100 AMP. 10 ML.
342403221 | FOSFATO DE BARIO | ND | 21.65% | 342403221 — FOSFATO DE BARIO
342403222 | FOSFATO DE CALCIO MONOBASICO | ND | 21.65% | 342403222 — FOSFATO DE CALCIO MONOBASICO
342403223 | FOSFATO DE CALCIO NEUTRO | ND | 21.65% | 342403223 — FOSFATO DE CALCIO NEUTRO
342403224 | FOSFATO MONOPOTASICO | ND | 21.65% | 342403224 — FOSFATO MONOPOTASICO
342403225 | FOSFATO MONOSODICO | ND | 21.65% | 342403225 — FOSFATO MONOSODICO
342403226 | FOSFATO TRIBASICO | ND | 21.65% | 342403226 — FOSFATO TRIBASICO
342403227 | FOSFATO DIBASICO DE POTASIO | ND | 21.65% | 342403227 — FOSFATO DIBASICO DE POTASIO
342403311 | TRIFOSFATOS DE SODIO | ND | 21.65% | 342403311 — TRIFOSFATOS DE SODIO
342403312 | TRIFOSFATOS DE MAGNESIO | ND | 21.65% | 342403312 — TRIFOSFATOS DE MAGNESIO
342403313 | TRIFOSFATOS DE AMONIO | ND | 21.65% | 342403313 — TRIFOSFATOS DE AMONIO
342403314 | PIROFOSFATOS DE SODIO | ND | 21.65% | 342403314 — PIROFOSFATOS DE SODIO
342403315 | PIROFOSFATOS DE CALCIO | ND | 21.65% | 342403315 — PIROFOSFATOS DE CALCIO
342403316 | DIFOSFATOS | ND | 21.65% | 342403316 — DIFOSFATOS
342403317 | HEXAMETOFOSFATOS | ND | 21.65% | 342403317 — HEXAMETOFOSFATOS
342403318 | METAFOSFATOS | ND | 21.65% | 342403318 — METAFOSFATOS
342403411 | CICLOTETRAFOSFATO SODICO | ND | 21.65% | 342403411 — CICLOTETRAFOSFATO SODICO
342403412 | DIFOSFATO ACIDO | ND | 21.65% | 342403412 — DIFOSFATO ACIDO
342403413 | DIFOSFATOS SODICOS | ND | 21.65% | 342403413 — DIFOSFATOS SODICOS
342403414 | PIROFOSTADO DE DIMANGANESO | ND | 21.65% | 342403414 — PIROFOSTADO DE DIMANGANESO
342403415 | FOSFATO DISODICO HEPTAHIDRATADO | ND | 21.65% | 342403415 — FOSFATO DISODICO HEPTAHIDRATADO
342404011 | CARBONATO DE SODIO NEUTRO (CARBONATO DISODICO, EXCEPTO EL CARBONATO DE SODIO NATURAL), CRISTALES DE SODA, SOSA PARA LAVAR. | ND | 21.65% | 342404011 — CARBONATO DE SODIO NEUTRO (CARBONATO DISODICO, EXCEPTO EL CA
342404012 | CARBONATO SODICO | ND | 21.65% | 342404012 — CARBONATO SODICO
342404013 | PERCLORATO DE SODIO | ND | 21.65% | 342404013 — PERCLORATO DE SODIO
342404111 | CARBONATO ACIDO DE SODIO (BICARBONATO DE SODIO) | ND | 21.65% | 342404111 — CARBONATO ACIDO DE SODIO (BICARBONATO DE SODIO)
342404112 | CARBONATO POTÁSICO | ND | 21.65% | 342404112 — CARBONATO POTÁSICO
342404211 | CARBONATO DE POTASIO, BICARBONATO DE POTASIO | ND | 21.65% | 342404211 — CARBONATO DE POTASIO, BICARBONATO DE POTASIO
342404311 | CARBONATO DE PLOMO | ND | 21.65% | 342404311 — CARBONATO DE PLOMO
342404312 | BLANCO DE HAMBURGO | ND | 21.65% | 342404312 — BLANCO DE HAMBURGO
342404313 | BLANCO DE KREMS | ND | 21.65% | 342404313 — BLANCO DE KREMS
342404314 | BLANCO DE VENECIA | ND | 21.65% | 342404314 — BLANCO DE VENECIA
342404315 | PLOMO BLANCO | ND | 21.65% | 342404315 — PLOMO BLANCO
342404911 | CARBONATO DE CALCIO | ND | 21.65% | 342404911 — CARBONATO DE CALCIO
342404912 | CARBONATO DE BARIO | ND | 21.65% | 342404912 — CARBONATO DE BARIO
342404913 | CARBONATO DE LITIO | ND | 21.65% | 342404913 — CARBONATO DE LITIO
342404914 | CARBONATO DE ESTRONCIO | ND | 21.65% | 342404914 — CARBONATO DE ESTRONCIO
342404915 | CARBONATO DE MAGNESIO PRECIPITADO | ND | 21.65% | 342404915 — CARBONATO DE MAGNESIO PRECIPITADO
342404916 | CARBONATO DE NIQUEL | ND | 21.65% | 342404916 — CARBONATO DE NIQUEL
342404917 | CARBONATO DE MANGANESO | ND | 21.65% | 342404917 — CARBONATO DE MANGANESO
342404918 | CARBONATO DE AZUL DE COBRE | ND | 21.65% | 342404918 — CARBONATO DE AZUL DE COBRE
342404919 | MALAQUITA ARTIFICIAL | ND | 21.65% | 342404919 — MALAQUITA ARTIFICIAL
342500011 | SALES DE ACIDOS OXIMETALICOS O PEROXIMETALICOS: ALUMINIATOS, CROMATO DE ZINC O DE PLOMO, DICROMATO DE SODIO, DE POTASIO, PERMANGANATO DE SODIO, PEROXOCROMATOS, TITANATOS, VANADATOS, ZIRCONATOS, VOLFRAMATOS (TUNGSTATOS), ETC. | ND | 21.65% | 342500011 — SALES DE ACIDOS OXIMETALICOS O PEROXIMETALICOS: ALUMINIATOS,
3425000110 | VANADATOS | ND | 21.65% | 3425000110 — VANADATOS
3425000111 | ZIRCONATOS | ND | 21.65% | 3425000111 — ZIRCONATOS
3425000112 | VOLFRAMATOS (TUNGSTATOS) | ND | 21.65% | 3425000112 — VOLFRAMATOS (TUNGSTATOS)
3425000113 | ACETATO DE POTASIO | ND | 21.65% | 3425000113 — ACETATO DE POTASIO
3425000114 | ACETATO DE SODIO | ND | 21.65% | 3425000114 — ACETATO DE SODIO
3425000115 | CLORATO DE POTASIO | ND | 21.65% | 3425000115 — CLORATO DE POTASIO
3425000116 | PERMANGANATO POTASICO | ND | 21.65% | 3425000116 — PERMANGANATO POTASICO
3425000117 | SODIO CITRATO 2H20 | ND | 21.65% | 3425000117 — SODIO CITRATO 2H20
3425000118 | BROMATO DE POTASIO | ND | 21.65% | 3425000118 — BROMATO DE POTASIO
3425000119 | POTASIO CROMATO | ND | 21.65% | 3425000119 — POTASIO CROMATO
342500012 | ALUMINATOS | ND | 21.65% | 342500012 — ALUMINATOS
3425000120 | CALCIO CARBONATO | ND | 21.65% | 3425000120 — CALCIO CARBONATO
3425000121 | NITRATO DE PALADIO HIDRATO | ND | 21.65% | 3425000121 — NITRATO DE PALADIO HIDRATO
3425000122 | OXALATO DE SODIO | ND | 21.65% | 3425000122 — OXALATO DE SODIO
3425000123 | SODIO NITROPRUSIATO | ND | 21.65% | 3425000123 — SODIO NITROPRUSIATO
3425000124 | SULFANILAMIDA | ND | 21.65% | 3425000124 — SULFANILAMIDA
342500013 | CROMATO DE ZINC | ND | 21.65% | 342500013 — CROMATO DE ZINC
342500014 | CROMATO DE PLOMO | ND | 21.65% | 342500014 — CROMATO DE PLOMO
342500015 | DICROMATO DE SODIO | ND | 21.65% | 342500015 — DICROMATO DE SODIO
342500016 | DICROMATO DE POTASIO | ND | 21.65% | 342500016 — DICROMATO DE POTASIO
342500017 | PERMANGANATO E SODIO | ND | 21.65% | 342500017 — PERMANGANATO E SODIO
342500018 | PEROXOCOMATOS | ND | 21.65% | 342500018 — PEROXOCOMATOS
342500019 | TITANATOS | ND | 21.65% | 342500019 — TITANATOS
342500111 | ACETATO DE PLATA | ND | 21.65% | 342500111 — ACETATO DE PLATA
342500112 | ACIDO AURICO | ND | 21.65% | 342500112 — ACIDO AURICO
342500113 | CITRATO DE PLATA | ND | 21.65% | 342500113 — CITRATO DE PLATA
342500114 | COMPUESTOS DE ORO | ND | 21.65% | 342500114 — COMPUESTOS DE ORO
342500115 | AMINOCOMPLEJOS DE PLATINO | ND | 21.65% | 342500115 — AMINOCOMPLEJOS DE PLATINO
342500116 | AMALGAMAS DE RUTENIO | ND | 21.65% | 342500116 — AMALGAMAS DE RUTENIO
342500117 | AMALGAMAS DE IRIDIO | ND | 21.65% | 342500117 — AMALGAMAS DE IRIDIO
342500118 | ACETATO DE ZINC | ND | 21.65% | 342500118 — ACETATO DE ZINC
342501011 | AIRE COMPRIMIDO | ND | 21.65% | 342501011 — AIRE COMPRIMIDO
342501111 | AMALGAMAS (EXCEPTO DE METALES PRECIOSOS): DE ALUMINIO, DE COBRE, DE ESTANO, DE ZINC, ETC. | ND | 21.65% | 342501111 — AMALGAMAS (EXCEPTO DE METALES PRECIOSOS): DE ALUMINIO, DE CO
342501211 | AIRE LIQUIDO, AUNQUE SE HAYAN ELIMINADO O NO LOS GASES NOBLES O RAROS. | ND | 21.65% | 342501211 — AIRE LIQUIDO, AUNQUE SE HAYAN ELIMINADO O NO LOS GASES NOBLE
342501311 | BIBERON AGUA 100 ML.25 FR. | ND | 21.65% | 342501311 — BIBERON AGUA 100 ML.25 FR.
342501321 | AGUA DESTILADA | ND | 21.65% | 342501321 — AGUA DESTILADA
342501323 | AGUA CONDUCTIVA | ND | 21.65% | 342501323 — AGUA CONDUCTIVA
342600011 | AGUA PESADA (OXIDO DE DEUTERIO) | ND | 20.18% | 342600011 — AGUA PESADA (OXIDO DE DEUTERIO)
342600012 | ACETILENO PESADO | ND | 20.18% | 342600012 — ACETILENO PESADO
342600013 | ACIDOS ACETICOS PESADOS | ND | 20.18% | 342600013 — ACIDOS ACETICOS PESADOS
342600014 | HIDROGENO PESADO | ND | 20.18% | 342600014 — HIDROGENO PESADO
342600015 | METANO PESADO | ND | 20.18% | 342600015 — METANO PESADO
342600021 | ACIDO TARTARICO | ND | 20.18% | 342600021 — ACIDO TARTARICO
342600031 | ACIDO TARTARICO | ND | 20.18% | 342600031 — ACIDO TARTARICO
342600041 | ACIDO TRICLOROACETICO | ND | 20.18% | 342600041 — ACIDO TRICLOROACETICO
342600042 | ACIDO ACETICO | ND | 20.18% | 342600042 — ACIDO ACETICO
342700011 | CIANUROS, OXICIANUROS Y CIANUROS COMPLEJOS: CIANURO DE SODIO, CUPRICO, CUPROSO, DE CALCIO, DE NIQUEL, DE MERCURIO, FERROCIANURO DE AMONIO, DE COBRE, POTASICO, SODICO, ETC. | NP | 0% | 342700011 — CIANUROS, OXICIANUROS Y CIANUROS COMPLEJOS: CIANURO DE SODIO
342700012 | FERROCIANURO DE POTASIO | NP | 0% | 342700012 — FERROCIANURO DE POTASIO
342700111 | CIANADO DE AMONIO | ND | 20.18% | 342700111 — CIANADO DE AMONIO
3427001110 | TIOCIANTO DE BARIO | ND | 20.18% | 3427001110 — TIOCIANTO DE BARIO
3427001111 | TIOCIANTO DE CALCIO | ND | 20.18% | 3427001111 — TIOCIANTO DE CALCIO
3427001112 | TIOCIANATO DE POTASIO | ND | 20.18% | 3427001112 — TIOCIANATO DE POTASIO
342700112 | CIANATO POTASICO | ND | 20.18% | 342700112 — CIANATO POTASICO
342700113 | CIANATO SODICO | ND | 20.18% | 342700113 — CIANATO SODICO
342700114 | FULMINATO DE MERCURIO | ND | 20.18% | 342700114 — FULMINATO DE MERCURIO
342700115 | FULMITANOS INORGANICOS | ND | 20.18% | 342700115 — FULMITANOS INORGANICOS
342700116 | TIOCIANTO CUPRICO | ND | 20.18% | 342700116 — TIOCIANTO CUPRICO
342700117 | TIOCIANTO CUPROSO | ND | 20.18% | 342700117 — TIOCIANTO CUPROSO
342700118 | TIOCIANTO DE ALUMINIO | ND | 20.18% | 342700118 — TIOCIANTO DE ALUMINIO
342700119 | TIOCIANTO DE AMONIO | ND | 20.18% | 342700119 — TIOCIANTO DE AMONIO
342700211 | SILICATO DE ALUMINIO (PIROFILITA) | ND | 20.18% | 342700211 — SILICATO DE ALUMINIO (PIROFILITA)
3427002110 | SILICATOS DE CALCIO | ND | 20.18% | 3427002110 — SILICATOS DE CALCIO
3427002111 | SILICATOS DE PLOMO | ND | 20.18% | 3427002111 — SILICATOS DE PLOMO
3427002112 | SILICATO DE SODIO | ND | 20.18% | 3427002112 — SILICATO DE SODIO
342700212 | SILICATO DE CADMIO | ND | 20.18% | 342700212 — SILICATO DE CADMIO
342700213 | SILICATO DE CESIO | ND | 20.18% | 342700213 — SILICATO DE CESIO
342700214 | SILICATO DE COBRE | ND | 20.18% | 342700214 — SILICATO DE COBRE
342700215 | SILICATO DE ESTRONCIO | ND | 20.18% | 342700215 — SILICATO DE ESTRONCIO
342700216 | SILICATO DE MAGNESIO | ND | 20.18% | 342700216 — SILICATO DE MAGNESIO
342700217 | METASILICATO DE COBALTO | ND | 20.18% | 342700217 — METASILICATO DE COBALTO
342700218 | METASILICATO SODICO | ND | 20.18% | 342700218 — METASILICATO SODICO
342700219 | SILICATOS DE BARIO | ND | 20.18% | 342700219 — SILICATOS DE BARIO
342700311 | BORATO DE CADMIO | ND | 20.18% | 342700311 — BORATO DE CADMIO
3427003110 | BORAX REFINADO | ND | 20.18% | 3427003110 — BORAX REFINADO
3427003111 | PERBORAX | ND | 20.18% | 3427003111 — PERBORAX
3427003112 | PERLA DE BORAX | ND | 20.18% | 3427003112 — PERLA DE BORAX
3427003113 | VIDRIO DE BORAX | NP | 0% | 3427003113 — VIDRIO DE BORAX
342700312 | BORATO DE COBALTO | ND | 20.18% | 342700312 — BORATO DE COBALTO
342700313 | BORATO DE COBRE | ND | 20.18% | 342700313 — BORATO DE COBRE
342700315 | PERBORATOS DE ALUMINIO | ND | 20.18% | 342700315 — PERBORATOS DE ALUMINIO
342700316 | BORATO DE AMONIO | ND | 20.18% | 342700316 — BORATO DE AMONIO
342700317 | BORATO DE CALCIO | ND | 20.18% | 342700317 — BORATO DE CALCIO
342700318 | BORATO DE MAGNESIO | ND | 20.18% | 342700318 — BORATO DE MAGNESIO
342700319 | BORATO DE ZINC | ND | 20.18% | 342700319 — BORATO DE ZINC
342700411 | TARDYFERON 256.3MG 30GG | ND | 20.18% | 342700411 — TARDYFERON 256.3MG 30GG
342700411000 | HIERRO SULFATO | ND | 20.18% | 342700411000 — HIERRO SULFATO
342700411001 | HIERRO(II),LACTATO | ND | 20.18% | 342700411001 — HIERRO(II),LACTATO
342700411002 | ERGOCALCIFEROL (D.C.I.-R) | ND | 20.18% | 342700411002 — ERGOCALCIFEROL (D.C.I.-R)
342700412 | CROMATOMBIC FERRO 157,1 MG. 30 V 12 ML. | ND | 20.18% | 342700412 — CROMATOMBIC FERRO 157,1 MG. 30 V 12 ML.
3427004161 | TARDYFERON 256.3 MG 30 COMPRIMIDOS RECUBIERTPIERRE FABRE IBERICA | ND | 20.18% | 3427004161 — TARDYFERON 256.3 MG 30 COMPRIMIDOS RECUBIERTPIERRE FABRE IBE
3427004162 | CROMATONBIC FERRO 157.1 MG 30 VIALES BEB | ND | 20.18% | 3427004162 — CROMATONBIC FERRO 157.1 MG 30 VIALES BEB
3427004164 | FERO GRADUMET 525 MG 30 COMP LIB CONTR | ND | 20.18% | 3427004164 — FERO GRADUMET 525 MG 30 COMP LIB CONTR
3427004165 | FERBISOL 100 MG FE 50 CAPSULAS GASTRORRESJUSTE | ND | 20.18% | 3427004165 — FERBISOL 100 MG FE 50 CAPSULAS GASTRORRESJUSTE
3427004167 | FERRO SANOL 100 MG FE 50 CAPSULAS GASTRORRESSCHWARZ PHARMA | ND | 20.18% | 3427004167 — FERRO SANOL 100 MG FE 50 CAPSULAS GASTRORRESSCHWARZ PHARMA
3427004170 | GLUTAFERRO GOTAS 170 MG/ML GOTAS 25 ML | ND | 20.18% | 3427004170 — GLUTAFERRO GOTAS 170 MG/ML GOTAS 25 ML
3427004172 | LOSFERRON 695 MG (80 MG FE) 30 COMPRIMIDOS E ANDROMACO | ND | 20.18% | 3427004172 — LOSFERRON 695 MG (80 MG FE) 30 COMPRIMIDOS E ANDROMACO
342700421 | VENOFER 100 MG 5 AMP. 5ML. | ND | 20.18% | 342700421 — VENOFER 100 MG 5 AMP. 5ML.
3427004210 | ARSENIATOS DE ZINC | ND | 20.18% | 3427004210 — ARSENIATOS DE ZINC
3427004211 | CLOROFOSFATO DE SODIO | ND | 20.18% | 3427004211 — CLOROFOSFATO DE SODIO
3427004212 | CLOROYODATO | ND | 20.18% | 3427004212 — CLOROYODATO
342700426 | SILICATOS DOBLRES O COMPLEJOS | NP | 0% | 342700426 — SILICATOS DOBLRES O COMPLEJOS
342700427 | ARSENITOS | ND | 20.18% | 342700427 — ARSENITOS
342700428 | ARSENIATOS DE ALUMINIO | ND | 20.18% | 342700428 — ARSENIATOS DE ALUMINIO
342700429 | ARSENIATOS DE AMONIO | ND | 20.18% | 342700429 — ARSENIATOS DE AMONIO
342800011 | PEROXIDO DE HIDROGENO COMBINADO O NO CON UREA | ND | 21.65% | 342800011 — PEROXIDO DE HIDROGENO COMBINADO O NO CON UREA
342800111 | FOSFURO DE ARSENICO | ND | 21.65% | 342800111 — FOSFURO DE ARSENICO
342800112 | FOSFURO DE BARIO | ND | 21.65% | 342800112 — FOSFURO DE BARIO
342800113 | FOSFURO DE BORO | ND | 21.65% | 342800113 — FOSFURO DE BORO
342800115 | FOSFURO DE CADMIO | ND | 21.65% | 342800115 — FOSFURO DE CADMIO
342800116 | FOSFURO DE CALCIO | ND | 21.65% | 342800116 — FOSFURO DE CALCIO
342800117 | FOSFURO DE ESTAÑO | ND | 21.65% | 342800117 — FOSFURO DE ESTAÑO
342800211 | CARBURO DE CALCIO ESTE O NO QUIMICAMENTE DEFINIDO | ND | 21.65% | 342800211 — CARBURO DE CALCIO ESTE O NO QUIMICAMENTE DEFINIDO
342800311 | CARBUROS DE SILICIO | ND | 21.65% | 342800311 — CARBUROS DE SILICIO
342800312 | CARBUROS DE VOLFRAMIO (TUNGSTENO) | ND | 21.65% | 342800312 — CARBUROS DE VOLFRAMIO (TUNGSTENO)
342800313 | CARBUROS DE ALUMINIO | ND | 21.65% | 342800313 — CARBUROS DE ALUMINIO
342800314 | CARBURO DE BARIO | ND | 21.65% | 342800314 — CARBURO DE BARIO
342800315 | CARBURO DE BORO | ND | 21.65% | 342800315 — CARBURO DE BORO
342800316 | CARBURO DE MANGANESO | ND | 21.65% | 342800316 — CARBURO DE MANGANESO
342800317 | CARBURO DE MOLIBDENO | ND | 21.65% | 342800317 — CARBURO DE MOLIBDENO
342800318 | CARBURO DE TANTALO | ND | 21.65% | 342800318 — CARBURO DE TANTALO
342800411 | AZIDA DE BARIO | ND | 21.65% | 342800411 — AZIDA DE BARIO
3428004110 | HIDRURO DE LITIO | ND | 21.65% | 3428004110 — HIDRURO DE LITIO
3428004111 | HIDRURO DE ANTIMONIO | ND | 21.65% | 3428004111 — HIDRURO DE ANTIMONIO
342800412 | AZIDA DE PLOMO | ND | 21.65% | 342800412 — AZIDA DE PLOMO
342800413 | AZIDA DE SODIO | ND | 21.65% | 342800413 — AZIDA DE SODIO
342800414 | BOROHIDRURO DE SODIO | ND | 21.65% | 342800414 — BOROHIDRURO DE SODIO
342800415 | BOROHIDRURO DE POTASIO | ND | 21.65% | 342800415 — BOROHIDRURO DE POTASIO
342800416 | BORURO DE ALUMINIO | ND | 21.65% | 342800416 — BORURO DE ALUMINIO
342800417 | BORURO DE ANTIMONIO | ND | 21.65% | 342800417 — BORURO DE ANTIMONIO
342800418 | BORURO DE CALCIO | ND | 21.65% | 342800418 — BORURO DE CALCIO
342800419 | HIDRURO DE ALUMINIO | ND | 21.65% | 342800419 — HIDRURO DE ALUMINIO
342900011 | COMPUESTOS DE CERIO | ND | 20.18% | 342900011 — COMPUESTOS DE CERIO
3429000110 | COMPUESTOS DE LUTECIO | ND | 20.18% | 3429000110 — COMPUESTOS DE LUTECIO
342900012 | COMPUESTOS DE DISPROSIO | ND | 20.18% | 342900012 — COMPUESTOS DE DISPROSIO
342900013 | COMPUESTOS DE ERBIO | ND | 20.18% | 342900013 — COMPUESTOS DE ERBIO
342900014 | COMPUESTOS DE ESCANDIO | ND | 20.18% | 342900014 — COMPUESTOS DE ESCANDIO
342900015 | COMPUESTOS DE EUROPIO | ND | 20.18% | 342900015 — COMPUESTOS DE EUROPIO
342900016 | COMPUESTOS DE TERBIO | ND | 20.18% | 342900016 — COMPUESTOS DE TERBIO
342900017 | COMPUESTOS DE GADOLINIO | ND | 20.18% | 342900017 — COMPUESTOS DE GADOLINIO
342900018 | COMPUESTOS DE ITERBIO | ND | 20.18% | 342900018 — COMPUESTOS DE ITERBIO
342900019 | COMPUESTOS DE LANTANO | ND | 20.18% | 342900019 — COMPUESTOS DE LANTANO
343100011 | COLORANTES DISPERSOS | ND | 21.65% | 343100011 — COLORANTES DISPERSOS
343100012 | TINTES DISPERSOS | ND | 21.65% | 343100012 — TINTES DISPERSOS
343100013 | TINTES SINTETICOS | ND | 21.65% | 343100013 — TINTES SINTETICOS
343100014 | TINTES DEFININOS | ND | 21.65% | 343100014 — TINTES DEFININOS
343100111 | MATERIAS TINTOREAS ACIDAS, ESTEN O NO PREMETALIZADAS Y PREPARADOS BASADOS EN ELLAS: TINTES ACIDOS, SINTETICOS, DEFINIDOS QUIMICAMENTE O NO, TINTES MORDIENTES SINTETICOS, DEFINIDOS QUIMICAMENTE O NO (EXCEPTO LOS MORDIENTES PARA TEXTILES). | ND | 21.65% | 343100111 — MATERIAS TINTOREAS ACIDAS, ESTEN O NO PREMETALIZADAS Y PREPA
343100211 | MATERIAS TINTOREAS BASICAS Y PREPARADOS BASADOS EN ELLAS: TINTES BASICOS, SINTETICOS, DEFINIDOS QUIMICAMENTE O NO. | ND | 21.65% | 343100211 — MATERIAS TINTOREAS BASICAS Y PREPARADOS BASADOS EN ELLAS: TI
343100311 | MATERIAS TINTOREAS DIRECTAS Y PREPARADOS BASADOS EN ELLAS: TINTES DIRECTOS, SINTETICOS, DEFINIDOS QUIMICAMENTE O NO | ND | 21.65% | 343100311 — MATERIAS TINTOREAS DIRECTAS Y PREPARADOS BASADOS EN ELLAS: T
343100411 | MATERIAS TINTOREAS DE TINA (INCLUSO LAS UTILIZABLES EN DICHO ESTADO, PIGMENTOS) Y PREPARADOS BASADOS EN ELLAS: INDIGO SINTETICO, INDIGO SOLES, TINTES DE TINA SINTETICOS, DEFINIDOS QUIMICAMENTE O NO, TINTES INDIGOIDES SULFONADOS. | ND | 21.65% | 343100411 — MATERIAS TINTOREAS DE TINA (INCLUSO LAS UTILIZABLES EN DICHO
343100511 | MATERIAS TINTOREAS REACTIVAS Y PREPARADOS BASADOS EN ELLAS: TINTES REACTIVOS, SINTETICOS, DEFINIDOS QUIMICAMENTE O NO. | ND | 21.65% | 343100511 — MATERIAS TINTOREAS REACTIVAS Y PREPARADOS BASADOS EN ELLAS:
343100611 | PIGMENTOS Y PREPARADOS BASADOS EN ELLOS CANTAXANTINAS, CARETONOIDES SINTETICOS, BETA-CAROTENO SINTETICO, TINTES, PIGMENTOS ORGANICOS, SINTETICOS, DEFINIDOS QUIMICAMENTE O NO. | ND | 21.65% | 343100611 — PIGMENTOS Y PREPARADOS BASADOS EN ELLOS CANTAXANTINAS, CARET
343100911 | OTRAS MATERIAS COLORANTES ORGANICAS SINTETICAS: ALIZARINA, AURAMINA, EURORINAS, INDULINAS, PIRONINAS, TINTES DE ACRIDINA, DE AZINA, DE AZOICOS, DE CARBAZOL, DE CIANINA, DE ANTRAQUINONA, DE HIDROXIQUINONA, DE INDOFENOL, DE OXACINA, DE QUINOLEINA, DETIACINA | ND | 21.65% | 343100911 — OTRAS MATERIAS COLORANTES ORGANICAS SINTETICAS: ALIZARINA, A
343101011 | PRODUCTOS ORGANICOS SINTETICOS DEL TIPO UTILIZADO COMO AGENTES ABRILLANTADORES, FLUORESCENTES, ESTEN O NO QUIMICAMENTE DEFINIDOS: DIHIDROXITEREFTALATO DE DIETILO, LUMINISCENTES, LUMINOFOROS, INORGANICOS SINTETICOS, DEFINIDOS QUIMICAMENTE O NO,RODAMINA B, | ND | 21.65% | 343101011 — PRODUCTOS ORGANICOS SINTETICOS DEL TIPO UTILIZADO COMO AGENT
343101012 | FTALATO ACIDO DE POTASIO | ND | 21.65% | 343101012 — FTALATO ACIDO DE POTASIO
343101013 | 1-10 FENANTROLINA | ND | 21.65% | 343101013 — 1-10 FENANTROLINA
343101111 | LACAS COLORANTES; PREPARADOS BASADOS EN LACAS COLORANTES: LACA COLORANTE DE COCHINILLA, DE PINOS, DE PALO DE CUBA, ARTIFICIALES, NATURALES, SINTETICAS, FIJADAS A UNA BASE. | ND | 21.65% | 343101111 — LACAS COLORANTES; PREPARADOS BASADOS EN LACAS COLORANTES: LA
343200011 | EXTRACTO DE QUEBRACHO | ND | 20.18% | 343200011 — EXTRACTO DE QUEBRACHO
3432000110 | TANATO DE MERCURIO | ND | 20.18% | 3432000110 — TANATO DE MERCURIO
3432000111 | DEOREXINA | ND | 20.18% | 3432000111 — DEOREXINA
343200012 | EXTRACTO DE MIMOSA (ACACIA) | ND | 20.18% | 343200012 — EXTRACTO DE MIMOSA (ACACIA)
343200013 | EXTRACTO DE VALODIA | ND | 20.18% | 343200013 — EXTRACTO DE VALODIA
343200014 | EXTRACTO DE NUEZ DE AGALLAS | ND | 20.18% | 343200014 — EXTRACTO DE NUEZ DE AGALLAS
343200015 | TANATO DE ALUMINIO | ND | 20.18% | 343200015 — TANATO DE ALUMINIO
343200016 | TANATO DE BISMUTO | ND | 20.18% | 343200016 — TANATO DE BISMUTO
343200017 | TANATO DE CALCIO | ND | 20.18% | 343200017 — TANATO DE CALCIO
343200018 | TANATO DE HIERRO | ND | 20.18% | 343200018 — TANATO DE HIERRO
343200019 | TANATO DE MANGANESO | ND | 20.18% | 343200019 — TANATO DE MANGANESO
343200111 | COLORANTES DE CAMPECHE | ND | 20.18% | 343200111 — COLORANTES DE CAMPECHE
343200112 | MATERIAS COLORANTES DE CLOROFILA | ND | 20.18% | 343200112 — MATERIAS COLORANTES DE CLOROFILA
343200113 | COLORANTES DE INDIGO NATURAL | ND | 20.18% | 343200113 — COLORANTES DE INDIGO NATURAL
343200114 | COLORANTES DE ACHOTE | ND | 20.18% | 343200114 — COLORANTES DE ACHOTE
343200115 | COLORANTES DE CARMIN DE COCHINILLA | ND | 20.18% | 343200115 — COLORANTES DE CARMIN DE COCHINILLA
343200116 | CARCOLOES | ND | 20.18% | 343200116 — CARCOLOES
343300011 | SUSTANCIAS CURTIENTES ORGANICAS SINTETICAS: ACIDOS POLIHIDROXI-POLI-HARISOFON-SULFONICOS, CURTIENTES SINTETICOS, POLISULFONAMIDAS, PRODUCTOS DE LA CONDENSACION DE FORMALDEHIDO CON ACIDOS FENOL, CRESOL O NAFTALENSULFONICOS, ETC. | ND | 21.65% | 343300011 — SUSTANCIAS CURTIENTES ORGANICAS SINTETICAS: ACIDOS POLIHIDRO
343300012 | SPANDS | ND | 21.65% | 343300012 — SPANDS
343300013 | 1AMINO-2HYDROXYNAPHTHALI-4-SULFONICO ACIDO | ND | 21.65% | 343300013 — 1AMINO-2HYDROXYNAPHTHALI-4-SULFONICO ACIDO
343300111 | SUSTANCIAS CURTIENTES INORGANICAS; PREPARADOS CURTIENTES, CONTENGAN O NO SUSTANCIAS CURTIENTES NATURALES, PREPARACIONES ENZIMATICAS PARA EL PRECURTIDO: SOLUCIONES ARTIFICIALES, ETC. | ND | 21.65% | 343300111 — SUSTANCIAS CURTIENTES INORGANICAS; PREPARADOS CURTIENTES, CO
343400011 | PIGMENTOS Y PREPARADOS BASADOS EN DIOXIDO DE TITANIO: BLANCO DE TITANIO, ETC. | ND | 20.18% | 343400011 — PIGMENTOS Y PREPARADOS BASADOS EN DIOXIDO DE TITANIO: BLANCO
343400111 | PIGMENTO VERDE DE OXIDO DE CROMO | ND | 20.18% | 343400111 — PIGMENTO VERDE DE OXIDO DE CROMO
343400211 | PIGMENTOS Y PREPARADOS BASADOS EN COMPUESTOS DE CADMIO: PIGMENTOS DE ROJO DE CADMIO, ETC. | ND | 20.18% | 343400211 — PIGMENTOS Y PREPARADOS BASADOS EN COMPUESTOS DE CADMIO: PIGM
343400311 | AZUL ULTRAMARINO | ND | 20.18% | 343400311 — AZUL ULTRAMARINO
343400312 | ROSA ULTRAMARINO | ND | 20.18% | 343400312 — ROSA ULTRAMARINO
343400313 | VERDE ULTRAMARINO | ND | 20.18% | 343400313 — VERDE ULTRAMARINO
343400314 | VIOLETA ULTRAMARINO | ND | 20.18% | 343400314 — VIOLETA ULTRAMARINO
343400315 | VIOLETA DE GENCIANA | ND | 20.18% | 343400315 — VIOLETA DE GENCIANA
343400316 | VIOLETA DE METILO | ND | 20.18% | 343400316 — VIOLETA DE METILO
343400411 | LITOPON Y OTROS PIGMENTOS Y PREPARADOS BASADOS EN SULFURO DE ZINC | ND | 20.18% | 343400411 — LITOPON Y OTROS PIGMENTOS Y PREPARADOS BASADOS EN SULFURO DE
343400511 | AZUL DE BERLIN | ND | 20.18% | 343400511 — AZUL DE BERLIN
343400512 | VERDE INGLES | ND | 20.18% | 343400512 — VERDE INGLES
343400513 | AZUL DE PRUSIA | ND | 20.18% | 343400513 — AZUL DE PRUSIA
343400514 | AZUL DE TURNBULL | ND | 20.18% | 343400514 — AZUL DE TURNBULL
343400515 | AZUL MINERAL | ND | 20.18% | 343400515 — AZUL MINERAL
343400516 | FERROCIANURO FERRICO | ND | 20.18% | 343400516 — FERROCIANURO FERRICO
343400517 | VERDE DE MILORI | ND | 20.18% | 343400517 — VERDE DE MILORI
343400518 | VERDE DE ZINC | ND | 20.18% | 343400518 — VERDE DE ZINC
343400611 | PRODUCTOS INORGANICOS DEL TIPO UTILIZADO COMO LUMINOFOROS: LUMINOFOROS INORGANICOS, DEFINIDOS QUIMICAMENTE O NO, SULFATO DE ZINC, ACTIVADO CON COBRE, TUNGSTATOS (WOLFRAMATOS), LUMINISCENTES, ETC. | ND | 20.18% | 343400611 — PRODUCTOS INORGANICOS DEL TIPO UTILIZADO COMO LUMINOFOROS: L
343400911 | AZUL CETULEO | ND | 20.18% | 343400911 — AZUL CETULEO
3434009110 | AZUL DE BROMOTIMOL | ND | 17.94% | 3434009110 — AZUL DE BROMOTIMOL
3434009111 | NARANJA DE METILO | ND | 17.94% | 3434009111 — NARANJA DE METILO
3434009112 | AZUL DE BROMOTIMOL | ND | 17.94% | 3434009112 — AZUL DE BROMOTIMOL
3434009113 | AZUL DE METILENO | ND | 17.94% | 3434009113 — AZUL DE METILENO
3434009114 | MUREXIDA | ND | 17.94% | 3434009114 — MUREXIDA
3434009115 | CRISTAL VIOLETA | ND | 17.94% | 3434009115 — CRISTAL VIOLETA
3434009116 | SAFRANINA | ND | 17.94% | 3434009116 — SAFRANINA
3434009117 | PURPURA DE BROMO CRESOL | ND | 17.94% | 3434009117 — PURPURA DE BROMO CRESOL
3434009118 | 5-(4-DIMETHYLAMINO-BENZYLIDENE) RHODAMINE | ND | 17.94% | 3434009118 — 5-(4-DIMETHYLAMINO-BENZYLIDENE) RHODAMINE
3434009119 | NEGRO DE ERIOCROMO T | ND | 17.94% | 3434009119 — NEGRO DE ERIOCROMO T
343400912 | GRIS DE ZINC | ND | 20.18% | 343400912 — GRIS DE ZINC
343400913 | ILMENITA MOLIDA | ND | 20.18% | 343400913 — ILMENITA MOLIDA
343400914 | MICA REVSTIDA CON OXICLORURO DE BISMUTO | ND | 20.18% | 343400914 — MICA REVSTIDA CON OXICLORURO DE BISMUTO
343400915 | NEGRO DE ALUMBRE | ND | 20.18% | 343400915 — NEGRO DE ALUMBRE
343400916 | NEGRO DE ESQUISTO | ND | 20.18% | 343400916 — NEGRO DE ESQUISTO
343400917 | NEGRO DE SILICE | NP | 0% | 343400917 — NEGRO DE SILICE
343400918 | TIERRA DE CHIPRE (VERDE) | ND | 20.18% | 343400918 — TIERRA DE CHIPRE (VERDE)
343400919 | TIERRA DE VERONA | ND | 20.18% | 343400919 — TIERRA DE VERONA
344000011 | ACEITE DE RESINA TALL OIL REFINADO O NO | ND | 21.65% | 344000011 — ACEITE DE RESINA TALL OIL REFINADO O NO
344000111 | ACEITES DE TREMENTINA (GOMA, MADERA O SULFATO) Y OTROS ACEITES TERPENICOS PROCEDENTES DE LA DESTILACION U OTRO TRATAMIENTO DE MADERAS DE CONIFERAS: AGUARRAS, SULFATO DE TREMENTINA, ETC. | ND | 21.65% | 344000111 — ACEITES DE TREMENTINA (GOMA, MADERA O SULFATO) Y OTROS ACEIT
344000211 | DIPENTENO EN BRUTO | ND | 21.65% | 344000211 — DIPENTENO EN BRUTO
344000311 | TREMENTINA AL SULFITO Y OTROS PARACIMENOS EN BRUTO | ND | 21.65% | 344000311 — TREMENTINA AL SULFITO Y OTROS PARACIMENOS EN BRUTO
344000411 | ACEITE DE PINO RICO EN ALFA-TERPINOL | ND | 21.65% | 344000411 — ACEITE DE PINO RICO EN ALFA-TERPINOL
344000511 | ABIETATO DE BENCILO | ND | 21.65% | 344000511 — ABIETATO DE BENCILO
3440005110 | ACETATO DE SODIO TRIHIDRATADO | ND | 21.65% | 3440005110 — ACETATO DE SODIO TRIHIDRATADO
3440005111 | ACETATO DE ETILO | ND | 21.65% | 3440005111 — ACETATO DE ETILO
344000512 | ETIL | ND | 21.65% | 344000512 — ETIL
344000513 | METILO | ND | 21.65% | 344000513 — METILO
344000514 | COLOFONIA HIDROGENADA | ND | 21.65% | 344000514 — COLOFONIA HIDROGENADA
344000515 | ACIDO RESINICO OXIDADO | ND | 21.65% | 344000515 — ACIDO RESINICO OXIDADO
344000516 | ACIDO ABIETICO | ND | 21.65% | 344000516 — ACIDO ABIETICO
344000517 | RESINATOS DE ETILO | ND | 21.65% | 344000517 — RESINATOS DE ETILO
344000518 | RESINATOS DE METILO | ND | 21.65% | 344000518 — RESINATOS DE METILO
344000519 | RESINATOS DE BENCILO | ND | 21.65% | 344000519 — RESINATOS DE BENCILO
344000611 | RESINATOS DE ALUMINIO | ND | 21.65% | 344000611 — RESINATOS DE ALUMINIO
344000612 | RESINATOS DE CALCIO | ND | 21.65% | 344000612 — RESINATOS DE CALCIO
344000613 | RESINATOS DE COBRE | ND | 21.65% | 344000613 — RESINATOS DE COBRE
344000614 | RESINATOS DE ZINC | ND | 21.65% | 344000614 — RESINATOS DE ZINC
344000615 | RESINATOS DE SODIO | ND | 21.65% | 344000615 — RESINATOS DE SODIO
344000711 | GOMA ESTER | ND | 21.65% | 344000711 — GOMA ESTER
344000811 | ESENCIAS DE COLOFONIA Y ACEITES DE COLOFONIA | ND | 21.65% | 344000811 — ESENCIAS DE COLOFONIA Y ACEITES DE COLOFONIA
344000911 | ALQUITRAN DE MADERA, ACEITES DE ALQUITRAN DE MADERA, CREOSOTA DE MADERA, NAFTA DE MADERA, PEZ VEGETAL, PEZ DE CERVECERIA Y PREPARADOS ANALOGOS BASADOS EN COLOFONIA, ACIDOS RESINICOS O PEZ VEGETAL: ACEITE DE CADE, DE ALQUITRAN, DE JUNIPERO, ALQUITRANSUECO, | ND | 21.65% | 344000911 — ALQUITRAN DE MADERA, ACEITES DE ALQUITRAN DE MADERA, CREOSOT
344001011 | HARINAS SILICEAS FOSILES ACTIVADAS | ND | 21.65% | 344001011 — HARINAS SILICEAS FOSILES ACTIVADAS
344001012 | KIESELGUHR ACTIVADO | ND | 21.65% | 344001012 — KIESELGUHR ACTIVADO
344001013 | TRIPOLITA | ND | 21.65% | 344001013 — TRIPOLITA
344001014 | DIATOMITA ACTIVADA | ND | 21.65% | 344001014 — DIATOMITA ACTIVADA
344001015 | MINERALES VOLCANICOS ACTIVADOS | ND | 21.65% | 344001015 — MINERALES VOLCANICOS ACTIVADOS
344001016 | TIERRAS SILICEAS ACTIVADAS | ND | 21.65% | 344001016 — TIERRAS SILICEAS ACTIVADAS
344001017 | NEGRO DE CONCHADE | ND | 21.65% | 344001017 — NEGRO DE CONCHADE
345100011 | CARBON VEGETAL AGLOMERADO O NO (INCLUSO CARBON DE CASCARAS O NUECES) | NP | 0% | 345100011 — CARBON VEGETAL AGLOMERADO O NO (INCLUSO CARBON DE CASCARAS O
345200011 | AZUFRE REFINADO DE TODO TIPO, EXCEPTO AZUFRE SUBLIMADO, PRECIPITADO O COLOIDAL | ND | 20.18% | 345200011 — AZUFRE REFINADO DE TODO TIPO, EXCEPTO AZUFRE SUBLIMADO, PREC
345200012 | AZUFRE EN GRANO | ND | 20.18% | 345200012 — AZUFRE EN GRANO
345300011 | PIRITAS DE HIERRO TOSTADAS AGLOMERADAS O NO (CENIZAS DE PIRITAS) | ND | 20.18% | 345300011 — PIRITAS DE HIERRO TOSTADAS AGLOMERADAS O NO (CENIZAS DE PIRI
345400011 | BENZOL CRUDO O REFINADO (EXCEPTO EL COMERCIAL O QUIMICAMENTE PURO) | ND | 20.18% | 345400011 — BENZOL CRUDO O REFINADO (EXCEPTO EL COMERCIAL O QUIMICAMENTE
345400111 | TOLUOL CRUDO O REFINADO (EXCEPTO EL COMERCIAL O QUIMICAMENTE PURO) | ND | 20.18% | 345400111 — TOLUOL CRUDO O REFINADO (EXCEPTO EL COMERCIAL O QUIMICAMENTE
345400211 | XILOL CRUDO O REFINADO (EXCEPTO EL COMERCIAL O QUIMICAMENTE PURO) | ND | 20.18% | 345400211 — XILOL CRUDO O REFINADO (EXCEPTO EL COMERCIAL O QUIMICAMENTE
345400311 | NAFTALENO CRUDO O REFINADO (EXCEPTO EL COMERCIAL O QUIMICAMENTE PURO) | ND | 20.18% | 345400311 — NAFTALENO CRUDO O REFINADO (EXCEPTO EL COMERCIAL O QUIMICAME
345400411 | FENOLES CRUDOS O REFINADOS (EXCEPTO LOS COMERCIAL O QUIMICAMENTE PUROS) | NP | 0% | 345400411 — FENOLES CRUDOS O REFINADOS (EXCEPTO LOS COMERCIAL O QUIMICAM
345400412 | FENOL | NP | 0% | 345400412 — FENOL
345400413 | FENOLFTALEÍNA | NP | 0% | 345400413 — FENOLFTALEÍNA
345400911 | NAFTA DISOLVENTE | NP | 0% | 345400911 — NAFTA DISOLVENTE
345400912 | ACEITE DE CREOSOTA | ND | 20.18% | 345400912 — ACEITE DE CREOSOTA
345400913 | ANTRACENO | ND | 20.18% | 345400913 — ANTRACENO
345400914 | CREOSOTA | ND | 20.18% | 345400914 — CREOSOTA
345400915 | FENOLICOS | ND | 20.18% | 345400915 — FENOLICOS
345400916 | ALQUITRAN MINERAL | ND | 20.18% | 345400916 — ALQUITRAN MINERAL
345400917 | PICOLINA CRUDA | ND | 20.18% | 345400917 — PICOLINA CRUDA
345400918 | METILPIRIDINA CRUDA | ND | 20.18% | 345400918 — METILPIRIDINA CRUDA
345400919 | NAFTA | ND | 20.18% | 345400919 — NAFTA
345401011 | BREA OBTENIDA DE ALQUITRAN DE HULLA U OTROS ALQUITRANES MINERALES | ND | 20.18% | 345401011 — BREA OBTENIDA DE ALQUITRAN DE HULLA U OTROS ALQUITRANES MINE
345401111 | COQUE DE BREA | ND | 20.18% | 345401111 — COQUE DE BREA
345500011 | GRASAS, ACEITES Y SUS FRACCIONES DE ORIGEN ANIMAL O VEGETAL N.C.P: ACEITE DE RICINO, DESHIDRATADO, COCIDOS, OXIDADOS, POLIMERIZADOS, SOPLADOS O POLIMERIZADOS POR CALOR AL VACIO O EN ATMOSFERA DE GAS INERTE, SULFURADOS, PARA FREIR (USADOS EN LAELABORACIO | NP | 0% | 345500011 — GRASAS, ACEITES Y SUS FRACCIONES DE ORIGEN ANIMAL O VEGETAL
345500111 | MEZCLAS O PREPARADOS NO COMESTIBLES DE GRASAS O ACEITES ANIMALES O VEGETALES N.C.P. | ND | 20.18% | 345500111 — MEZCLAS O PREPARADOS NO COMESTIBLES DE GRASAS O ACEITES ANIM
345600011 | PIEDRAS PRECIOSAS SINTETICAS O RECONSTITUIDAS: CUARZO PIEZOELECTRICO TRABAJADO O CLASIFICADO O NO, NO ENSARTADO, MONTADO NI ENGARZADO. | NP | 0% | 345600011 — PIEDRAS PRECIOSAS SINTETICAS O RECONSTITUIDAS: CUARZO PIEZOE
345600111 | PIEDRAS PRECIOSAS O SEMIPRECIOSAS SINTETICAS SIN LABRAR EXCEPTO CUARZO: ALEJANDRITA SINTETICA, RUBI SINTETICO O RECONSTRUIDO, ESPINELA SINTETICA O RECONSTRUIDA, ESMERALDA SINTETICA, TOPACIO SINTETICO, ZAFIRO SINTETICO, CUARZO SINTETICO (EXCEPTO ELPIEZOELE | ND | 21.65% | 345600111 — PIEDRAS PRECIOSAS O SEMIPRECIOSAS SINTETICAS SIN LABRAR EXCE
345700011 | GLICERINA (GLICEROL) EN BRUTO, PURA O SINTETICA, AGUAS DE GLICERINA Y LEJIAS DE GLICERINAS. | ND | 21.65% | 345700011 — GLICERINA (GLICEROL) EN BRUTO, PURA O SINTETICA, AGUAS DE GL
345700012 | GLICERINA | ND | 21.65% | 345700012 — GLICERINA
346110011 | ACIDO NITRICO Y ACIDOS SULFONITRICOS, PUROS O NO | ND | 22.35% | 346110011 — ACIDO NITRICO Y ACIDOS SULFONITRICOS, PUROS O NO
346110111 | AMONIACO (HIDROXIDO DE AMONIO) ANHIDRO O EN SOLUCION ACUOSA, AMONIACO LICUADO (EXCEPTO LAS SOLUCIONES ALCOHOLICAS DE AMONIACO). | ND | 22.35% | 346110111 — AMONIACO (HIDROXIDO DE AMONIO) ANHIDRO O EN SOLUCION ACUOSA,
346110112 | HIDROXIDO DE AMONIO | ND | 22.35% | 346110112 — HIDROXIDO DE AMONIO
346120011 | CLORURO DE AMONIO | ND | 22.35% | 346120011 — CLORURO DE AMONIO
346120012 | MURIATO DE AMONIO | ND | 22.35% | 346120012 — MURIATO DE AMONIO
346120013 | SAL DE AMONIACO | ND | 22.35% | 346120013 — SAL DE AMONIACO
346120014 | AMONIO META VANADATO | ND | 22.35% | 346120014 — AMONIO META VANADATO
346120015 | AMONIO META VANADATO SUPRAPUR | ND | 22.35% | 346120015 — AMONIO META VANADATO SUPRAPUR
346120016 | AMONIO MOLIBDATO | ND | 22.35% | 346120016 — AMONIO MOLIBDATO
346120017 | PERSULFATO DE AMONIO | ND | 22.35% | 346120017 — PERSULFATO DE AMONIO
346120018 | AMONIO ACETATO | ND | 22.35% | 346120018 — AMONIO ACETATO
346120111 | NITRITOS DE AMONIO | ND | 22.35% | 346120111 — NITRITOS DE AMONIO
346120112 | NITRITOS DE BARIO | ND | 22.35% | 346120112 — NITRITOS DE BARIO
346120113 | NITRITOS DE CALCIO | ND | 22.35% | 346120113 — NITRITOS DE CALCIO
346120114 | NITRITOS DE COBRE | ND | 22.35% | 346120114 — NITRITOS DE COBRE
346120115 | NITRITOS DE POTASIO | ND | 22.35% | 346120115 — NITRITOS DE POTASIO
346120116 | NITRITOS DE SODIO | ND | 22.35% | 346120116 — NITRITOS DE SODIO
346120211 | NITRATOS DE POTASIO (SALITRE) | ND | 22.35% | 346120211 — NITRATOS DE POTASIO (SALITRE)
346120311 | CARBONATO DE AMONIO COMERCIAL Y OTROS CARBONATOS DE AMONIO ACIDOS O NEUTROS | ND | 22.35% | 346120311 — CARBONATO DE AMONIO COMERCIAL Y OTROS CARBONATOS DE AMONIO A
346130011 | NITRATO DE AMINIO PURO O NO Y EN SOLUCION ACUOSA O NO | ND | 22.35% | 346130011 — NITRATO DE AMINIO PURO O NO Y EN SOLUCION ACUOSA O NO
346130111 | SALES DOBLES Y MEZCLAS DE SULFATO DE AMONIO Y NITRATO DE AMONIO: FERTILIZANTES CONSISTENTES EN SULFATO DE AMONIO MEZCLADO CON NITRATO DE AMONIO, SULFONITRATO DE AMONIO PURO O NO, ETC. | ND | 22.35% | 346130111 — SALES DOBLES Y MEZCLAS DE SULFATO DE AMONIO Y NITRATO DE AMO
346130211 | SULFATO DE AMONIO PURO O NO | ND | 22.35% | 346130211 — SULFATO DE AMONIO PURO O NO
346130311 | SALES DOBLES Y MEZCLAS DE NITRATO DE CALCIO Y NITRATO DE AMONIO: FERTILIZANTES DE NITRATO DE CALCIO (NITRATO DE CALCIO MEZCLADO CON NITRATO DE AMONIO), ETC. | ND | 22.35% | 346130311 — SALES DOBLES Y MEZCLAS DE NITRATO DE CALCIO Y NITRATO DE AMO
346130411 | CIANAMIDA DE CALCIO (CIANAMIDA CALCICA) | ND | 22.35% | 346130411 — CIANAMIDA DE CALCIO (CIANAMIDA CALCICA)
346130511 | UREA PURA O NO Y EN SOLUCION ACUOSA O NO (DIAMIDA DE ACIDO CARBONICO) | ND | 22.35% | 346130511 — UREA PURA O NO Y EN SOLUCION ACUOSA O NO (DIAMIDA DE ACIDO C
346130611 | MEZCLA DE UREA Y NITRATO DE AMONIO EN SOLUCION ACUOSA O AMONIACAL | ND | 22.35% | 346130611 — MEZCLA DE UREA Y NITRATO DE AMONIO EN SOLUCION ACUOSA O AMON
346130911 | OTROS ABONOS NITROGENADOS (INCLUSO LAS MEZCLAS N.C.P.): MEZCLAS DE NITRATO DE AMONIO CON CARBONATO DE CALCIO O CON OTRAS MATERIAS INORGANICAS SIN PODER FERTILIZANTE, NITRATO DE MAGNESIO Y CALCIO PURO O NO, ETC. | ND | 22.35% | 346130911 — OTROS ABONOS NITROGENADOS (INCLUSO LAS MEZCLAS N.C.P.): MEZC
346140011 | ESCORIA DE DESFOSFORACION (ESCORIA THOMAS): ESCORIA FOSFATADA, METALURGICOS, ETC. | ND | 22.35% | 346140011 — ESCORIA DE DESFOSFORACION (ESCORIA THOMAS): ESCORIA FOSFATAD
346140111 | SUPERFOSFATOS: FOSFATOS SOLUBLES, SUPERFOSFATOS DE HUESOS, SUPERFOSFATOS SIMPLES, DOBLES O TRIPLES, ETC. | ND | 22.35% | 346140111 — SUPERFOSFATOS: FOSFATOS SOLUBLES, SUPERFOSFATOS DE HUESOS, S
346140211 | ABONOS MINERALES O QUIMICOS FOSFATADOS N.C.P.: FERTILIZANTES CONSISTENTES EN SUPERFOSFATOS MEZCLADOS CON HIDROGENOFOSFATO DE CALCIO, FOSFATOS CONDENSADOS, DE ALUMINIO Y CALCIO NATURALES Y CALCINADOS, TERMOFOSFATOS MEZCLADOS O NO CON BORAX U OTRASSUSTANCIA | ND | 22.35% | 346140211 — ABONOS MINERALES O QUIMICOS FOSFATADOS N.C.P.: FERTILIZANTES
346150011 | CLORURO DE POTASIO O POTASICO PURO O NO (EXCEPTO ELEMENTOS OPTICOS Y CRISTALES CULTIVADOS, CON UN PESO MINIMO DE 2,5 GR. CADA UNO) | ND | 22.35% | 346150011 — CLORURO DE POTASIO O POTASICO PURO O NO (EXCEPTO ELEMENTOS O
346150111 | SULFATO DE POTASIO O POTASICO PURO O NO | ND | 22.35% | 346150111 — SULFATO DE POTASIO O POTASICO PURO O NO
346160011 | ABONOS ANIMALES O VEGETALES, ESTEN O NO MEZCLADOS O QUIMICAMENTE TRATADOS; ABONOS PRODUCIDOS POR MEZCLA O TRATAMIENTO QUIMICO DE PRODUCTOS DE ORIGEN ANIMAL O VEGETAL: BONIGAS, COMPOSTE, DESPERDICIOS DE LANA, DE PELO DE ANIMALES, DE BELLONES SUCIOS,GUANO, | ND | 22.35% | 346160011 — ABONOS ANIMALES O VEGETALES, ESTEN O NO MEZCLADOS O QUIMICAM
346170011 | NITRATO DE SODIO: NITRATO DE SOSA PURO O NO, NITRATO SODICO, SALITRE DE CHILE, CALICHE, ETC. | ND | 22.35% | 346170011 — NITRATO DE SODIO: NITRATO DE SOSA PURO O NO, NITRATO SODICO,
346190011 | ABONOS QUE CONTENGAN LOS TRES ELEMENTOS FERTILIZANTES (NITROGENO, FOSFORO Y POTASIO): NITROFOSFATO POTASICO | ND | 22.35% | 346190011 — ABONOS QUE CONTENGAN LOS TRES ELEMENTOS FERTILIZANTES (NITRO
346190111 | ABONOS N.C.P QUE CONTENGAN DOS ELEMENTOS FERTILIZANTES (FOSFORO Y POTASIO): SUPERFOSFATOS POTASICOS | ND | 22.35% | 346190111 — ABONOS N.C.P QUE CONTENGAN DOS ELEMENTOS FERTILIZANTES (FOSF
346190211 | ORTOFOSFATO ACIDO DE AMONIO (FOSFATO DIAMONICO) | ND | 22.35% | 346190211 — ORTOFOSFATO ACIDO DE AMONIO (FOSFATO DIAMONICO)
346190311 | ORTOFOSFATO DIACIDO DE AMONIO (FOSFATO MONOAMONICO) Y SUS MEZCLAS CON ORTOFOSFATO ACIDO DE AMONIO | NP | 0% | 346190311 — ORTOFOSFATO DIACIDO DE AMONIO (FOSFATO MONOAMONICO) Y SUS ME
346190411 | ABONOS N.C.P CON DOS ELEMENTOS FERTILIZANTES (NITROGENO Y POTASIO). | ND | 22.35% | 346190411 — ABONOS N.C.P CON DOS ELEMENTOS FERTILIZANTES (NITROGENO Y PO
346190511 | PRODUCTOS DE ABONOS ANIMALES O VEGETALES, NITRATO DE SODIO, CARNALITA, SILVITA Y OTRAS SALES NATURALES DE POTASIO EN BRUTO EN TABLETAS O FORMAS ANALOGAS O EN ENVASES. | ND | 22.35% | 346190511 — PRODUCTOS DE ABONOS ANIMALES O VEGETALES, NITRATO DE SODIO,
346190911 | OTROS ABONOS N.C.P.: FERTILIZANTES CONSISTENTES EN MEZCLAS NATURALES DE NITRATO DE SODIO Y NITRATO POTASICO (SALITRE), FERTILIZANTES CONSISTENTES EN SUBSTANCIAS POTASICAS, ETC. | ND | 22.35% | 346190911 — OTROS ABONOS N.C.P.: FERTILIZANTES CONSISTENTES EN MEZCLAS N
346191011 | FERTILIZANTES FORMULADOS EDAFICOS QUIMICOS | ND | 22.35% | 346191011 — FERTILIZANTES FORMULADOS EDAFICOS QUIMICOS
346191012 | FERTILIZANTES FORMULADOS EDAFICOS ORGANICOS | ND | 22.35% | 346191012 — FERTILIZANTES FORMULADOS EDAFICOS ORGANICOS
346191021 | FERTILIZANTES FORMULADOS FOLIARES QUIMICOS | ND | 22.35% | 346191021 — FERTILIZANTES FORMULADOS FOLIARES QUIMICOS
346191022 | FERTILIZANTES FORMULADOS FOLIARES ORGANICOS | ND | 22.35% | 346191022 — FERTILIZANTES FORMULADOS FOLIARES ORGANICOS
3462000103 | INSECTICIDA GALON | ND | 22.35% | 3462000103 — INSECTICIDA GALON
3462000104 | INSECTICIDA LITRO | ND | 22.35% | 3462000104 — INSECTICIDA LITRO
3462000105 | INSECTICIDA AEROSOL 400 CC | ND | 22.35% | 3462000105 — INSECTICIDA AEROSOL 400 CC
346200011 | ENDOSULFAN | ND | 22.35% | 346200011 — ENDOSULFAN
346200012 | INSECTICIDA | ND | 22.35% | 346200012 — INSECTICIDA
346200013 | INSECTICIDAS QUIMICOS DE USO AGRICOLA AVERMECTINAS ABAMECTINAS | ND | 22.35% | 346200013 — INSECTICIDAS QUIMICOS DE USO AGRICOLA AVERMECTINAS ABAMECTIN
346200014 | INSECTICIDAS QUIMICOS DE USO AGRICOLA AVERMECTINAS IVERMECTINAS | ND | 22.35% | 346200014 — INSECTICIDAS QUIMICOS DE USO AGRICOLA AVERMECTINAS IVERMECTI
346200015 | INSECTICIDAS QUIMICOS DE USO AGRICOLA AMIDINAS AMITRAZ | ND | 22.35% | 346200015 — INSECTICIDAS QUIMICOS DE USO AGRICOLA AMIDINAS AMITRAZ
346200021 | INSECTICIDAS ORGANOFOSFORADOS MONOCROTOFOS | ND | 22.35% | 346200021 — INSECTICIDAS ORGANOFOSFORADOS MONOCROTOFOS
346200022 | INSECTICIDAS ORGANOFOSFORADOS CLORPIRIFOS | ND | 22.35% | 346200022 — INSECTICIDAS ORGANOFOSFORADOS CLORPIRIFOS
346200023 | INSECTICIDAS ORGANOFOSFORADOS DIMETOATO | ND | 22.35% | 346200023 — INSECTICIDAS ORGANOFOSFORADOS DIMETOATO
346200024 | INSECTICIDAS ORGANOFOSFORADOS MALATION | ND | 22.35% | 346200024 — INSECTICIDAS ORGANOFOSFORADOS MALATION
346200025 | INSECTICIDAS ORGANOFOSFORADOS ACEFATO | ND | 22.35% | 346200025 — INSECTICIDAS ORGANOFOSFORADOS ACEFATO
346200026 | INSECTICIDAS ORGANOFOSFORADOS METAMIDOFOS | ND | 22.35% | 346200026 — INSECTICIDAS ORGANOFOSFORADOS METAMIDOFOS
346200027 | INSECTICIDAS ORGANOFOSFORADOS DICLORVOS | ND | 22.35% | 346200027 — INSECTICIDAS ORGANOFOSFORADOS DICLORVOS
346200028 | INSECTICIDAS ORGANOFOSFORADOS DIAZINON | ND | 22.35% | 346200028 — INSECTICIDAS ORGANOFOSFORADOS DIAZINON
346200031 | INSECTICIDAS USO AGRICOLA CARBAMATOS CARBARYL | ND | 22.35% | 346200031 — INSECTICIDAS USO AGRICOLA CARBAMATOS CARBARYL
346200032 | INSECTICIDAS USO AGRICOLA CARBAMATOS BENFURACARB | ND | 22.35% | 346200032 — INSECTICIDAS USO AGRICOLA CARBAMATOS BENFURACARB
346200033 | INSECTICIDAS USO AGRICOLA CARBAMATOS METHOMIL | ND | 22.35% | 346200033 — INSECTICIDAS USO AGRICOLA CARBAMATOS METHOMIL
346200034 | INSECTICIDAS USO AGRICOLA CARBAMATOS METIOCARB | ND | 22.35% | 346200034 — INSECTICIDAS USO AGRICOLA CARBAMATOS METIOCARB
346200035 | INSECTICIDAS USO AGRICOLA CARBAMATOS THIODICARB | ND | 22.35% | 346200035 — INSECTICIDAS USO AGRICOLA CARBAMATOS THIODICARB
346200041 | INSECTICIDAS QUIMICOS DE USIO AGRICOLA PIRETROIDES CIPERMETRINA | ND | 22.35% | 346200041 — INSECTICIDAS QUIMICOS DE USIO AGRICOLA PIRETROIDES CIPERMETR
346200042 | INSECTICIDAS QUIMICOS DE USIO AGRICOLA DELTAMETRINA | ND | 22.35% | 346200042 — INSECTICIDAS QUIMICOS DE USIO AGRICOLA DELTAMETRINA
346200043 | INSECTICIDAS QUIMICOS DE USIO AGRICOLA ALFACIPERMETRINA | ND | 22.35% | 346200043 — INSECTICIDAS QUIMICOS DE USIO AGRICOLA ALFACIPERMETRINA
346200051 | INSECTICIDAS QUIMICOS DE USO AGRICOLA BENZOILUREAS LUFENURON | ND | 22.35% | 346200051 — INSECTICIDAS QUIMICOS DE USO AGRICOLA BENZOILUREAS LUFENURON
346200061 | INSECTICIDAS QUIMICOS DE USO AGRICOLA PYRAZOLES FIPRONIL | ND | 22.35% | 346200061 — INSECTICIDAS QUIMICOS DE USO AGRICOLA PYRAZOLES FIPRONIL
346200062 | INSECTICIDAS QUIMICOS DE USO AGRICOLA PYRAZOLES PYRIDABEN | ND | 22.35% | 346200062 — INSECTICIDAS QUIMICOS DE USO AGRICOLA PYRAZOLES PYRIDABEN
346200071 | INSECTICIDAS QUIMICOS DE USO AGRICOLA NEONICOTINOIDES IMIDACLOPRID | ND | 22.35% | 346200071 — INSECTICIDAS QUIMICOS DE USO AGRICOLA NEONICOTINOIDES IMIDAC
346200072 | INSECTICIDAS QUIMICOS DE USO AGRICOLA NEONICOTINOIDES ACETAMIPRID | ND | 22.35% | 346200072 — INSECTICIDAS QUIMICOS DE USO AGRICOLA NEONICOTINOIDES ACETAM
346200081 | INSECTICIDAS QUIMICOS DE USO AGRICOLA ANALOGOS DEL NEREISTOXIN CARTAP | ND | 22.35% | 346200081 — INSECTICIDAS QUIMICOS DE USO AGRICOLA ANALOGOS DEL NEREISTOX
346200082 | INSECTICIDAS QUIMICOS DE USO AGRICOLA ANALOGOS DEL NEREISTOXIN TIOCYCLAM | ND | 22.35% | 346200082 — INSECTICIDAS QUIMICOS DE USO AGRICOLA ANALOGOS DEL NEREISTOX
346200091 | INSECTICIDAS QUIMICOS DE USO AGRICOLA DERIVADOS DE TRIAZINAS CIROMAZINA | ND | 22.35% | 346200091 — INSECTICIDAS QUIMICOS DE USO AGRICOLA DERIVADOS DE TRIAZINAS
346200111 | INSECTICIDAS PARA SALUD PUBLICA ORGANOFORFORADOS MALATHION | ND | 22.35% | 346200111 — INSECTICIDAS PARA SALUD PUBLICA ORGANOFORFORADOS MALATHION
346200112 | INSECTICIDAS PARA SALUD PUBLICA ORGANOFORFORADOS DICLORVOS | ND | 22.35% | 346200112 — INSECTICIDAS PARA SALUD PUBLICA ORGANOFORFORADOS DICLORVOS
346200113 | INSECTICIDAS PARA SALUD PUBLICA ORGANOFORFORADOS TEMEPHOS | ND | 22.35% | 346200113 — INSECTICIDAS PARA SALUD PUBLICA ORGANOFORFORADOS TEMEPHOS
346200121 | INSECTICIDAS PARA SALUD PUBLICA PIRETROIDES ALFACIPERMETRINA | ND | 22.35% | 346200121 — INSECTICIDAS PARA SALUD PUBLICA PIRETROIDES ALFACIPERMETRINA
346200122 | INSECTICIDAS PARA SALUD PUBLICA PIRETROIDES BETACIPERMETRINA | ND | 22.35% | 346200122 — INSECTICIDAS PARA SALUD PUBLICA PIRETROIDES BETACIPERMETRINA
346200123 | INSECTICIDAS PARA SALUD PUBLICA PIRETROIDES PERMETRINA | ND | 22.35% | 346200123 — INSECTICIDAS PARA SALUD PUBLICA PIRETROIDES PERMETRINA
346200124 | INSECTICIDAS PARA SALUD PUBLICA PIRETROIDES DELTAMETRINA | ND | 22.35% | 346200124 — INSECTICIDAS PARA SALUD PUBLICA PIRETROIDES DELTAMETRINA
346200131 | INSECTICIDAS PARA SALUD PUBLICA OTRO NCP HIDRAMETILNONA | ND | 22.35% | 346200131 — INSECTICIDAS PARA SALUD PUBLICA OTRO NCP HIDRAMETILNONA
346200132 | INSECTICIDAS PARA SALUD PUBLICA OTROS NOVALURON | ND | 22.35% | 346200132 — INSECTICIDAS PARA SALUD PUBLICA OTROS NOVALURON
346200211 | INSECTICIDAS BIOLOGICOS ORGANICOS DE ORIGEN VEGETAL NICOTINA | ND | 22.35% | 346200211 — INSECTICIDAS BIOLOGICOS ORGANICOS DE ORIGEN VEGETAL NICOTINA
346200212 | INSECTICIDAS BIOLOGICOS ORGANICOS DE ORIGEN VEGETAL ROTENONA | ND | 22.35% | 346200212 — INSECTICIDAS BIOLOGICOS ORGANICOS DE ORIGEN VEGETAL ROTENONA
346200213 | INSECTICIDAS BIOLOGICOS ORGANICOS DE ORIGEN VEGETAL PIRETRINA | ND | 22.35% | 346200213 — INSECTICIDAS BIOLOGICOS ORGANICOS DE ORIGEN VEGETAL PIRETRIN
346200214 | INSECTICIDAS BIOLOGICOS ORGANICOS DE ORIGEN VEGETAL NEREISTOXIN | ND | 22.35% | 346200214 — INSECTICIDAS BIOLOGICOS ORGANICOS DE ORIGEN VEGETAL NEREISTO
346200221 | INSECTICIDAS BIOLOGICOS CON ORGANISMOS VIVOS BACILLUS TURIGIENSIS | ND | 22.35% | 346200221 — INSECTICIDAS BIOLOGICOS CON ORGANISMOS VIVOS BACILLUS TURIGI
3462003101 | FUNGICIDAS:ANILINOPIRIMIDINAS PIRIMETANIL | ND | 22.35% | 3462003101 — FUNGICIDAS:ANILINOPIRIMIDINAS PIRIMETANIL
346200311 | FUNGICIDA CON BASE DE AZUFRE | ND | 22.35% | 346200311 — FUNGICIDA CON BASE DE AZUFRE
3462003111 | FUNGICIDAS:GUANIDINAS MULTISITIO DODINE | ND | 22.35% | 3462003111 — FUNGICIDAS:GUANIDINAS MULTISITIO DODINE
3462003121 | FUNGICIDAS:DERIVADOS DE COMPUESTOS NO AROMATICOS BROMURO DE METILO | ND | 22.35% | 3462003121 — FUNGICIDAS:DERIVADOS DE COMPUESTOS NO AROMATICOS BROMURO DE
3462003131 | FUNGICIDAS:MORFOLINAS TRIDEMORF | ND | 22.35% | 3462003131 — FUNGICIDAS:MORFOLINAS TRIDEMORF
3462003132 | FUNGICIDAS:MORFOLINAS ACETATO DE DODEMORF | ND | 22.35% | 3462003132 — FUNGICIDAS:MORFOLINAS ACETATO DE DODEMORF
3462003141 | FUNGICIDAS:PIRIMIDINAS BUPIRIMATO | ND | 22.35% | 3462003141 — FUNGICIDAS:PIRIMIDINAS BUPIRIMATO
3462003151 | FOSFITOS FOSETIL ALUMINIO | ND | 22.35% | 3462003151 — FOSFITOS FOSETIL ALUMINIO
3462003152 | FOSFITOS FOSFITO POTASICO | ND | 22.35% | 3462003152 — FOSFITOS FOSFITO POTASICO
3462003161 | FUNGICIDAS: ACILALANINAS METALAXIL | ND | 22.35% | 3462003161 — FUNGICIDAS: ACILALANINAS METALAXIL
3462003162 | FUNGICIDAS: ACILALANINAS CIMOXANIL | ND | 22.35% | 3462003162 — FUNGICIDAS: ACILALANINAS CIMOXANIL
3462003163 | FUNGICIDAS: ACILALANINAS BENALAXIL | ND | 22.35% | 3462003163 — FUNGICIDAS: ACILALANINAS BENALAXIL
3462003171 | FUNGICIDAS: CARBAMATOS PROPAMOCARB | ND | 22.35% | 3462003171 — FUNGICIDAS: CARBAMATOS PROPAMOCARB
346200321 | FUNGICIDAS: DITIOCARBAMATOS PROPINEB | ND | 22.35% | 346200321 — FUNGICIDAS: DITIOCARBAMATOS PROPINEB
346200322 | FUNGICIDAS: DITIOCARBAMATOS MANEB | ND | 22.35% | 346200322 — FUNGICIDAS: DITIOCARBAMATOS MANEB
346200323 | FUNGICIDAS: DITIOCARBAMATOS ZINEB | ND | 22.35% | 346200323 — FUNGICIDAS: DITIOCARBAMATOS ZINEB
346200324 | FUNGICIDAS: DITIOCARBAMATOS MANCOZEB | ND | 22.35% | 346200324 — FUNGICIDAS: DITIOCARBAMATOS MANCOZEB
346200331 | FUNGICIDAS: CUPRICOS SULFATO DE COBRE PENTAHIDRATADO | ND | 22.35% | 346200331 — FUNGICIDAS: CUPRICOS SULFATO DE COBRE PENTAHIDRATADO
346200332 | FUNGICIDAS: CUPRICOS OXICLORURO DE COBRE | ND | 22.35% | 346200332 — FUNGICIDAS: CUPRICOS OXICLORURO DE COBRE
346200333 | FUNGICIDAS: CUPRICOS HIDROXIDO DE COBRE | ND | 22.35% | 346200333 — FUNGICIDAS: CUPRICOS HIDROXIDO DE COBRE
346200341 | FUNGICIDAS: HETEROCICLICOS NITROGENADOS CAPTAN | ND | 22.35% | 346200341 — FUNGICIDAS: HETEROCICLICOS NITROGENADOS CAPTAN
346200351 | FUNGICIDAS: BENZIMIDAZOLES BENOMYL | ND | 22.35% | 346200351 — FUNGICIDAS: BENZIMIDAZOLES BENOMYL
346200352 | FUNGICIDAS: BENZIMIDAZOLES CARBENDAZIM | ND | 22.35% | 346200352 — FUNGICIDAS: BENZIMIDAZOLES CARBENDAZIM
346200353 | FUNGICIDAS: BENZIMIDAZOLES METIL TIOFANATO | ND | 22.35% | 346200353 — FUNGICIDAS: BENZIMIDAZOLES METIL TIOFANATO
346200361 | FUNGICIDAS: IMIDAZOLES PROCLORAZ | ND | 22.35% | 346200361 — FUNGICIDAS: IMIDAZOLES PROCLORAZ
346200362 | FUNGICIDAS: IMIDAZOLES DIMETOMORF | ND | 22.35% | 346200362 — FUNGICIDAS: IMIDAZOLES DIMETOMORF
346200363 | FUNGICIDAS: IMIDAZOLES IMAZALIL | ND | 22.35% | 346200363 — FUNGICIDAS: IMIDAZOLES IMAZALIL
346200371 | FUNGICIDAS: CLORONITRILOS CLOROTALONIL | ND | 22.35% | 346200371 — FUNGICIDAS: CLORONITRILOS CLOROTALONIL
346200381 | FUNGICIDAS: DICARBOXIMIDAS IPRODIONE | ND | 22.35% | 346200381 — FUNGICIDAS: DICARBOXIMIDAS IPRODIONE
346200382 | FUNGICIDAS: DICARBOXIMIDAS PROCYMIDONE | ND | 22.35% | 346200382 — FUNGICIDAS: DICARBOXIMIDAS PROCYMIDONE
346200391 | FUNGICIDAS:TRIAZOLES DIFECONAZOLE | ND | 22.35% | 346200391 — FUNGICIDAS:TRIAZOLES DIFECONAZOLE
346200392 | FUNGICIDAS:TRIAZOLES HEXACONAZOLE | ND | 22.35% | 346200392 — FUNGICIDAS:TRIAZOLES HEXACONAZOLE
346200393 | FUNGICIDAS:TRIAZOLES MYCLOBUTANIL | ND | 22.35% | 346200393 — FUNGICIDAS:TRIAZOLES MYCLOBUTANIL
346200394 | FUNGICIDAS:TRIAZOLES PENCONAZOLE | ND | 22.35% | 346200394 — FUNGICIDAS:TRIAZOLES PENCONAZOLE
346200395 | FUNGICIDAS:TRIAZOLES PROPICONAZOLE | ND | 22.35% | 346200395 — FUNGICIDAS:TRIAZOLES PROPICONAZOLE
346200396 | FUNGICIDAS:TRIAZOLES TEBUCONAZOLE | ND | 22.35% | 346200396 — FUNGICIDAS:TRIAZOLES TEBUCONAZOLE
346200397 | FUNGICIDAS:TRIAZOLES TRIADIMEFON | ND | 22.35% | 346200397 — FUNGICIDAS:TRIAZOLES TRIADIMEFON
3462004101 | HERBICIDAS: UREAS SUSTITUIDAS, LINURON | ND | 22.35% | 3462004101 — HERBICIDAS: UREAS SUSTITUIDAS, LINURON
3462004102 | HERBICIDAS: UREAS SUSTITUIDAS DIURON | ND | 22.35% | 3462004102 — HERBICIDAS: UREAS SUSTITUIDAS DIURON
346200411 | HERBICIDAS: BIPIRIDILOS DIQUAT | ND | 22.35% | 346200411 — HERBICIDAS: BIPIRIDILOS DIQUAT
3462004111 | HERBICIDAS: ACIDO PIRIDINICARBOXILICO BENZOICO, BISPIRIBAC SODIO | ND | 22.35% | 3462004111 — HERBICIDAS: ACIDO PIRIDINICARBOXILICO BENZOICO, BISPIRIBAC S
346200412 | HERBICIDAS: BIPIRIDILOS PARAQUAT | ND | 22.35% | 346200412 — HERBICIDAS: BIPIRIDILOS PARAQUAT
3462004121 | HERBICIDAS: TRIAZINAS, ATRAZINA | ND | 22.35% | 3462004121 — HERBICIDAS: TRIAZINAS, ATRAZINA
3462004122 | HERBICIDAS: TRIAZINAS AMETRINA | ND | 22.35% | 3462004122 — HERBICIDAS: TRIAZINAS AMETRINA
3462004123 | HERBICIDAS: TRIAZINAS TERBUTRINA | ND | 22.35% | 3462004123 — HERBICIDAS: TRIAZINAS TERBUTRINA
3462004125 | HERBICIDAS: TRIAZINAS PROMETRINA | ND | 22.35% | 3462004125 — HERBICIDAS: TRIAZINAS PROMETRINA
3462004131 | HERBICIDAS: ACIDOS QUINOLINO CARBOXILICOS, QUINCLORAC | ND | 22.35% | 3462004131 — HERBICIDAS: ACIDOS QUINOLINO CARBOXILICOS, QUINCLORAC
3462004141 | HERBICIDAS: SULFONILUREAS, METSULFURON METIL | ND | 22.35% | 3462004141 — HERBICIDAS: SULFONILUREAS, METSULFURON METIL
3462004151 | HERBICIDAS: DIFENIL ETERES, OXIFLUORFEN | ND | 22.35% | 3462004151 — HERBICIDAS: DIFENIL ETERES, OXIFLUORFEN
3462004152 | HERBICIDAS: DIFENIL ETERES, BIFENOX | ND | 22.35% | 3462004152 — HERBICIDAS: DIFENIL ETERES, BIFENOX
3462004153 | HERBICIDAS: DIFENIL ETERES, ACIFLUORFEN | ND | 22.35% | 3462004153 — HERBICIDAS: DIFENIL ETERES, ACIFLUORFEN
3462004161 | HERBICIDAS: IMIDAZOLINONAS, IMAZAPYR | ND | 22.35% | 3462004161 — HERBICIDAS: IMIDAZOLINONAS, IMAZAPYR
3462004162 | HERBICIDAS: IMIDAZOLINONAS, IMAZETAPYR | ND | 22.35% | 3462004162 — HERBICIDAS: IMIDAZOLINONAS, IMAZETAPYR
346200421 | HERBICIDAS: ACIDOS ARILOXI ALCANOICOS 2-4D (AMINA O ESTER) | ND | 22.35% | 346200421 — HERBICIDAS: ACIDOS ARILOXI ALCANOICOS 2-4D (AMINA O ESTER)
346200431 | HERBICIDAS: DERIVADOS DEL ACIDO PICOLINICO PICLORAN | ND | 22.35% | 346200431 — HERBICIDAS: DERIVADOS DEL ACIDO PICOLINICO PICLORAN
346200432 | HERBICIDAS: DERIVADOS DEL ACIDO PICOLINICO TRICLOPIR | ND | 22.35% | 346200432 — HERBICIDAS: DERIVADOS DEL ACIDO PICOLINICO TRICLOPIR
346200433 | HERBICIDAS: DERIVADOS DEL ACIDO PICOLINICO CLOPIRALID | ND | 22.35% | 346200433 — HERBICIDAS: DERIVADOS DEL ACIDO PICOLINICO CLOPIRALID
346200441 | ANILIDAS: PROPANIL | ND | 22.35% | 346200441 — ANILIDAS: PROPANIL
346200451 | HERBICIDAS: DINITROANILIDAS PENDIMETALIL | ND | 22.35% | 346200451 — HERBICIDAS: DINITROANILIDAS PENDIMETALIL
346200452 | HERBICIDAS: DINITROANILIDAS TRIFLURALIN | ND | 22.35% | 346200452 — HERBICIDAS: DINITROANILIDAS TRIFLURALIN
346200461 | HERBICIDAS: DERIVADOS DE LA GLICINA GLIFOSATO | ND | 22.35% | 346200461 — HERBICIDAS: DERIVADOS DE LA GLICINA GLIFOSATO
346200471 | HERBICIDAS:INHIBIDORES SINTESIS LIPIDOS-OXIMAS: SETHOXIDIM | ND | 22.35% | 346200471 — HERBICIDAS:INHIBIDORES SINTESIS LIPIDOS-OXIMAS: SETHOXIDIM
346200472 | HERBICIDAS:INHIBIDORES SINTESIS LIPIDOS-OXIMAS: CLETHODIM | ND | 22.35% | 346200472 — HERBICIDAS:INHIBIDORES SINTESIS LIPIDOS-OXIMAS: CLETHODIM
346200481 | HERBICIDAS: ESTERES DE ACIDOS ARILOXIFENOXIALCANOICOS, FLUACIFOP-BUTIL | ND | 22.35% | 346200481 — HERBICIDAS: ESTERES DE ACIDOS ARILOXIFENOXIALCANOICOS, FLUAC
346200482 | HERBICIDAS: ESTERES DE ACIDOS ARILOXIFENOXIALCANOICOS, QUIZALOFOP-ETIL | ND | 22.35% | 346200482 — HERBICIDAS: ESTERES DE ACIDOS ARILOXIFENOXIALCANOICOS, QUIZA
346200491 | HERBICIDAS: CLOROACETAMIDAS, BUTACLOR | ND | 22.35% | 346200491 — HERBICIDAS: CLOROACETAMIDAS, BUTACLOR
346200492 | HERBICIDAS: CLOROACETAMIDAS, ALACLOR | ND | 22.35% | 346200492 — HERBICIDAS: CLOROACETAMIDAS, ALACLOR
346200911 | ACARICIDAS | ND | 22.35% | 346200911 — ACARICIDAS
346200912 | AVICIDAS | ND | 22.35% | 346200912 — AVICIDAS
346200913 | CEBO ENVENENADO PARA MATAR ROEDORES | ND | 22.35% | 346200913 — CEBO ENVENENADO PARA MATAR ROEDORES
346200914 | CEBOLLA ALBARRANA ROJA | ND | 22.35% | 346200914 — CEBOLLA ALBARRANA ROJA
346200915 | LAMPREICIDAS | ND | 22.35% | 346200915 — LAMPREICIDAS
346200916 | HERBICIDA | ND | 22.35% | 346200916 — HERBICIDA
346200921 | DESINFECTANTES BACTERIOESTATICOS | ND | 22.35% | 346200921 — DESINFECTANTES BACTERIOESTATICOS
3462009210 | DESINFECTANTE AMONIO CUATERNARIO BIODEGRADABLE | ND | 22.35% | 3462009210 — DESINFECTANTE AMONIO CUATERNARIO BIODEGRADABLE
3462009211 | DESINFECTANTE LIQUIDO PARA INODORO BIODEGRADABLES | ND | 22.35% | 3462009211 — DESINFECTANTE LIQUIDO PARA INODORO BIODEGRADABLES
3462009212 | DESTAPADOR DE CAÑERIAS | ND | 22.35% | 3462009212 — DESTAPADOR DE CAÑERIAS
3462009213 | DESINFECTANTE LIQUIDO HOSPITALARIO | ND | 22.35% | 3462009213 — DESINFECTANTE LIQUIDO HOSPITALARIO
3462009214 | DESTAPADOR DE CAÑERIAS GRANULADO | ND | 22.35% | 3462009214 — DESTAPADOR DE CAÑERIAS GRANULADO
3462009215 | ANTISARRO GALON | ND | 22.35% | 3462009215 — ANTISARRO GALON
3462009216 | ANTISARRO CANECA | ND | 22.35% | 3462009216 — ANTISARRO CANECA
3462009217 | ANTISARRO LITRO | ND | 22.35% | 3462009217 — ANTISARRO LITRO
3462009218 | DESINFECTANTE CONCENTRADO AMONIO CUATERNARIO DESDE EL 0,5 % GALON | ND | 22.35% | 3462009218 — DESINFECTANTE CONCENTRADO AMONIO CUATERNARIO DESDE EL 0,5 %
3462009219 | DESINFECTANTE CONCENTRADO AMONIO CUATERNARIO DESDE EL 0,5 % CANECA | ND | 22.35% | 3462009219 — DESINFECTANTE CONCENTRADO AMONIO CUATERNARIO DESDE EL 0,5 %
346200922 | DESINFECTANTE AMBIENTAL | ND | 22.35% | 346200922 — DESINFECTANTE AMBIENTAL
3462009220 | DESINFECTANTE CONCENTRADO AMONIO CUATERNARIO 10 PORCIENTO LITRO | ND | 22.35% | 3462009220 — DESINFECTANTE CONCENTRADO AMONIO CUATERNARIO 10 PORCIENTO LI
3462009221 | DESINFECTANTE AMONIO CUATERNARIO USO HOSPITALARIO GALON | ND | 22.35% | 3462009221 — DESINFECTANTE AMONIO CUATERNARIO USO HOSPITALARIO GALON
3462009222 | DESINFECTANTE AMONIO CUATERNARIO USO HOSPITALARIO LITRO | ND | 22.35% | 3462009222 — DESINFECTANTE AMONIO CUATERNARIO USO HOSPITALARIO LITRO
3462009223 | DESINFECTANTE AMONIO CUATERNARIO PASTILLA | ND | 22.35% | 3462009223 — DESINFECTANTE AMONIO CUATERNARIO PASTILLA
3462009224 | DESTAPADOR DE CAÑERIAS GALON | ND | 22.35% | 3462009224 — DESTAPADOR DE CAÑERIAS GALON
3462009225 | DESTAPADOR DE CAÑERIAS LITRO | ND | 22.35% | 3462009225 — DESTAPADOR DE CAÑERIAS LITRO
3462009226 | DESTAPADOR DE CAÑERIAS GRANULADO 300 GR | ND | 22.35% | 3462009226 — DESTAPADOR DE CAÑERIAS GRANULADO 300 GR
3462009227 | DESINFECTANTE LIQUIDO GALON | ND | 22.35% | 3462009227 — DESINFECTANTE LIQUIDO GALON
3462009228 | DESINFECTANTE LIQUIDO CANECA | ND | 22.35% | 3462009228 — DESINFECTANTE LIQUIDO CANECA
3462009229 | DESINFECTANTE LIQUIDO LITRO | ND | 22.35% | 3462009229 — DESINFECTANTE LIQUIDO LITRO
346200923 | QOUATEX | ND | 22.35% | 346200923 — QOUATEX
3462009230 | DESINFECTANTE EN ATOMIZADOR 500 CC | ND | 22.35% | 3462009230 — DESINFECTANTE EN ATOMIZADOR 500 CC
3462009231 | DESTAPADOR DE CAÑERIAS BASE SOLVENTE LITRO | ND | 22.35% | 3462009231 — DESTAPADOR DE CAÑERIAS BASE SOLVENTE LITRO
346200924 | DESINFECTANTE AMONIO CUATERNARIO | ND | 22.35% | 346200924 — DESINFECTANTE AMONIO CUATERNARIO
346200925 | DESINFECTANTE LIQUIDO PARA INODORO | ND | 22.35% | 346200925 — DESINFECTANTE LIQUIDO PARA INODORO
346200926 | DESINFECTANTE PARA PISOS | ND | 22.35% | 346200926 — DESINFECTANTE PARA PISOS
346200927 | DESINFECTANTE PARA TANQUE DE INODORO | ND | 22.35% | 346200927 — DESINFECTANTE PARA TANQUE DE INODORO
346200928 | DESINFECTANTE PARA URINARIO | ND | 22.35% | 346200928 — DESINFECTANTE PARA URINARIO
346200929 | ANTISARRO PARA INODORO | ND | 22.35% | 346200929 — ANTISARRO PARA INODORO
347100011 | POLIETILENO CON UN PESO ESPECIFICO DE MENOS DE 0.94: BLOQUES Y FORMAS SIMILARES A GRANEL DE POLIETILENO, COMPUESTOS DE EXTRUSION DE POLIETILENO, COPOS, GRANULOS, POLVOS Y RESINAS DE POLIETILENO, RESINAS DE COPOLIMERO DE POLIETILENO, ETC. | ND | 25.45% | 347100011 — POLIETILENO CON UN PESO ESPECIFICO DE MENOS DE 0.94: BLOQUES
347100111 | POLIETILENO CON UN PESO ESPECIFICO DE 0.94 O MAS: BLOQUES Y FORMAS SIMILARES A GRANEL, COMPUESTOS DE EXTRUSION, COPOS, GRANULOS, MASAS, POLVOS Y RESINAS DE POLIETILENO, RESINAS DE COPOLIMEROS DE POLIETILENO, ETC. | ND | 25.45% | 347100111 — POLIETILENO CON UN PESO ESPECIFICO DE 0.94 O MAS: BLOQUES Y
347101011 | COPOLIMEROS DE ETILENO Y ACETATO DE VINILO: COPOLIMEROS DE ACETATO DE ETILENO - VINILO, ETC. | ND | 25.45% | 347101011 — COPOLIMEROS DE ETILENO Y ACETATO DE VINILO: COPOLIMEROS DE A
347102011 | OTROS POLIMEROS DE ETILENO, EN FORMAS PRIMARIAS: COPOLIMEROS DE ETILENO Y DE PROPILENO (EXCEPTO CAUCHO SINTETICO), POLIETILENO CLORADO, CLOROSULFONADO, MODIFICADO QUIMICAMENTE EN FORMAS PRIMARIAS. | ND | 25.45% | 347102011 — OTROS POLIMEROS DE ETILENO, EN FORMAS PRIMARIAS: COPOLIMEROS
347200011 | POLIESTIRENO DILATABLE: BLOQUES Y FORMAS SIMILARES A GRANEL, COMPUESTO DE EXTRUSION, COMPUESTOS DE MOLDEAR, COPOS, GRANULOS, MASAS Y CONFIGURACIONES SIMILARES, POLVOS, RESINAS, ETC. | ND | 25.45% | 347200011 — POLIESTIRENO DILATABLE: BLOQUES Y FORMAS SIMILARES A GRANEL,
347200111 | BOLA DE ICOPONOR | ND | 25.45% | 347200111 — BOLA DE ICOPONOR
347200112 | MEDIA BOLA DE ICOPONOR | ND | 25.45% | 347200112 — MEDIA BOLA DE ICOPONOR
347200113 | CONO DE ICOPONOR | ND | 25.45% | 347200113 — CONO DE ICOPONOR
347200121 | OTROS POLIESTIRENOS (EXCEPTO EL DILATABLE): BLOQUES Y FORMAS SIMILARES A GRANEL, COMPUESTO DE EXTRUSION, COMPUESTOS DE MOLDEAR, COPOS, GRANULOS, MASAS Y CONFIGURACIONES SIMILARES, POLVOS, RESINAS, ETC. | ND | 25.45% | 347200121 — OTROS POLIESTIRENOS (EXCEPTO EL DILATABLE): BLOQUES Y FORMAS
347201011 | COPOLIMEROS DE ESTIRENO-ACRILONITRILO (SAN): RESINAS DE ESTIRENO-ACRILONITRILO EN FORMAS PRIMARIAS, ETC. | ND | 25.45% | 347201011 — COPOLIMEROS DE ESTIRENO-ACRILONITRILO (SAN): RESINAS DE ESTI
347201111 | COPOLIMEROS DE ACRILONITRILO-BUTADIENO-ESTIRENO (ABS): RESINAS DE ACRILONITRILO-BUTADIENO-ESTIRENO EN FORMAS PRIMARIAS | ND | 25.45% | 347201111 — COPOLIMEROS DE ACRILONITRILO-BUTADIENO-ESTIRENO (ABS): RESIN
347201911 | OTROS POLIMEROS DE ESTIRENO, EN FORMAS PRIMARIAS: BLOQUES Y FORMAS SIMILARES, A GRANEL, COMPUESTO DE EXTRUSION, COMPUESTOS DE MOLDEAR, COPOS GRANULOS, MASAS Y CONFIGURACIONES SIMILARES POLVOS, RESINAS DE COPOLIMEROS DE ESTIRENO (EXCEPTO SAN Y ABS),ETC. | ND | 25.45% | 347201911 — OTROS POLIMEROS DE ESTIRENO, EN FORMAS PRIMARIAS: BLOQUES Y
347300011 | CLORURO DE POLIVINILO NO MEZCLADO CON NINGUNA OTRA SUSTANCIA (COROSILVINYL): OBTENIDO POR POLIMERIZACION EN EMULSION, EN SUSPENSION, BLOQUES Y FORMAS SIMILARES A GRANEL, COMPUESTO DE EXTRUSION, COPOS, GRANULOS, MASAS, ETC. | ND | 25.45% | 347300011 — CLORURO DE POLIVINILO NO MEZCLADO CON NINGUNA OTRA SUSTANCIA
347300111 | CLORURO DE POLIVINILO NO PLASTIFICADO MEZCLADO CON OTRAS SUSTANCIAS: BLOQUES Y FORMAS SIMILARES, A GRANEL, COMPUESTO DE EXTRUSION, COPOS, GRANULOS, MASAS, ETC.. | ND | 25.45% | 347300111 — CLORURO DE POLIVINILO NO PLASTIFICADO MEZCLADO CON OTRAS SUS
347300211 | CLORUROS DE POLIVINILO PLASTIFICADOS: BLOQUES Y FORMAS SIMILARES, A GRANEL, COMPUESTO DE EXTRUSION, COPOS, GRANULOS, MASAS, RESINAS, ETC. | ND | 25.45% | 347300211 — CLORUROS DE POLIVINILO PLASTIFICADOS: BLOQUES Y FORMAS SIMIL
347301011 | COPOLIMEROS DE CLORURO DE VINILO Y ACETATO DE VINILO, SIN MEZCLAR CON OTRAS SUSTANCIAS: BLOQUES Y FORMAS SIMILARES A GRANEL, COMPUESTO DE EXTRUSION, COPOS, GRANULOS, MASAS, RESINAS, ETC. | ND | 25.45% | 347301011 — COPOLIMEROS DE CLORURO DE VINILO Y ACETATO DE VINILO, SIN ME
347301111 | OTROS COPOLIMEROS DE CLORURO DE VINILO (EXCEPTO LOS DE ACETATO DE VINILO Y CLORURO DE VINILO): BLOQUES Y FORMAS SIMILARES A GRANEL, COMPUESTO DE EXTRUSION, COPOS, GRANULOS, MASAS, POLVOS, RESINAS, ETC. | ND | 25.45% | 347301111 — OTROS COPOLIMEROS DE CLORURO DE VINILO (EXCEPTO LOS DE ACETA
347301211 | POLIMEROS DE CLORURO DE VINILIDENO: POLIMEROS, RESINAS, EN FORMAS PRIMARIAS, ETC. | ND | 25.45% | 347301211 — POLIMEROS DE CLORURO DE VINILIDENO: POLIMEROS, RESINAS, EN F
347301311 | FLUOROPOLIMEROS: POLITETRAFLUOROETILENO, RESINAS DE POLIVINILIDENO, POLICLOROTRIFLUORO ETILENO, EN FORMAS PRIMARIAS, ETC. | ND | 25.45% | 347301311 — FLUOROPOLIMEROS: POLITETRAFLUOROETILENO, RESINAS DE POLIVINI
347301911 | OTROS POLIMEROS DE CLORURO DE VINILO O DE OTRAS OLEFINAS HALOGENADAS, EN FORMAS PRIMARIAS | ND | 25.45% | 347301911 — OTROS POLIMEROS DE CLORURO DE VINILO O DE OTRAS OLEFINAS HAL
347400011 | POLIACETALES: RESINAS ACETALES Y POLIACETALES, RESINAS DE POLIFORMALDEHIDO, ETC. | NP | 0% | 347400011 — POLIACETALES: RESINAS ACETALES Y POLIACETALES, RESINAS DE PO
347400111 | OTROS POLIETERES: POLIETILENGLICOL, POLIPROPILENGLICOL, POLIETERES POLIOLES DERIVADOS DEL OXIDO DE PROPILENO, PREPOLIMEROS DE POLIETER, RESINAS DE POLIETER, OXIDO DE POLIFENILENO, ETC. | NP | 0% | 347400111 — OTROS POLIETERES: POLIETILENGLICOL, POLIPROPILENGLICOL, POLI
347402211 | TEREFTALATO DE POLIETILENO | ND | 20.18% | 347402211 — TEREFTALATO DE POLIETILENO
347402311 | MASCARILLA EN POLIESTER | NP | 0% | 347402311 — MASCARILLA EN POLIESTER
347402312 | MASCARILLA EN POLIESTER CON UNA CAPA DE CARBON ACTIVADO | NP | 0% | 347402312 — MASCARILLA EN POLIESTER CON UNA CAPA DE CARBON ACTIVADO
347402313 | MASCARILLA EN POLIESTER-ALGODON | ND | 20.18% | 347402313 — MASCARILLA EN POLIESTER-ALGODON
347402314 | MASCARILLA EN POLIPROPILENO | NP | 0% | 347402314 — MASCARILLA EN POLIPROPILENO
347402321 | OTROS POLIESTERES NO SATURADOS: BLOQUES Y FORMAS SIMILARES A GRANEL, COMPUESTO DE EXTRUSION, COPOS, GRANULOS, MASAS, POLVOS, RESINAS, ALQUIDAS SIN ACEITE, POLIESTERES DE ACIDOS CARBOXILICOS NO SATURADOS, POLIESTERES LINEALES INSATURADOS, RESINASALILICAS, | ND | 20.18% | 347402321 — OTROS POLIESTERES NO SATURADOS: BLOQUES Y FORMAS SIMILARES A
347402911 | OTROS POLIESTERES EN FORMAS PRIMARIAS N.C.P: BLOQUES Y FORMAS SIMILARES, A GRANEL, COMPUESTO DE EXTRUSION, COPOS, GRANULOS, MASAS, POLVOS, RESINAS, POLIESTERES DE ACIDOS CARBOXILICOS SATURADOS, POLIMEROS SATURADOS, TEREFTALATO DE POLIBUTILENO, ETC. | NP | 0% | 347402911 — OTROS POLIESTERES EN FORMAS PRIMARIAS N.C.P: BLOQUES Y FORMA
347402912 | ACIDO OXALICO | NP | 0% | 347402912 — ACIDO OXALICO
347900011 | POLIPROPILENO: BLOQUES Y FORMAS SIMILARES, A GRANEL, COMPUESTO DE EXTRUSION, COPOS, GRANULOS, MASAS, POLVOS, RESINAS, ETC. | ND | 25.45% | 347900011 — POLIPROPILENO: BLOQUES Y FORMAS SIMILARES, A GRANEL, COMPUES
347900111 | POLIISOBUTILENO | ND | 25.45% | 347900111 — POLIISOBUTILENO
347900211 | COPOLIMEROS DE PROPILENO | ND | 25.45% | 347900211 — COPOLIMEROS DE PROPILENO
347900911 | OTRAS OLEFINAS | ND | 25.45% | 347900911 — OTRAS OLEFINAS
347901011 | METACRILATO DE POLIMETILO | ND | 25.45% | 347901011 — METACRILATO DE POLIMETILO
347901111 | OTROS POLIMEROS ACRILICOS: BLOQUES Y FORMAS SIMILARES, A GRANEL, COMPUESTO DE EXTRUSION, COPOS, GRANULOS, MASAS, POLVOS, RESINAS, POLIMEROS DE METACRILATO BUTILICO, POLIMEROS ACRILICOS EN FORMA LIQUIDA O PASTOSA, POLIMEROS DE ACRILONITRILO, ENFORMA PRIM | ND | 25.45% | 347901111 — OTROS POLIMEROS ACRILICOS: BLOQUES Y FORMAS SIMILARES, A GRA
347902111 | OTRAS POLIAMIDAS: COMPUESTOS DE EXTRUSION DE POLIAMIDAS, POLIAMIDAS EN MASA, POLIAMIDAS PARA FORMAR FIBRAS DE ESTRUCTURA REGULAR, ETC. | ND | 25.45% | 347902111 — OTRAS POLIAMIDAS: COMPUESTOS DE EXTRUSION DE POLIAMIDAS, POL
347903011 | RESINAS DE UREA; RESINAS DE TIOUREA | ND | 25.45% | 347903011 — RESINAS DE UREA; RESINAS DE TIOUREA
347903111 | RESINAS DE MELAMINA: MELAMINA FORMALDEHIDO, EN FORMAS PRIMARIAS, ETC. | ND | 25.45% | 347903111 — RESINAS DE MELAMINA: MELAMINA FORMALDEHIDO, EN FORMAS PRIMAR
347903311 | RESINAS FENOLICAS: COMPUESTOS DE EXTRUSION DE RESINAS, NOVOLACAS, RESINAS DE FENOL Y ALDEHIDO, RESINA DE FENOL Y FORMALDEHIDO EN FORMAS PRIMARIAS, RESINAS DE FENOL Y FURFURAL, RESITOLES, RESOLES, ETC. | ND | 25.45% | 347903311 — RESINAS FENOLICAS: COMPUESTOS DE EXTRUSION DE RESINAS, NOVOL
347903411 | POLIURETANOS: COMPUESTOS DE EXTRUSION, COMPUESTOS DE MOLDEAR, EN COPOS, GRANULOS Y CONFIGURACIONES SIMILARES A GRANEL, POLIURETANOS EN FORMA LIQUIDA O PASTOSA, ETC. | ND | 25.45% | 347903411 — POLIURETANOS: COMPUESTOS DE EXTRUSION, COMPUESTOS DE MOLDEAR
347904011 | ACETATOS DE CELULOSA SIN PLASTIFICAR: ACETILCELULOSAS NO PLASTIFICADAS, ACETATOS, DIACETATOS, TRIACETADOS, ETC. | ND | 25.45% | 347904011 — ACETATOS DE CELULOSA SIN PLASTIFICAR: ACETILCELULOSAS NO PLA
347904111 | ACETATOS DE CELULOSA PLASTIFICADOS: ACETILCELULOSA PLASTIFICADA, ACETATOS, DIACETATOS, TRIACETATOS PLASTIFICADOS, ETC. | ND | 25.45% | 347904111 — ACETATOS DE CELULOSA PLASTIFICADOS: ACETILCELULOSA PLASTIFIC
347904211 | NITRATOS DE CELULOSA (INCLUIDOS LOS COLODIONES): ALGODON POLVORA, CELOIDINA EN FORMAS PRIMARIAS, EN COPOS, EN FORMA DE EXTRACTOS SECOS O PASTOSOS, GRANULOS, COLODIONES NO MEDICINALES, ETC. | ND | 25.45% | 347904211 — NITRATOS DE CELULOSA (INCLUIDOS LOS COLODIONES): ALGODON POL
347904311 | ETERES DE CELULOSA: CARBOXIMETILCELULOSA Y SUS SALES, METILCELULOSA, BENCILCELULOSA, HIDROXIETILCELULOSA EN FORMAS PRIMARIAS, ETC. | ND | 25.45% | 347904311 — ETERES DE CELULOSA: CARBOXIMETILCELULOSA Y SUS SALES, METILC
347904911 | OTRAS CELULOSAS Y SUS DERIVADOS QUIMICOS, N.C.P.: ACETATO BUTIRATO DE CELULOSA EN COPOS, GRANULOS, POLVOS, MASAS Y CONFIGURACIONES SIMILARES, CELULOSA REGENERADA, POLVOS DE MOLDEAR, SULFATO DE CELULOSA, SAL SODICA DE CELULOSA, ETC. | ND | 25.45% | 347904911 — OTRAS CELULOSAS Y SUS DERIVADOS QUIMICOS, N.C.P.: ACETATO BU
347904912 | SODIO LACTATO | ND | 25.45% | 347904912 — SODIO LACTATO
347905011 | POLIMEROS DE ACETATO DE VINILO: EN DISPERSION ACUOSA, ACETATO POLIVINILICO EN COPOS, EN GRANULOS, POLVOS, ETC. | ND | 25.45% | 347905011 — POLIMEROS DE ACETATO DE VINILO: EN DISPERSION ACUOSA, ACETAT
347905111 | OTROS ESTERES Y POLIMEROS DE VINILO: COPOLIMEROS DE ACETATO EN VINILO (EN DISPERSION ACUOSA), ESTERES POLIVINILICOS EN FORMAS PRIMARIAS, POLIMEROS DE ESTERES DE VINILO, RESINAS DE AMINAS POLIVINILICAS EN FORMAS PRIMARIAS, ETC. | ND | 25.45% | 347905111 — OTROS ESTERES Y POLIMEROS DE VINILO: COPOLIMEROS DE ACETATO
347905211 | SILICONA EN BARRA | ND | 25.45% | 347905211 — SILICONA EN BARRA
347905212 | PISTOLA DE SILICONA CALIENTE | ND | 25.45% | 347905212 — PISTOLA DE SILICONA CALIENTE
347905411 | POLIMEROS NATURALES Y POLIMEROS NATURALES MODIFICADOS; PROTEINAS ENDURECIDAS, DERIVADOS QUIMICOS DEL CAUCHO NATURAL, N.C.P.: AMILOSA AISLADA OBTENIDA MEDIANTE FRACCIONAMIENTO DE ALMIDON, CAUCHO NATURAL CLORADO EN FORMAS PRIMARIAS, DEXTRINA, GELATINAENDURE | ND | 25.45% | 347905411 — POLIMEROS NATURALES Y POLIMEROS NATURALES MODIFICADOS; PROTE
347905511 | RESINAS DE PETROLEO, RESINAS DE CUMARONA-INDENO, POLITERPENOS, POLISULFUROS, POLISULFONAS Y PLASTICOS N.C.P.: POLIMIDAS, POLISULFONAS, POLISULFUROS, POLIETILENIMINAS, CETONAS DE POLIVINILO, EN FORMAS PRIMARIAS, ETC. | ND | 25.45% | 347905511 — RESINAS DE PETROLEO, RESINAS DE CUMARONA-INDENO, POLITERPENO
347905611 | RESINAS DE INTERCAMBIO IONICO DE POLIMEROS DE FORMAS PRIMARIAS: RESINAS INTERCAMBIADORAS DE CATIONES Y ANIONES DEL TIPO DE CONDENSACION, POLICONDENSACION O POLIADICION, RESINAS FENOLICAS DE INTERCAMBIO IONICO, ETC. | ND | 25.45% | 347905611 — RESINAS DE INTERCAMBIO IONICO DE POLIMEROS DE FORMAS PRIMARI
348000011 | CAUCHO DE ESTIRENO-BUTADIENO (SBR), CAUCHO DE ESTIRENO- BUTADIENO, CARBOXILATADO (XSBR): LATEX, CAUCHO (SBR) EN FORMAS PRIMARIAS, PLACAS U HOJAS FINAS, CAUCHO (XSBR) EN FORMAS PRIMARIA, PLACAS U HOJAS | ND | 25.45% | 348000011 — CAUCHO DE ESTIRENO-BUTADIENO (SBR), CAUCHO DE ESTIRENO- BUTA
348000111 | CAUCHO DE BUTADIENO (BR): LATEX, CAUCHO (CB) EN FORMAS PRIMARIAS, EN PLANCHAS, HOJAS O TIRAS, ETC. | ND | 25.45% | 348000111 — CAUCHO DE BUTADIENO (BR): LATEX, CAUCHO (CB) EN FORMAS PRIMA
348000211 | CAUCHO DE ISOBUTENO-ISOPRENO (BUTILO) (IIR): LATEX, CAUCHO (IIR), EN FORMAS PRIMARIAS, EN PLACAS, HOJAS O TIRAS, ETC. | ND | 25.45% | 348000211 — CAUCHO DE ISOBUTENO-ISOPRENO (BUTILO) (IIR): LATEX, CAUCHO (
348000411 | CAUCHO DE CLOROPRENO (CLOROBUTADIENO) (CR): LATEX, CAUCHO (CR), EN FORMAS PRIMARIAS, PLACAS O TIRAS, ETC. | ND | 25.45% | 348000411 — CAUCHO DE CLOROPRENO (CLOROBUTADIENO) (CR): LATEX, CAUCHO (C
348000711 | CAUCHO DE ETILENO-PROPILENO-DIENO NO CONJUGADO (EPDM): LATEX, CAUCHO (EPDM) EN FORMAS PRIMARIAS, EN PLACAS, HOJAS O TIRAS, ETC. | ND | 25.45% | 348000711 — CAUCHO DE ETILENO-PROPILENO-DIENO NO CONJUGADO (EPDM): LATEX
348000911 | OTROS CAUCHOS SINTETICOS Y ARTIFICIALES DERIVADOS DE ACEITES: LATEX, FACTIS DERIVADOS DE ACEITES EN FORMAS PRIMARIAS, PLACAS, HOJAS O TIRAS, ETC. | ND | 25.45% | 348000911 — OTROS CAUCHOS SINTETICOS Y ARTIFICIALES DERIVADOS DE ACEITES
351100011 | PINTURAS Y BARNICES (INCLUIDO ESMALTES Y LACAS) BASADAS EN POLIMEROS SINTETICOS O POLIMEROS NATURALES QUIMICAMENTE MODIFICADOS, DISPERSOS O DISUELTOS EN UN MEDIO ACUOSO | ND | 26.68% | 351100011 — PINTURAS Y BARNICES (INCLUIDO ESMALTES Y LACAS) BASADAS EN P
3511000110 | PINTURA ARQUITECTONICA EN EMULSION BASE AGUA TIPO 2 USO EXTERIOR RESINA ALQUIDICO | ND | 26.68% | 3511000110 — PINTURA ARQUITECTONICA EN EMULSION BASE AGUA TIPO 2 USO EXTE
3511000111 | PINTURA ARQUITECTONICA EN EMULSION BASE AGUA TIPO 1 USO INTERIOR ACAB. MATE RESINA ACRILICO | ND | 26.68% | 3511000111 — PINTURA ARQUITECTONICA EN EMULSION BASE AGUA TIPO 1 USO INTE
3511000112 | PINTURA ARQUITECTONICA EN EMULSION BASE AGUA TIPO 1 USO INTERIOR ACAB. SATINADO RESINA ACRILICO | ND | 26.68% | 3511000112 — PINTURA ARQUITECTONICA EN EMULSION BASE AGUA TIPO 1 USO INTE
3511000113 | PINTURA ARQUITECTONICA EN EMULSION BASE AGUA TIPO 1 USO INTERIOR ACAB. MATE RESINA VINIL ACRILICO | ND | 26.68% | 3511000113 — PINTURA ARQUITECTONICA EN EMULSION BASE AGUA TIPO 1 USO INTE
3511000114 | PINTURA ARQUITECTONICA EN EMULSION BASE AGUA TIPO 1 USO INTERIOR ACAB. SATINADO RESINA VINIL ACRILIC | ND | 26.68% | 3511000114 — PINTURA ARQUITECTONICA EN EMULSION BASE AGUA TIPO 1 USO INTE
3511000115 | PINTURA ARQUITECTONICA EN EMULSION BASE AGUA TIPO 1 USO INTERIOR ACAB. MATE RESINA ALQUIDICO | ND | 26.68% | 3511000115 — PINTURA ARQUITECTONICA EN EMULSION BASE AGUA TIPO 1 USO INTE
3511000116 | PINTURA ARQUITECTONICA EN EMULSION BASE AGUA TIPO 1 USO INTERIOR ACAB. SATINADO RESINA ALQUIDICO | ND | 26.68% | 3511000116 — PINTURA ARQUITECTONICA EN EMULSION BASE AGUA TIPO 1 USO INTE
3511000117 | PINTURA ARQUITECTONICA EN EMULSION BASE AGUA TIPO 2 USO INTERIOR RESINA ACRILICO | ND | 26.68% | 3511000117 — PINTURA ARQUITECTONICA EN EMULSION BASE AGUA TIPO 2 USO INTE
3511000118 | PINTURA ARQUITECTONICA EN EMULSION BASE AGUA TIPO 2 USO INTERIOR RESINA VINIL ACRILICO | ND | 26.68% | 3511000118 — PINTURA ARQUITECTONICA EN EMULSION BASE AGUA TIPO 2 USO INTE
3511000119 | PINTURA ARQUITECTONICA EN EMULSION BASE AGUA TIPO 2 USO INTERIOR RESINA ALQUIDICO | ND | 26.68% | 3511000119 — PINTURA ARQUITECTONICA EN EMULSION BASE AGUA TIPO 2 USO INTE
351100012 | PINTURA ARQUITECTONICA EN EMULSION BASE AGUA TIPO 1 USO EXTERIOR ACAB. MATE RESINA ACRILICO | ND | 26.68% | 351100012 — PINTURA ARQUITECTONICA EN EMULSION BASE AGUA TIPO 1 USO EXTE
3511000120 | PINTURA ARQUITECTONICA EN EMULSION BASE AGUA TIPO 3 USO INTERIOR RESINA ACRILICO | ND | 26.68% | 3511000120 — PINTURA ARQUITECTONICA EN EMULSION BASE AGUA TIPO 3 USO INTE
3511000121 | PINTURA ARQUITECTONICA EN EMULSION BASE AGUA TIPO 3 USO INTERIOR RESINA VINIL ACRILICO | ND | 26.68% | 3511000121 — PINTURA ARQUITECTONICA EN EMULSION BASE AGUA TIPO 3 USO INTE
3511000122 | PINTURA ARQUITECTONICA EN EMULSION BASE AGUA TIPO 3 USO INTERIOR RESINA ALQUIDICO | ND | 26.68% | 3511000122 — PINTURA ARQUITECTONICA EN EMULSION BASE AGUA TIPO 3 USO INTE
3511000123 | PINTURA ARQUITECTONICA EN EMULSION BASE AGUA TIPO 4 USO INTERIOR RESINA ACRILICO | ND | 26.68% | 3511000123 — PINTURA ARQUITECTONICA EN EMULSION BASE AGUA TIPO 4 USO INTE
3511000124 | PINTURA ARQUITECTONICA EN EMULSION BASE AGUA TIPO 4 USO INTERIOR RESINA VINIL ACRILICO | ND | 26.68% | 3511000124 — PINTURA ARQUITECTONICA EN EMULSION BASE AGUA TIPO 4 USO INTE
3511000125 | PINTURA ARQUITECTONICA EN EMULSION BASE AGUA TIPO 4 USO INTERIOR RESINA ALQUIDICO | ND | 26.68% | 3511000125 — PINTURA ARQUITECTONICA EN EMULSION BASE AGUA TIPO 4 USO INTE
3511000126 | PINTURA PARA DEMARCACIóN VIAL BASE AGUA COLOR BLANCO | ND | 26.68% | 3511000126 — PINTURA PARA DEMARCACIóN VIAL BASE AGUA COLOR BLANCO
3511000127 | PINTURA PARA DEMARCACIóN VIAL BASE AGUA COLOR AMARILLO | ND | 26.68% | 3511000127 — PINTURA PARA DEMARCACIóN VIAL BASE AGUA COLOR AMARILLO
3511000128 | PINTURA PARA DEMARCACIóN VIAL BASE AGUA COLOR NEGRO | ND | 26.68% | 3511000128 — PINTURA PARA DEMARCACIóN VIAL BASE AGUA COLOR NEGRO
351100013 | PINTURA ARQUITECTONICA EN EMULSION BASE AGUA TIPO 1 USO EXTERIOR ACAB. SATINADO RESINA ACRILICO | ND | 26.68% | 351100013 — PINTURA ARQUITECTONICA EN EMULSION BASE AGUA TIPO 1 USO EXTE
351100014 | PINTURA ARQUITECTONICA EN EMULSION BASE AGUA TIPO 1 USO EXTERIOR ACAB. MATE RESINA VINIL ACRILCO | ND | 26.68% | 351100014 — PINTURA ARQUITECTONICA EN EMULSION BASE AGUA TIPO 1 USO EXTE
351100015 | PINTURA ARQUITECTONICA EN EMULSION BASE AGUA TIPO 1 USO EXTERIOR ACAB. SATINADO RESINA VINIL ACRILIC | ND | 26.68% | 351100015 — PINTURA ARQUITECTONICA EN EMULSION BASE AGUA TIPO 1 USO EXTE
351100016 | PINTURA ARQUITECTONICA EN EMULSION BASE AGUA TIPO 1 USO EXTERIOR ACAB. MATE RESINA ALQUIDICO | ND | 26.68% | 351100016 — PINTURA ARQUITECTONICA EN EMULSION BASE AGUA TIPO 1 USO EXTE
351100017 | PINTURA ARQUITECTONICA EN EMULSION BASE AGUA TIPO 1 USO EXTERIOR ACAB. SATINADO RESINA ALQUIDICO | ND | 26.68% | 351100017 — PINTURA ARQUITECTONICA EN EMULSION BASE AGUA TIPO 1 USO EXTE
351100018 | PINTURA ARQUITECTONICA EN EMULSION BASE AGUA TIPO 2 USO EXTERIOR RESINA ACRILICO | ND | 26.68% | 351100018 — PINTURA ARQUITECTONICA EN EMULSION BASE AGUA TIPO 2 USO EXTE
351100019 | PINTURA ARQUITECTONICA EN EMULSION BASE AGUA TIPO 2 USO EXTERIOR RESINA VINIL ACRILICO | ND | 26.68% | 351100019 — PINTURA ARQUITECTONICA EN EMULSION BASE AGUA TIPO 2 USO EXTE
351100111 | PINTURAS Y BARNICES (INCLUSO ESMALTES Y LACAS) BASADOS EN POLIMEROS SINTETICOS O POLIMEROS NATURALES QUIMICAMENTE MODIFICADOS, DISPERSOS O DISUELTOS EN UN MEDIO NO ACUOSO; PINTURAS ANTICORROSIVAS, PLASTICOS EN DISOLVENTES ORGANICOS VOLATILES,PINTURAS CONT | ND | 26.68% | 351100111 — PINTURAS Y BARNICES (INCLUSO ESMALTES Y LACAS) BASADOS EN PO
3511001110 | PINTURA ANTICORROSIVO ALQUíDICO TIPO 1 USO INTERIOR | ND | 26.68% | 3511001110 — PINTURA ANTICORROSIVO ALQUíDICO TIPO 1 USO INTERIOR
3511001111 | PINTURA ANTICORROSIVO ALQUíDICO TIPO 2 USO EXTERIOR | ND | 26.68% | 3511001111 — PINTURA ANTICORROSIVO ALQUíDICO TIPO 2 USO EXTERIOR
3511001112 | PINTURA ANTICORROSIVO ALQUíDICO TIPO 2 USO INTERIOR | ND | 26.68% | 3511001112 — PINTURA ANTICORROSIVO ALQUíDICO TIPO 2 USO INTERIOR
3511001113 | PINTURA ESMALTE ALQUíDICO TIPO 3 USO EXTERIOR | ND | 26.68% | 3511001113 — PINTURA ESMALTE ALQUíDICO TIPO 3 USO EXTERIOR
3511001114 | PINTURA ESMALTE ALQUíDICO TIPO 3 USO INTERIOR | ND | 26.68% | 3511001114 — PINTURA ESMALTE ALQUíDICO TIPO 3 USO INTERIOR
3511001115 | PINTURA ANTICORROSIVO ALQUíDICO TIPO 3 USO INTERIOR | ND | 26.68% | 3511001115 — PINTURA ANTICORROSIVO ALQUíDICO TIPO 3 USO INTERIOR
3511001116 | PINTURA ANTICORROSIVO ALQUíDICO TIPO 3 USO EXTERIOR | ND | 26.68% | 3511001116 — PINTURA ANTICORROSIVO ALQUíDICO TIPO 3 USO EXTERIOR
3511001117 | PINTURA DE MADERA CLASE CATALIZADAS AL áCIDO ACABADO BRILLANTE USO MUEBLES | ND | 26.68% | 3511001117 — PINTURA DE MADERA CLASE CATALIZADAS AL áCIDO ACABADO BRILLAN
3511001118 | PINTURA DE MADERA CLASE CATALIZADAS AL áCIDO ACABADO MATE USO MUEBLES | ND | 26.68% | 3511001118 — PINTURA DE MADERA CLASE CATALIZADAS AL áCIDO ACABADO MATE US
3511001119 | PINTURA DE MADERA CLASE NITROCELULOSAS ACABADO BRILLANTE USO MUEBLES | ND | 26.68% | 3511001119 — PINTURA DE MADERA CLASE NITROCELULOSAS ACABADO BRILLANTE USO
351100112 | RECUBRIMIENTO DE ACERO INOXIDABLE | ND | 26.68% | 351100112 — RECUBRIMIENTO DE ACERO INOXIDABLE
3511001120 | PINTURA DE MADERA CLASE NITROCELULOSAS ACABADO MATE USO MUEBLES | ND | 26.68% | 3511001120 — PINTURA DE MADERA CLASE NITROCELULOSAS ACABADO MATE USO MUEB
3511001121 | PINTURA PARA MADERA CLASE POLIURETANOS ACABADO MATE USO PISOS | ND | 26.68% | 3511001121 — PINTURA PARA MADERA CLASE POLIURETANOS ACABADO MATE USO PISO
3511001122 | PINTURA PARA MADERA CLASE POLIURETANOS ACABADO BRILLANTE USO PISOS | ND | 26.68% | 3511001122 — PINTURA PARA MADERA CLASE POLIURETANOS ACABADO BRILLANTE USO
3511001123 | PINTURA PARA DEMARCACIóN VIAL BASE SOLVENTE COLOR BLANCO TIPO DE RESINA ACRILICO | ND | 26.68% | 3511001123 — PINTURA PARA DEMARCACIóN VIAL BASE SOLVENTE COLOR BLANCO TIP
3511001124 | PINTURA PARA DEMARCACIóN VIAL BASE SOLVENTE COLOR BLANCO TIPO DE RESINA ALQUIDICO | ND | 26.68% | 3511001124 — PINTURA PARA DEMARCACIóN VIAL BASE SOLVENTE COLOR BLANCO TIP
3511001125 | PINTURA PARA DEMARCACIóN VIAL BASE SOLVENTE COLOR AMARILLO TIPO DE RESINA ACRILICO | ND | 26.68% | 3511001125 — PINTURA PARA DEMARCACIóN VIAL BASE SOLVENTE COLOR AMARILLO T
3511001126 | PINTURA PARA DEMARCACIóN VIAL BASE SOLVENTE COLOR AMARILLO TIPO DE RESINA ALQUIDICO | ND | 26.68% | 3511001126 — PINTURA PARA DEMARCACIóN VIAL BASE SOLVENTE COLOR AMARILLO T
3511001127 | PINTURA PARA DEMARCACIóN VIAL BASE SOLVENTE COLOR NEGRO TIPO DE RESINA ACRILICO | ND | 26.68% | 3511001127 — PINTURA PARA DEMARCACIóN VIAL BASE SOLVENTE COLOR NEGRO TIPO
3511001128 | PINTURA PARA DEMARCACIóN VIAL BASE SOLVENTE COLOR NEGRO TIPO DE RESINA ALQUIDICO | ND | 26.68% | 3511001128 — PINTURA PARA DEMARCACIóN VIAL BASE SOLVENTE COLOR NEGRO TIPO
351100113 | ELIMINADOR DE OXIDO | ND | 26.68% | 351100113 — ELIMINADOR DE OXIDO
351100114 | GALVANIZADO EN FRIO | ND | 26.68% | 351100114 — GALVANIZADO EN FRIO
351100115 | PINTURA ESMALTE ALQUíDICO TIPO 1 USO EXTERIOR | ND | 26.68% | 351100115 — PINTURA ESMALTE ALQUíDICO TIPO 1 USO EXTERIOR
351100116 | PINTURA ESMALTE ALQUíDICO TIPO 1 USO INTERIOR | ND | 26.68% | 351100116 — PINTURA ESMALTE ALQUíDICO TIPO 1 USO INTERIOR
351100117 | PINTURA ESMALTE ALQUíDICO TIPO 2 USO EXTERIOR | ND | 26.68% | 351100117 — PINTURA ESMALTE ALQUíDICO TIPO 2 USO EXTERIOR
351100118 | PINTURA ESMALTE ALQUíDICO TIPO 2 USO INTERIOR | ND | 26.68% | 351100118 — PINTURA ESMALTE ALQUíDICO TIPO 2 USO INTERIOR
351100119 | PINTURA ANTICORROSIVO ALQUíDICO TIPO 1 USO EXTERIOR | ND | 26.68% | 351100119 — PINTURA ANTICORROSIVO ALQUíDICO TIPO 1 USO EXTERIOR
351100121 | PINTURAS AL OLEO, ACRILICAS, PIGMENTOS PARA RESTAURACION DE OBRAS DE ARTE | ND | 38.67% | 351100121 — PINTURAS AL OLEO, ACRILICAS, PIGMENTOS PARA RESTAURACION DE
3511001210 | TREMENTINA DE VENECIA | ND | 38.67% | 3511001210 — TREMENTINA DE VENECIA
3511001211 | DEACANTE DECK | ND | 38.67% | 3511001211 — DEACANTE DECK
3511001212 | PRODUCTOS BIOCIDAS - PERXIL | ND | 38.67% | 3511001212 — PRODUCTOS BIOCIDAS - PERXIL
3511001213 | MOLDES SILICONAS | ND | 38.67% | 3511001213 — MOLDES SILICONAS
3511001214 | ARTESANIA DE MAZA PAN | ND | 26.68% | 3511001214 — ARTESANIA DE MAZA PAN
351100122 | RESINA ACRILICA PARALOID | ND | 26.68% | 351100122 — RESINA ACRILICA PARALOID
351100123 | RESINAS VINILICAS - ALCOHOL POLIVINILICO | ND | 26.68% | 351100123 — RESINAS VINILICAS - ALCOHOL POLIVINILICO
351100124 | RESINAS NATURALES - CERA CARNAUVA | ND | 26.68% | 351100124 — RESINAS NATURALES - CERA CARNAUVA
351100125 | PRODUCTOS CONSOLIDANTES PARA RESTAURACION | ND | 26.68% | 351100125 — PRODUCTOS CONSOLIDANTES PARA RESTAURACION
351100126 | ESENCIA DE TREMENTINA | ND | 38.67% | 351100126 — ESENCIA DE TREMENTINA
351100127 | COLA DE CONEJO | ND | 38.67% | 351100127 — COLA DE CONEJO
351100128 | COLA DE PESCADO | ND | 38.67% | 351100128 — COLA DE PESCADO
351100129 | HIEL DE BUEY | ND | 26.68% | 351100129 — HIEL DE BUEY
351100211 | PIGMENTOS (INCLUSO POLVOS Y COPOS METALICOS) DISPERSOS EN MEDIOS NO ACUOSOS, EN FORMA LIQUIDA O DE PASTA, DEL TIPO UTILIZADO EN LA FABRICACION DE PINTURAS (INCLUSO ESMALTES): ESCAMAS DE METALES, ESENCIA DE PERLA, ETC. | ND | 26.68% | 351100211 — PIGMENTOS (INCLUSO POLVOS Y COPOS METALICOS) DISPERSOS EN ME
351100212 | PINTURA | ND | 26.68% | 351100212 — PINTURA
351100311 | HOJAS PARA EL MARCADO A FUEGO ( PAN DE ORO) | ND | 26.68% | 351100311 — HOJAS PARA EL MARCADO A FUEGO ( PAN DE ORO)
3511003110 | BRUÑIDORES DE AGATA | ND | 26.68% | 3511003110 — BRUÑIDORES DE AGATA
3511003111 | PURPURINA | ND | 26.68% | 3511003111 — PURPURINA
351100312 | PLATA FALSA | ND | 26.68% | 351100312 — PLATA FALSA
351100313 | ORETE | ND | 26.68% | 351100313 — ORETE
351100314 | BOL DE ARMENIA | ND | 26.68% | 351100314 — BOL DE ARMENIA
351100315 | MIXTION AL AGUA | ND | 26.68% | 351100315 — MIXTION AL AGUA
351100316 | MIXTION AL ACEITE | ND | 26.68% | 351100316 — MIXTION AL ACEITE
351100317 | CUCHILLOS PARA DORAR | ND | 26.68% | 351100317 — CUCHILLOS PARA DORAR
351100318 | ALMOHADILLA PARA DORAR | ND | 26.68% | 351100318 — ALMOHADILLA PARA DORAR
351100319 | PELONESA PARA DORAR | ND | 26.68% | 351100319 — PELONESA PARA DORAR
351100321 | MATERIALES PARA TRABAJAR CON PAN DE ORO | ND | 26.68% | 351100321 — MATERIALES PARA TRABAJAR CON PAN DE ORO
351100322 | BOL PARA TRABAJAR CON PAN DE ORO | ND | 26.68% | 351100322 — BOL PARA TRABAJAR CON PAN DE ORO
351100323 | MIXTION PARA TRABAJAR CON PAN DE ORO | ND | 26.68% | 351100323 — MIXTION PARA TRABAJAR CON PAN DE ORO
351100324 | PIEDRA DE AGATA PARA TRABAJAR CON PAN DE ORO | ND | 26.68% | 351100324 — PIEDRA DE AGATA PARA TRABAJAR CON PAN DE ORO
351100411 | TINTES U OTRAS MATERIAS COLORANTES PRESENTADOS EN FORMAS O ENVASES PARA LA VENTA AL POR MENOR: TINTES CASEROS, TINTES PARA COLOREAR, ETC. | ND | 26.68% | 351100411 — TINTES U OTRAS MATERIAS COLORANTES PRESENTADOS EN FORMAS O E
351101011 | PIGMENTOS PREPARADOS, OPACIFICANTES PREPARADOS Y COLORES PREPARADOS, ESMALTES Y BARNICES VITRIFICABLES, ENLUCIDOS, LUSTRES LIQUIDOS Y PREPARADOS SIMILARES, DEL TIPO UTILIZADO EN LA INDUSTRIA DE LA CERAMICA, LOS ESMALTES Y EL VIDRIO: BARBOTINAS,BARNICES, E | ND | 26.68% | 351101011 — PIGMENTOS PREPARADOS, OPACIFICANTES PREPARADOS Y COLORES PRE
351101012 | PULIMENTO | ND | 26.68% | 351101012 — PULIMENTO
351101013 | SUMINISTROS PARA PROTECCION DE TUBERIA | ND | 26.68% | 351101013 — SUMINISTROS PARA PROTECCION DE TUBERIA
351101014 | RECUBRIMIENTO PROTECCION PASIVA CONTRA FUEGO | ND | 26.68% | 351101014 — RECUBRIMIENTO PROTECCION PASIVA CONTRA FUEGO
351101111 | FRITA DE VIDRIO Y OTROS TIPOS DE VIDRIO EN FORMA DE POLVO, GRANULADOS O EN COPOS | ND | 26.68% | 351101111 — FRITA DE VIDRIO Y OTROS TIPOS DE VIDRIO EN FORMA DE POLVO, G
351101311 | MASILLA DE VIDRIERO | ND | 26.68% | 351101311 — MASILLA DE VIDRIERO
351101312 | MASILLA PARA INJERTOS | ND | 26.68% | 351101312 — MASILLA PARA INJERTOS
351101313 | MASILLA PARA ENDERESAR | ND | 26.68% | 351101313 — MASILLA PARA ENDERESAR
351101314 | CEMENTOS DE RESINA | ND | 26.68% | 351101314 — CEMENTOS DE RESINA
351101315 | COMPUESTOS PARA IMPERMEABILIZAR | ND | 26.68% | 351101315 — COMPUESTOS PARA IMPERMEABILIZAR
351101316 | CERA DE SELLAR | ND | 26.68% | 351101316 — CERA DE SELLAR
351101317 | MADERA PLASTICA | ND | 26.68% | 351101317 — MADERA PLASTICA
351200011 | ACUARELA | ND | 26.68% | 351200011 — ACUARELA
351200012 | TEMPERA | ND | 26.68% | 351200012 — TEMPERA
351200022 | TINTA | ND | 26.68% | 351200022 — TINTA
351300011 | TINTA DE IMPRENTA NEGRA | NP | 0% | 351300011 — TINTA DE IMPRENTA NEGRA
3513000110 | CARTUCHO NEGRO C2P05AL | NP | 0% | 3513000110 — CARTUCHO NEGRO C2P05AL
3513000111 | CARTUCHO NEGRO C9351AL | NP | 0% | 3513000111 — CARTUCHO NEGRO C9351AL
3513000112 | CARTUCHO NEGRO CC640WL | NP | 0% | 3513000112 — CARTUCHO NEGRO CC640WL
3513000113 | CARTUCHO NEGRO CH561HL | NP | 0% | 3513000113 — CARTUCHO NEGRO CH561HL
3513000114 | CARTUCHO NEGRO CH563HL | NP | 0% | 3513000114 — CARTUCHO NEGRO CH563HL
3513000115 | CARTUCHO NEGRO CN045AL | NP | 0% | 3513000115 — CARTUCHO NEGRO CN045AL
3513000116 | CARTUCHO NEGRO CZ103AL | NP | 0% | 3513000116 — CARTUCHO NEGRO CZ103AL
3513000117 | CARTUCHO NEGRO CZ105AL | NP | 0% | 3513000117 — CARTUCHO NEGRO CZ105AL
3513000118 | CARTUCHO NEGRO CZ113AL | NP | 0% | 3513000118 — CARTUCHO NEGRO CZ113AL
3513000119 | CARTUCHO NEGRO CZ637AL | NP | 0% | 3513000119 — CARTUCHO NEGRO CZ637AL
351300012 | TINTA NEGRA IMPRESORA MODELO 1 | NP | 0% | 351300012 — TINTA NEGRA IMPRESORA MODELO 1
3513000120 | CARTUCHO NEGRO F6V29AL | NP | 0% | 3513000120 — CARTUCHO NEGRO F6V29AL
3513000121 | CARTUCHO NEGRO F6V31AL | NP | 0% | 3513000121 — CARTUCHO NEGRO F6V31AL
3513000122 | CARTUCHO NEGRO L0S59AL | NP | 0% | 3513000122 — CARTUCHO NEGRO L0S59AL
3513000123 | CARTUCHO NEGRO L0S71AL | NP | 0% | 3513000123 — CARTUCHO NEGRO L0S71AL
3513000124 | TONER CIAN CE401A | NP | 0% | 3513000124 — TONER CIAN CE401A
3513000125 | TINTA NEGRO LC406XLBKS | NP | 0% | 3513000125 — TINTA NEGRO LC406XLBKS
3513000126 | TINTA NEGRA DE IMPRESORA T504120-AL | NP | 0% | 3513000126 — TINTA NEGRA DE IMPRESORA T504120-AL
3513000127 | TINTA NEGRA DE IMPRESORA T524120-AL | NP | 0% | 3513000127 — TINTA NEGRA DE IMPRESORA T524120-AL
3513000128 | TINTA NEGRA DE IMPRESORA T534120-AL | NP | 0% | 3513000128 — TINTA NEGRA DE IMPRESORA T534120-AL
3513000129 | TINTA NEGRA DE IMPRESORA T544120-AL | NP | 0% | 3513000129 — TINTA NEGRA DE IMPRESORA T544120-AL
351300013 | TINTA NEGRA IMPRESORA MODELO 2 | NP | 0% | 351300013 — TINTA NEGRA IMPRESORA MODELO 2
3513000130 | TINTA NEGRA DE IMPRESORA T574120-AL | NP | 0% | 3513000130 — TINTA NEGRA DE IMPRESORA T574120-AL
3513000131 | TINTA NEGRA DE IMPRESORA T664120-AL | NP | 0% | 3513000131 — TINTA NEGRA DE IMPRESORA T664120-AL
3513000132 | TINTA NEGRA DE IMPRESORA T673120-AL | NP | 0% | 3513000132 — TINTA NEGRA DE IMPRESORA T673120-AL
3513000133 | TINTA NEGRA DE IMPRESORA T774120-AL | NP | 0% | 3513000133 — TINTA NEGRA DE IMPRESORA T774120-AL
3513000134 | TINTA NEGRO FOTO DE IMPRESORA T555120-AL | NP | 0% | 3513000134 — TINTA NEGRO FOTO DE IMPRESORA T555120-AL
3513000135 | TINTA NEGRO PIGMENTO DE IMPRESORA T554120-AL | NP | 0% | 3513000135 — TINTA NEGRO PIGMENTO DE IMPRESORA T554120-AL
3513000136 | TINTA NEGRA IMPRESORA WF-C5790 / WF-C5710 T942120-AL | NP | 0% | 3513000136 — TINTA NEGRA IMPRESORA WF-C5790 / WF-C5710 T942120-AL
3513000137 | TINTA NEGRA IMPRESORA WF-5890 / WF-C5810 T1120120-AL | NP | 0% | 3513000137 — TINTA NEGRA IMPRESORA WF-5890 / WF-C5810 T1120120-AL
3513000138 | TINTA NEGRA IMPRESORA WF-M5799 T961120-AL | NP | 0% | 3513000138 — TINTA NEGRA IMPRESORA WF-M5799 T961120-AL
3513000139 | TINTA NEGRA IMPRESORA WF-C579R T01C120 | NP | 0% | 3513000139 — TINTA NEGRA IMPRESORA WF-C579R T01C120
351300014 | TINTA NEGRA IMPRESORA MODELO 3 | NP | 0% | 351300014 — TINTA NEGRA IMPRESORA MODELO 3
3513000140 | TINTA NEGRA IMPRESORA WF-C869R T973120 | NP | 0% | 3513000140 — TINTA NEGRA IMPRESORA WF-C869R T973120
3513000141 | TINTA NEGRA IMPRESORA WF-C878R / WF-C879R T05A100 | NP | 0% | 3513000141 — TINTA NEGRA IMPRESORA WF-C878R / WF-C879R T05A100
3513000142 | TINTA NEGRA IMPRESORA WF – C20600 T02Q100 | NP | 0% | 3513000142 — TINTA NEGRA IMPRESORA WF – C20600 T02Q100
3513000143 | TINTA NEGRA IMPRESORA WF – C17590 T887120 | NP | 0% | 3513000143 — TINTA NEGRA IMPRESORA WF – C17590 T887120
3513000144 | TINTA NEGRA IMPRESORA WF – C20750 T02S100 | NP | 0% | 3513000144 — TINTA NEGRA IMPRESORA WF – C20750 T02S100
3513000145 | TINTA NEGRA IMPRESORA WF – C21000 T02Y100 | NP | 0% | 3513000145 — TINTA NEGRA IMPRESORA WF – C21000 T02Y100
3513000146 | TINTA NEGRA IMPRESORA WF – C20590 T858120 | NP | 0% | 3513000146 — TINTA NEGRA IMPRESORA WF – C20590 T858120
351300015 | TINTA NEGRA IMPRESORA MODELO 4 | NP | 0% | 351300015 — TINTA NEGRA IMPRESORA MODELO 4
351300016 | CARTUCHO NEGRO 3JA57AL | NP | 0% | 351300016 — CARTUCHO NEGRO 3JA57AL
351300017 | CARTUCHO NEGRO 3YM79AL | NP | 0% | 351300017 — CARTUCHO NEGRO 3YM79AL
351300018 | CARTUCHO NEGRO 3YM81AL | NP | 0% | 351300018 — CARTUCHO NEGRO 3YM81AL
351300019 | CARTUCHO NEGRO 51645AL | NP | 0% | 351300019 — CARTUCHO NEGRO 51645AL
351300111 | OTRAS TINTAS DE IMPRENTA (EXCEPTO LA NEGRA) | NP | 0% | 351300111 — OTRAS TINTAS DE IMPRENTA (EXCEPTO LA NEGRA)
3513001110 | TINTA AMARILLA IMPRESORA MODELO 1 | NP | 0% | 3513001110 — TINTA AMARILLA IMPRESORA MODELO 1
35130011100 | TINTA CYAN IMPRESORA WF – C21000 T02Y200 | NP | 0% | 35130011100 — TINTA CYAN IMPRESORA WF – C21000 T02Y200
35130011101 | TINTA MAGENTA IMPRESORA WF – C21000 T02Y300 | NP | 0% | 35130011101 — TINTA MAGENTA IMPRESORA WF – C21000 T02Y300
35130011102 | TINTA YELLOW IMPRESORA WF – C21000 T02Y400 | NP | 0% | 35130011102 — TINTA YELLOW IMPRESORA WF – C21000 T02Y400
35130011103 | TINTA CYAN IMPRESORA WF – C20590 T858220 | NP | 0% | 35130011103 — TINTA CYAN IMPRESORA WF – C20590 T858220
35130011104 | TINTA MAGENTA IMPRESORA WF – C20590 T858320 | NP | 0% | 35130011104 — TINTA MAGENTA IMPRESORA WF – C20590 T858320
35130011105 | TINTA YELLOW IMPRESORA WF – C20590 T02Y420 | NP | 0% | 35130011105 — TINTA YELLOW IMPRESORA WF – C20590 T02Y420
3513001111 | TINTA AMARILLA IMPRESORA MODELO 2 | NP | 0% | 3513001111 — TINTA AMARILLA IMPRESORA MODELO 2
3513001112 | TINTA AMARILLA IMPRESORA MODELO 3 | NP | 0% | 3513001112 — TINTA AMARILLA IMPRESORA MODELO 3
3513001113 | TINTA AMARILLA IMPRESORA MODELO 4 | NP | 0% | 3513001113 — TINTA AMARILLA IMPRESORA MODELO 4
3513001114 | CARTUCHO TRICOLOR 3YM78AL | NP | 0% | 3513001114 — CARTUCHO TRICOLOR 3YM78AL
3513001115 | CARTUCHO TRICOLOR 3YM80AL | NP | 0% | 3513001115 — CARTUCHO TRICOLOR 3YM80AL
3513001116 | CARTUCHO TRICOLOR C2P07AL | NP | 0% | 3513001116 — CARTUCHO TRICOLOR C2P07AL
3513001117 | CARTUCHO TRICOLOR C9352AL | NP | 0% | 3513001117 — CARTUCHO TRICOLOR C9352AL
3513001118 | CARTUCHO TRICOLOR CC643WL | NP | 0% | 3513001118 — CARTUCHO TRICOLOR CC643WL
3513001119 | CARTUCHO TRICOLOR CH562HL | NP | 0% | 3513001119 — CARTUCHO TRICOLOR CH562HL
351300112 | TINTA CIAN IMPRESORA MODELO 1 | NP | 0% | 351300112 — TINTA CIAN IMPRESORA MODELO 1
3513001120 | CARTUCHO TRICOLOR CH564HL | NP | 0% | 3513001120 — CARTUCHO TRICOLOR CH564HL
3513001121 | CARTUCHO TRICOLOR CZ104AL | NP | 0% | 3513001121 — CARTUCHO TRICOLOR CZ104AL
3513001122 | CARTUCHO TRICOLOR CZ106AL | NP | 0% | 3513001122 — CARTUCHO TRICOLOR CZ106AL
3513001123 | CARTUCHO TRICOLOR CZ638AL | NP | 0% | 3513001123 — CARTUCHO TRICOLOR CZ638AL
3513001124 | CARTUCHO TRICOLOR F6V28AL | NP | 0% | 3513001124 — CARTUCHO TRICOLOR F6V28AL
3513001125 | CARTUCHO TRICOLOR F6V30AL | NP | 0% | 3513001125 — CARTUCHO TRICOLOR F6V30AL
3513001126 | CARTUCHO CIAN 3JA54AL | NP | 0% | 3513001126 — CARTUCHO CIAN 3JA54AL
3513001127 | CARTUCHO CIAN CN046AL | NP | 0% | 3513001127 — CARTUCHO CIAN CN046AL
3513001128 | CARTUCHO CIAN L0S50AL | NP | 0% | 3513001128 — CARTUCHO CIAN L0S50AL
3513001129 | CARTUCHO CIAN L0S62AL | NP | 0% | 3513001129 — CARTUCHO CIAN L0S62AL
351300113 | TINTA CIAN IMPRESORA MODELO 2 | NP | 0% | 351300113 — TINTA CIAN IMPRESORA MODELO 2
3513001130 | CARTUCHO AMARILLO 3JA56AL | NP | 0% | 3513001130 — CARTUCHO AMARILLO 3JA56AL
3513001131 | CARTUCHO AMARILLO CN048AL | NP | 0% | 3513001131 — CARTUCHO AMARILLO CN048AL
3513001132 | CARTUCHO AMARILLO L0S56AL | NP | 0% | 3513001132 — CARTUCHO AMARILLO L0S56AL
3513001133 | CARTUCHO AMARILLO L0S68AL | NP | 0% | 3513001133 — CARTUCHO AMARILLO L0S68AL
3513001134 | CARTUCHO MAGENTA 3JA55AL | NP | 0% | 3513001134 — CARTUCHO MAGENTA 3JA55AL
3513001135 | CARTUCHO MAGENTA CN047AL | NP | 0% | 3513001135 — CARTUCHO MAGENTA CN047AL
3513001136 | CARTUCHO MAGENTA L0S65AL | NP | 0% | 3513001136 — CARTUCHO MAGENTA L0S65AL
3513001137 | CARTUCHO MAGENTA L0S53AL | NP | 0% | 3513001137 — CARTUCHO MAGENTA L0S53AL
3513001138 | CARTUCHO DE RESIDUOS 008R08101 | NP | 0% | 3513001138 — CARTUCHO DE RESIDUOS 008R08101
3513001139 | CARTUCHO DE RESIDUOS 008R08102 | NP | 0% | 3513001139 — CARTUCHO DE RESIDUOS 008R08102
351300114 | TINTA CIAN IMPRESORA MODELO 3 | NP | 0% | 351300114 — TINTA CIAN IMPRESORA MODELO 3
3513001140 | CARTUCHO DE RESIDUOS 008R13061 | NP | 0% | 3513001140 — CARTUCHO DE RESIDUOS 008R13061
3513001141 | CARTUCHO DE RESIDUOS 008R13089 | NP | 0% | 3513001141 — CARTUCHO DE RESIDUOS 008R13089
3513001142 | CARTUCHO DE RESIDUOS 108R01124 | NP | 0% | 3513001142 — CARTUCHO DE RESIDUOS 108R01124
3513001143 | CARTUCHO DE RESIDUOS 108R01416 | NP | 0% | 3513001143 — CARTUCHO DE RESIDUOS 108R01416
3513001145 | TINTA CYAN LC406XLCS | NP | 0% | 3513001145 — TINTA CYAN LC406XLCS
3513001146 | TINTA MAGENTA LC406XLMS | NP | 0% | 3513001146 — TINTA MAGENTA LC406XLMS
3513001147 | TINTA YELLOW LC406XLYS | NP | 0% | 3513001147 — TINTA YELLOW LC406XLYS
3513001148 | TINTA 4 COLORES DE IMPRESORA T664520-4P | NP | 0% | 3513001148 — TINTA 4 COLORES DE IMPRESORA T664520-4P
3513001149 | TINTA 4 COLORES DE IMPRESORA T544520-4P | NP | 0% | 3513001149 — TINTA 4 COLORES DE IMPRESORA T544520-4P
351300115 | TINTA CIAN IMPRESORA MODELO 4 | NP | 0% | 351300115 — TINTA CIAN IMPRESORA MODELO 4
3513001150 | TINTA AMARILLA DE IMPRESORA T504420-AL | NP | 0% | 3513001150 — TINTA AMARILLA DE IMPRESORA T504420-AL
3513001151 | TINTA AMARILLA DE IMPRESORA T524420-AL | NP | 0% | 3513001151 — TINTA AMARILLA DE IMPRESORA T524420-AL
3513001152 | TINTA AMARILLA DE IMPRESORA T544420-AL | NP | 0% | 3513001152 — TINTA AMARILLA DE IMPRESORA T544420-AL
3513001153 | TINTA AMARILLA DE IMPRESORA T555420-AL | NP | 0% | 3513001153 — TINTA AMARILLA DE IMPRESORA T555420-AL
3513001154 | TINTA AMARILLA DE IMPRESORA T574420-AL | NP | 0% | 3513001154 — TINTA AMARILLA DE IMPRESORA T574420-AL
3513001155 | TINTA AMARILLA DE IMPRESORA T664420-AL | NP | 0% | 3513001155 — TINTA AMARILLA DE IMPRESORA T664420-AL
3513001156 | TINTA AMARILLA DE IMPRESORA T673420-AL | NP | 0% | 3513001156 — TINTA AMARILLA DE IMPRESORA T673420-AL
3513001157 | TINTA CYAN DE IMPRESORA T504220- AL | NP | 0% | 3513001157 — TINTA CYAN DE IMPRESORA T504220- AL
3513001158 | TINTA CYAN DE IMPRESORA T524220-AL | NP | 0% | 3513001158 — TINTA CYAN DE IMPRESORA T524220-AL
3513001159 | TINTA CYAN DE IMPRESORA T544220-AL | NP | 0% | 3513001159 — TINTA CYAN DE IMPRESORA T544220-AL
351300116 | TINTA MAGENTA IMPRESORA MODELO 1 | NP | 0% | 351300116 — TINTA MAGENTA IMPRESORA MODELO 1
3513001160 | TINTA CYAN DE IMPRESORA T555220-AL | NP | 0% | 3513001160 — TINTA CYAN DE IMPRESORA T555220-AL
3513001161 | TINTA CYAN DE IMPRESORA T574220-AL | NP | 0% | 3513001161 — TINTA CYAN DE IMPRESORA T574220-AL
3513001162 | TINTA CYAN DE IMPRESORA T664220-AL | NP | 0% | 3513001162 — TINTA CYAN DE IMPRESORA T664220-AL
3513001163 | TINTA CYAN DE IMPRESORA T673220-AL | NP | 0% | 3513001163 — TINTA CYAN DE IMPRESORA T673220-AL
3513001164 | TINTA GRIS DE IMPRESORA T555520-AL | NP | 0% | 3513001164 — TINTA GRIS DE IMPRESORA T555520-AL
3513001165 | TINTA LIGHT CYAN DE IMPRESORA T574520-AL | NP | 0% | 3513001165 — TINTA LIGHT CYAN DE IMPRESORA T574520-AL
3513001166 | TINTA LIGHT CYAN DE IMPRESORA T673520-AL | NP | 0% | 3513001166 — TINTA LIGHT CYAN DE IMPRESORA T673520-AL
3513001167 | TINTA LIGHT MAGENTA DE IMPRESORA T574620-AL | NP | 0% | 3513001167 — TINTA LIGHT MAGENTA DE IMPRESORA T574620-AL
3513001168 | TINTA LIGHT MAGENTA DE IMPRESORA T673620-AL | NP | 0% | 3513001168 — TINTA LIGHT MAGENTA DE IMPRESORA T673620-AL
3513001169 | TINTA MAGENTA DE IMPRESORA T504320-AL | NP | 0% | 3513001169 — TINTA MAGENTA DE IMPRESORA T504320-AL
351300117 | TINTA MAGENTA IMPRESORA MODELO 2 | NP | 0% | 351300117 — TINTA MAGENTA IMPRESORA MODELO 2
3513001170 | TINTA MAGENTA DE IMPRESORA T524320-AL | NP | 0% | 3513001170 — TINTA MAGENTA DE IMPRESORA T524320-AL
3513001171 | TINTA MAGENTA DE IMPRESORA T544320-AL | NP | 0% | 3513001171 — TINTA MAGENTA DE IMPRESORA T544320-AL
3513001172 | TINTA MAGENTA DE IMPRESORA T555320-AL | NP | 0% | 3513001172 — TINTA MAGENTA DE IMPRESORA T555320-AL
3513001173 | TINTA MAGENTA DE IMPRESORA T574320-AL | NP | 0% | 3513001173 — TINTA MAGENTA DE IMPRESORA T574320-AL
3513001174 | TINTA MAGENTA DE IMPRESORA T664320-AL | NP | 0% | 3513001174 — TINTA MAGENTA DE IMPRESORA T664320-AL
3513001175 | TINTA MAGENTA DE IMPRESORA T673320-AL | NP | 0% | 3513001175 — TINTA MAGENTA DE IMPRESORA T673320-AL
3513001176 | TINTA CYAN IMPRESORA WF-C5790 / WF-C5710 T941220-AL | NP | 0% | 3513001176 — TINTA CYAN IMPRESORA WF-C5790 / WF-C5710 T941220-AL
3513001177 | TINTA MAGENTA IMPRESORA WF-C5790 / WF-C5710 T941320-AL | NP | 0% | 3513001177 — TINTA MAGENTA IMPRESORA WF-C5790 / WF-C5710 T941320-AL
3513001178 | TINTA YELLOW IMPRESORA WF-C5790 / WF-C5710 T941420-AL | NP | 0% | 3513001178 — TINTA YELLOW IMPRESORA WF-C5790 / WF-C5710 T941420-AL
3513001179 | TINTA CYAN IMPRESORA WF-5890 / WF-C5810 T11A220-AL | NP | 0% | 3513001179 — TINTA CYAN IMPRESORA WF-5890 / WF-C5810 T11A220-AL
351300118 | TINTA MAGENTA IMPRESORA MODELO 3 | NP | 0% | 351300118 — TINTA MAGENTA IMPRESORA MODELO 3
3513001180 | TINTA MAGENTA IMPRESORA WF-5890 / WF-C5810 T11A320-AL | NP | 0% | 3513001180 — TINTA MAGENTA IMPRESORA WF-5890 / WF-C5810 T11A320-AL
3513001181 | TINTA YELLOW IMPRESORA WF-5890 / WF-C5810 T11A420-AL | NP | 0% | 3513001181 — TINTA YELLOW IMPRESORA WF-5890 / WF-C5810 T11A420-AL
3513001182 | TINTA CYAN IMPRESORA WF-C579R T01C220 | NP | 0% | 3513001182 — TINTA CYAN IMPRESORA WF-C579R T01C220
3513001183 | TINTA MAGENTA IMPRESORA WF-C579R T01C320 | NP | 0% | 3513001183 — TINTA MAGENTA IMPRESORA WF-C579R T01C320
3513001184 | TINTA YELLOW IMPRESORA WF-C579R T01C420 | NP | 0% | 3513001184 — TINTA YELLOW IMPRESORA WF-C579R T01C420
3513001185 | TINTA CYAN IMPRESORA WF-C869R T973220 | NP | 0% | 3513001185 — TINTA CYAN IMPRESORA WF-C869R T973220
3513001186 | TINTA MAGENTA IMPRESORA WF-C869R T973320 | NP | 0% | 3513001186 — TINTA MAGENTA IMPRESORA WF-C869R T973320
3513001187 | TINTA YELLOW IMPRESORA WF-C869R T973420 | NP | 0% | 3513001187 — TINTA YELLOW IMPRESORA WF-C869R T973420
3513001188 | TINTA CYAN IMPRESORA WF-C878R / WF-C879R T05A200 | NP | 0% | 3513001188 — TINTA CYAN IMPRESORA WF-C878R / WF-C879R T05A200
3513001189 | TINTA MAGENTA IMPRESORA WF-C878R / WF-C879R T05A300 | NP | 0% | 3513001189 — TINTA MAGENTA IMPRESORA WF-C878R / WF-C879R T05A300
351300119 | TINTA MAGENTA IMPRESORA MODELO 4 | NP | 0% | 351300119 — TINTA MAGENTA IMPRESORA MODELO 4
3513001190 | TINTA YELLOW IMPRESORA WF-C878R / WF-C879R T05A400 | NP | 0% | 3513001190 — TINTA YELLOW IMPRESORA WF-C878R / WF-C879R T05A400
3513001191 | TINTA CYAN IMPRESORA WF – C20600 T02Q200 | NP | 0% | 3513001191 — TINTA CYAN IMPRESORA WF – C20600 T02Q200
3513001192 | TINTA MAGENTA IMPRESORA WF – C20600 T02Q300 | NP | 0% | 3513001192 — TINTA MAGENTA IMPRESORA WF – C20600 T02Q300
3513001193 | TINTA YELLOW IMPRESORA WF – C20600 T02Q400 | NP | 0% | 3513001193 — TINTA YELLOW IMPRESORA WF – C20600 T02Q400
3513001194 | TINTA CYAN IMPRESORA WF – C17590 T887220 | NP | 0% | 3513001194 — TINTA CYAN IMPRESORA WF – C17590 T887220
3513001195 | TINTA MAGENTA IMPRESORA WF – C17590 T887320 | NP | 0% | 3513001195 — TINTA MAGENTA IMPRESORA WF – C17590 T887320
3513001196 | TINTA YELLOW IMPRESORA WF – C17590 T887420 | NP | 0% | 3513001196 — TINTA YELLOW IMPRESORA WF – C17590 T887420
3513001197 | TINTA CYAN IMPRESORA WF – C20750 T02S200 | NP | 0% | 3513001197 — TINTA CYAN IMPRESORA WF – C20750 T02S200
3513001198 | TINTA IMPRESORA WF MAGENTA – C20750 T02S300 | NP | 0% | 3513001198 — TINTA IMPRESORA WF MAGENTA – C20750 T02S300
3513001199 | TINTA YELLOW IMPRESORA WF – C20750 T02S400 | NP | 0% | 3513001199 — TINTA YELLOW IMPRESORA WF – C20750 T02S400
351400011 | TINTA PARA COPIADORA HECTOGRAFICA | NP | 0% | 351400011 — TINTA PARA COPIADORA HECTOGRAFICA
351400012 | TINTA PARA MIMEOGRAFOS | NP | 0% | 351400012 — TINTA PARA MIMEOGRAFOS
351400013 | TINTA PARA BOLIGRAFOS | NP | 0% | 351400013 — TINTA PARA BOLIGRAFOS
351400014 | TINTA CHINA | NP | 0% | 351400014 — TINTA CHINA
351400015 | TINTAS DE TAMPON | NP | 0% | 351400015 — TINTAS DE TAMPON
351400016 | TINTAS INVISIBLES | NP | 0% | 351400016 — TINTAS INVISIBLES
351400017 | TINTA METALICA | NP | 0% | 351400017 — TINTA METALICA
351400018 | TINTA PARA SELLOS | ND | 26.68% | 351400018 — TINTA PARA SELLOS
351400019 | TINTA PARA ALMOHADILLA Y SELLO AZUL / NEGRA / VIOLETA / ROJA | ND | 26.68% | 351400019 — TINTA PARA ALMOHADILLA Y SELLO AZUL / NEGRA / VIOLETA / ROJA
352200011 | ACIDO DIAMINO -N -HEXOICO | ND | 20.18% | 352200011 — ACIDO DIAMINO -N -HEXOICO
352200012 | GRUTAMATO MONOSODICO | ND | 20.18% | 352200012 — GRUTAMATO MONOSODICO
352200013 | HIDROCLORURO DE ACIDO GLUTAMICO | ND | 20.18% | 352200013 — HIDROCLORURO DE ACIDO GLUTAMICO
352200014 | ACIDO GLUTAMICO | ND | 20.18% | 352200014 — ACIDO GLUTAMICO
352200015 | ACIDO ESTEARICO | ND | 20.18% | 352200015 — ACIDO ESTEARICO
352201112 | ACIDO DIATRIZOICO | ND | 20.18% | 352201112 — ACIDO DIATRIZOICO
352201114 | ETILACETANILIDA | ND | 20.18% | 352201114 — ETILACETANILIDA
352201115 | FENACITINA | ND | 20.18% | 352201115 — FENACITINA
352201116 | LIGNOCAINA | ND | 20.18% | 352201116 — LIGNOCAINA
352201117 | DIACETAMATO | ND | 20.18% | 352201117 — DIACETAMATO
352201118 | FINILACETAMIDA | ND | 20.18% | 352201118 — FINILACETAMIDA
352201119 | ACETANILIDA | ND | 20.18% | 352201119 — ACETANILIDA
352301211 | COMPUESTOS HETEROCICLICOS QUE SOLO CONTENGAN HETEROATOMOS DE NITROGENO, CON UN SISTEMA DE ANILLOS DE QUINOLINA O ISOQUINOLINA, HIDROGENADOS O NO, DE PIRIMIDINA, DE PIPERACINA O UN ANILLO DE TRIOZINA, NO FUSIONADO, HIDROGENADO O NO, EN SU ESTRUCTURA:AMOBA | NP | 0% | 352301211 — COMPUESTOS HETEROCICLICOS QUE SOLO CONTENGAN HETEROATOMOS DE
3525001169 | ROCHEVIT 30 GRAGEAS | ND | 20.18% | 3525001169 — ROCHEVIT 30 GRAGEAS
352500121001 | RETINOL PALMITATO | ND | 20.18% | 352500121001 — RETINOL PALMITATO
3525001298 | RETINOL PALMITATO | ND | 20.18% | 3525001298 — RETINOL PALMITATO
352500131000 | RETINOL (D.C.I.-R) | ND | 20.18% | 352500131000 — RETINOL (D.C.I.-R)
352500211000 | TIAMINA* (D.C.I.-R) | ND | 20.18% | 352500211000 — TIAMINA* (D.C.I.-R)
352500211001 | TIAMINA (VITAMINA B1) 50 MG/ML | ND | 20.18% | 352500211001 — TIAMINA (VITAMINA B1) 50 MG/ML
352500211002 | TIAMINA (VITAMINA B1) 50 MG | ND | 20.18% | 352500211002 — TIAMINA (VITAMINA B1) 50 MG
3525002160 | SURMENALIT 200 MG 30 GRAGEAS | ND | 20.18% | 3525002160 — SURMENALIT 200 MG 30 GRAGEAS
352500221000 | PIRIDOXINA CLORHIDRATO | ND | 20.18% | 352500221000 — PIRIDOXINA CLORHIDRATO
352500221005 | PIRIDOXINA (VITAMINA B6) 150 MG/ML | ND | 20.18% | 352500221005 — PIRIDOXINA (VITAMINA B6) 150 MG/ML
352500221006 | PIRIDOXINA (VITAMINA B6) 100 MG | ND | 20.18% | 352500221006 — PIRIDOXINA (VITAMINA B6) 100 MG
3525002271 | MEDEREBRO 30 COMPRIMIDOS | ND | 20.18% | 3525002271 — MEDEREBRO 30 COMPRIMIDOS
352500241000 | CIANOCOBALAMINA (D.C.I.-R) | ND | 20.18% | 352500241000 — CIANOCOBALAMINA (D.C.I.-R)
3525002466 | MEGAMILBEDOCE 10 MG 10 AMPOLLAS 2 ML | ND | 20.18% | 3525002466 — MEGAMILBEDOCE 10 MG 10 AMPOLLAS 2 ML
352500511 | RIBOFLAVINA 150MG CAP. | ND | 20.18% | 352500511 — RIBOFLAVINA 150MG CAP.
352500521000 | ALFACALCIDOL (D.C.I.-P) | ND | 20.18% | 352500521000 — ALFACALCIDOL (D.C.I.-P)
352500524 | ROCALTROL 0.25 MCG.20 CAPS . | ND | 20.18% | 352500524 — ROCALTROL 0.25 MCG.20 CAPS .
3525005261 | ROCALTROL 0.25 MCG 20 CAPSULAS | ND | 20.18% | 3525005261 — ROCALTROL 0.25 MCG 20 CAPSULAS
3525005265 | ROCALTROL 0.5 MCG 20 CAPSULAS | ND | 20.18% | 3525005265 — ROCALTROL 0.5 MCG 20 CAPSULAS
352500541000 | ACENOCUMAROL (D.C.I.-R) | ND | 20.18% | 352500541000 — ACENOCUMAROL (D.C.I.-R)
352502512 | ERGOTAMINA | ND | 20.18% | 352502512 — ERGOTAMINA
352502513 | ACIDO LISERGICO | ND | 20.18% | 352502513 — ACIDO LISERGICO
352502514 | ERGOCORNINA | ND | 20.18% | 352502514 — ERGOCORNINA
352502515 | ERGOCRIPTINA | ND | 20.18% | 352502515 — ERGOCRIPTINA
352502517 | ERGONOVINA | ND | 20.18% | 352502517 — ERGONOVINA
352502518 | ERGOSINA | ND | 20.18% | 352502518 — ERGOSINA
3525025191 | METILERGOMETRINA | ND | 20.18% | 3525025191 — METILERGOMETRINA
3525031110 | ICSH | ND | 20.18% | 3525031110 — ICSH
3525031111 | LH | ND | 20.18% | 3525031111 — LH
3525031114 | TSH | ND | 20.18% | 3525031114 — TSH
352503112 | CORTICOTROPINA | ND | 20.18% | 352503112 — CORTICOTROPINA
352503113 | GONADOTROPINA CORIONICA (HCG) | ND | 20.18% | 352503113 — GONADOTROPINA CORIONICA (HCG)
352503115 | GH | ND | 20.18% | 352503115 — GH
352503116 | GALACTINA | ND | 20.18% | 352503116 — GALACTINA
352503117 | HORMONA TIROTROPICA | ND | 20.18% | 352503117 — HORMONA TIROTROPICA
3525031186 | LPH | ND | 20.18% | 3525031186 — LPH
3525031187 | LH | ND | 20.18% | 3525031187 — LH
3525031189 | ACTH (HORMONA) | ND | 20.18% | 3525031189 — ACTH (HORMONA)
352503119 | HORMONAS GALACTROPOCAS | ND | 20.18% | 352503119 — HORMONAS GALACTROPOCAS
3525032199 | TRIAMCINOLONA DIACETATO | ND | 20.18% | 3525032199 — TRIAMCINOLONA DIACETATO
352503221 | CORTISONA | ND | 20.18% | 352503221 — CORTISONA
352503224 | PREDNISOLONA | ND | 20.18% | 352503224 — PREDNISOLONA
352503227 | ACETATO DE DEXOICOTICOSTERONA | ND | 20.18% | 352503227 — ACETATO DE DEXOICOTICOSTERONA
352503228 | FLUOROMETOLONA | ND | 20.18% | 352503228 — FLUOROMETOLONA
35260005069 | Amoxicilina + Ácido clavulánico, Sólido oral, 500 mg + 125 mg, Caja x blíster/ristra | ND | 20.18% | 35260005069 — Amoxicilina + Ácido clavulánico, Sólido oral, 500 mg + 125 m
35260005070 | Amoxicilina + Ácido clavulánico, Sólido oral (polvo), (125 mg + 31,25 mg)/5 mL, Caja x frasco para reconstituir a 100 mL (mínimo) con dosificador | ND | 20.18% | 35260005070 — Amoxicilina + Ácido clavulánico, Sólido oral (polvo), (125 m
35260005071 | Amoxicilina + Ácido clavulánico, Sólido oral (polvo), (250 mg + 62,5 mg)/5 mL, Caja x frasco para reconstituir a 100 mL (mínimo) con dosificador | ND | 20.18% | 35260005071 — Amoxicilina + Ácido clavulánico, Sólido oral (polvo), (250 m
35260005072 | Amoxicilina + Ácido clavulánico, Sólido parenteral, 1 000 mg + 200 mg, Caja x vial(es) con diluyente - Caja x vial(es) | ND | 20.18% | 35260005072 — Amoxicilina + Ácido clavulánico, Sólido parenteral, 1 000 mg
35260005073 | Amoxicilina, Sólido oral (polvo), 100 mg/mL, Caja x frasco para reconstituir a 30 mL (mínimo) con dosificador | ND | 20.18% | 35260005073 — Amoxicilina, Sólido oral (polvo), 100 mg/mL, Caja x frasco p
35260005074 | Amoxicilina, Sólido oral (polvo), 250 mg/5 mL, Caja x frasco para reconstituir a 100 mL (mínimo) con dosificador | ND | 20.18% | 35260005074 — Amoxicilina, Sólido oral (polvo), 250 mg/5 mL, Caja x frasco
35260005075 | Amoxicilina, Sólido oral, 500 mg, Caja x blíster/ristra | ND | 20.18% | 35260005075 — Amoxicilina, Sólido oral, 500 mg, Caja x blíster/ristra
35260005076 | Ampicilina, Sólido parenteral, 500 mg, Caja x vial(es) con diluyente - Caja x vial(es) | ND | 20.18% | 35260005076 — Ampicilina, Sólido parenteral, 500 mg, Caja x vial(es) con d
35260005077 | Ampicilina, Sólido parenteral, 1 000 mg, Caja x vial(es) con diluyente - Caja x vial(es) | ND | 20.18% | 35260005077 — Ampicilina, Sólido parenteral, 1 000 mg, Caja x vial(es) con
35260005078 | Ampicilina + Sulbactam, Sólido parenteral, 1 000 mg + 500 mg, Caja x vial(es) con diluyente - Caja x vial(es) | ND | 20.18% | 35260005078 — Ampicilina + Sulbactam, Sólido parenteral, 1 000 mg + 500 mg
35260005098 | Bencilpenicilina (Penicilina G Cristalina), Sólido parenteral, 1 000 000 UI, Caja x vial (es) | ND | 20.18% | 35260005098 — Bencilpenicilina (Penicilina G Cristalina), Sólido parentera
35260005099 | Bencilpenicilina (Penicilina G Cristalina), Sólido parenteral, 5 000 000 UI, Caja x vial (es) | ND | 20.18% | 35260005099 — Bencilpenicilina (Penicilina G Cristalina), Sólido parentera
35260005100 | Bencilpenicilina benzatínica (Penicilina G benzatínica), Sólido parenteral, 600 000 UI, Caja x vial(es) con disolvente | ND | 20.18% | 35260005100 — Bencilpenicilina benzatínica (Penicilina G benzatínica), Sól
35260005101 | Bencilpenicilina benzatínica (Penicilina G benzatínica), Sólido parenteral, 1 200 000 UI, Caja x vial(es) con disolvente | ND | 20.18% | 35260005101 — Bencilpenicilina benzatínica (Penicilina G benzatínica), Sól
35260005102 | Bencilpenicilina benzatínica (Penicilina G benzatínica), Sólido parenteral, 2 400 000 UI, Caja x vial(es) con disolvente | ND | 20.18% | 35260005102 — Bencilpenicilina benzatínica (Penicilina G benzatínica), Sól
35260005271 | Dicloxacilina, Sólido oral (polvo), 125 mg/5 mL, Caja x frasco para reconstituir a 60 mL (mínimo) con dosificador | ND | 20.18% | 35260005271 — Dicloxacilina, Sólido oral (polvo), 125 mg/5 mL, Caja x fras
35260005272 | Dicloxacilina, Sólido oral (polvo), 250 mg/5 mL, Caja x frasco para reconstituir a 60 mL (mínimo) con dosificador | ND | 20.18% | 35260005272 — Dicloxacilina, Sólido oral (polvo), 250 mg/5 mL, Caja x fras
35260005273 | Dicloxacilina, Sólido oral, 500 mg, Caja x blíster/ristra | ND | 20.18% | 35260005273 — Dicloxacilina, Sólido oral, 500 mg, Caja x blíster/ristra
35260005501 | Levofloxacina, Líquido parenteral, 5 mg/mL, Caja x frasco/funda/bolsa x 100 mL | ND | 20.18% | 35260005501 — Levofloxacina, Líquido parenteral, 5 mg/mL, Caja x frasco/fu
35260005502 | Levofloxacina - Líquido parenteral- 5 mg/mL | ND | 20.18% | 35260005502 — Levofloxacina - Líquido parenteral- 5 mg/mL
35260005503 | Levofloxacina - Sólido oral- 250 mg | ND | 20.18% | 35260005503 — Levofloxacina - Sólido oral- 250 mg
35260005504 | Levofloxacina, Sólido oral, 500 mg, Caja x blíster/ristra | ND | 20.18% | 35260005504 — Levofloxacina, Sólido oral, 500 mg, Caja x blíster/ristra
35260005553 | Meropenem, Sólido parenteral, 500 mg, Caja x vial (es) | ND | 20.18% | 35260005553 — Meropenem, Sólido parenteral, 500 mg, Caja x vial (es)
35260005554 | Meropenem, Sólido parenteral, 1 000 mg, Caja x vial (es) | ND | 20.18% | 35260005554 — Meropenem, Sólido parenteral, 1 000 mg, Caja x vial (es)
35260005630 | Oxacilina, Sólido parenteral, 1 000 mg, Caja x vial (es) | ND | 20.18% | 35260005630 — Oxacilina, Sólido parenteral, 1 000 mg, Caja x vial (es)
35260005660 | Piperacilina + tazobactam, Sólido parenteral, 4 000 mg + 500 mg, Caja x vial (es) | ND | 20.18% | 35260005660 — Piperacilina + tazobactam, Sólido parenteral, 4 000 mg + 500
35260005748 | Sultamicilina (Ampicilina + Sulbactam), Sólido oral, 375 mg, Caja x blíster/ristra | ND | 20.18% | 35260005748 — Sultamicilina (Ampicilina + Sulbactam), Sólido oral, 375 mg,
35260005749 | Sultamicilina (Ampicilina + Sulbactam), Sólido oral, 750 mg, Caja x blíster/ristra | ND | 20.18% | 35260005749 — Sultamicilina (Ampicilina + Sulbactam), Sólido oral, 750 mg,
352600111 | DIHIDROESTREPTOMICINA | ND | 20.18% | 352600111 — DIHIDROESTREPTOMICINA
35260015056 | Amikacina, Líquido parenteral, 50 mg/mL, Caja x ampolla(s) x 2 mL | ND | 20.18% | 35260015056 — Amikacina, Líquido parenteral, 50 mg/mL, Caja x ampolla(s) x
35260015057 | Amikacina, Líquido parenteral, 250 mg/mL, Caja x ampolla(s) x 2 mL | ND | 20.18% | 35260015057 — Amikacina, Líquido parenteral, 250 mg/mL, Caja x ampolla(s)
35260015058 | Amikacina, Líquido parenteral, 250 mg/mL, Caja x ampolla(s) x 4 mL | ND | 20.18% | 35260015058 — Amikacina, Líquido parenteral, 250 mg/mL, Caja x ampolla(s)
35260025297 | Doxiciclina, Sólido oral, 100 mg, Caja x blíster/ristra | ND | 20.18% | 35260025297 — Doxiciclina, Sólido oral, 100 mg, Caja x blíster/ristra
35260025776 | Tigeciclina, Sólido parenteral, 50 mg, Caja x vial (es) | ND | 20.18% | 35260025776 — Tigeciclina, Sólido parenteral, 50 mg, Caja x vial (es)
352600313 | MICOCLORINA | ND | 20.18% | 352600313 — MICOCLORINA
352600317 | ALFACLORIMICOL | ND | 20.18% | 352600317 — ALFACLORIMICOL
35260039200 | Cloranfenicol - Líquido oftálmico- 0,25 % | ND | 20.18% | 35260039200 — Cloranfenicol - Líquido oftálmico- 0,25 %
35260039201 | Cloranfenicol, Líquido oftálmico, 0,5 %, Caja x frasco gotero x 15 mL (mínimo) | ND | 20.18% | 35260039201 — Cloranfenicol, Líquido oftálmico, 0,5 %, Caja x frasco goter
35260039202 | Cloranfenicol, Semisólido oftálmico, 1 %, Caja x tubo x 5 g | ND | 20.18% | 35260039202 — Cloranfenicol, Semisólido oftálmico, 1 %, Caja x tubo x 5 g
352600415 | NEFAMICINA | ND | 20.18% | 352600415 — NEFAMICINA
35260045091 | Azitromicina, Sólido oral (polvo), 200 mg/5 mL, Caja x frasco para reconstituir a 15 mL (mínimo) con dosificador | ND | 20.18% | 35260045091 — Azitromicina, Sólido oral (polvo), 200 mg/5 mL, Caja x frasc
35260045092 | Azitromicina, Sólido oral, 250 mg, Caja x blíster/ristra | ND | 20.18% | 35260045092 — Azitromicina, Sólido oral, 250 mg, Caja x blíster/ristra
35260045093 | Azitromicina, Sólido oral, 500 mg, Caja x blíster/ristra | ND | 20.18% | 35260045093 — Azitromicina, Sólido oral, 500 mg, Caja x blíster/ristra
35260045183 | Claritromicina, Sólido oral (polvo), 125 mg/5 mL, Caja x frasco para reconstituir a 60 mL (mínimo) con dosificador | ND | 20.18% | 35260045183 — Claritromicina, Sólido oral (polvo), 125 mg/5 mL, Caja x fra
35260045184 | Claritromicina, Sólido oral (polvo), 250 mg/5 mL, Caja x frasco para reconstituir a 60 mL (mínimo) con dosificador | ND | 20.18% | 35260045184 — Claritromicina, Sólido oral (polvo), 250 mg/5 mL, Caja x fra
35260045185 | Claritromicina, Sólido oral, 500 mg, Caja x blíster/ristra | ND | 20.18% | 35260045185 — Claritromicina, Sólido oral, 500 mg, Caja x blíster/ristra
35260045186 | Claritromicina, Sólido parenteral, 500 mg, Caja x vial(es) con diluyente - Caja x vial(es) | ND | 20.18% | 35260045186 — Claritromicina, Sólido parenteral, 500 mg, Caja x vial(es) c
352600511 | MEDICAMENTOS PARA USO VETERINARIO QUE CONTENGAN CUALQUIER TIPO DE ANTIBIOTICOS, PRESENTADOS EN DOSIS MEDIDAS O ENVASES PARA LA VENTA AL POR MAYOR Y AL MENOR | ND | 20.18% | 352600511 — MEDICAMENTOS PARA USO VETERINARIO QUE CONTENGAN CUALQUIER TI
3526005199 | MEDICAMENTOS PARA USO VETERINARIO QUE CONTENGAN CUALQUIER TIPO DE ANTIBIOTICOS, PRESENTADOS EN DOSIS MEDIDAS O ENVASES PARA LA VENTA AL POR MAYOR Y AL MENOR | ND | 20.18% | 3526005199 — MEDICAMENTOS PARA USO VETERINARIO QUE CONTENGAN CUALQUIER TI
35260090611 | Nistatina, Líquido oral, 100 000 UI/mL, Caja x frasco x 60 mL (mínimo) con dosificador | ND | 20.18% | 35260090611 — Nistatina, Líquido oral, 100 000 UI/mL, Caja x frasco x 60 m
352600911 | CICLOSERINA | ND | 20.18% | 352600911 — CICLOSERINA
35260091100 | LEVOFLOXACINA 250 MG TABLETA | ND | 20.18% | 35260091100 — LEVOFLOXACINA 250 MG TABLETA
35260091101 | LEVOFLOXACINA 250 MG TABLETA RECUBIERTA | ND | 20.18% | 35260091101 — LEVOFLOXACINA 250 MG TABLETA RECUBIERTA
352600912 | NEOMICINA | ND | 20.18% | 352600912 — NEOMICINA
352600914 | VIOMICINA | ND | 20.18% | 352600914 — VIOMICINA
35260092321 | Eritromicina, Líquido cutáneo, 4 %, Caja x frasco x 100 mL (mínimo) | ND | 20.18% | 35260092321 — Eritromicina, Líquido cutáneo, 4 %, Caja x frasco x 100 mL (
35260092739 | Sulfadiazina de plata, Semisólido cutáneo, 1 %, Caja x tubo x 30 g (mínimo) | ND | 20.18% | 35260092739 — Sulfadiazina de plata, Semisólido cutáneo, 1 %, Caja x tubo
35260092740 | Sulfadiazina de plata, Semisólido cutáneo, 1 %, Pomo/pote x 400 g | ND | 20.18% | 35260092740 — Sulfadiazina de plata, Semisólido cutáneo, 1 %, Pomo/pote x
35260092825 | Zinc + Nistatina, Semisólido cutáneo, No definido, Caja x tubo x 30 g (mínimo) | ND | 20.18% | 35260092825 — Zinc + Nistatina, Semisólido cutáneo, No definido, Caja x tu
35260095155 | Cefalexina, Sólido oral (polvo), 250 mg/5 mL, Caja x frasco para reconstituir a 60 mL (mínimo) con dosificador | ND | 20.18% | 35260095155 — Cefalexina, Sólido oral (polvo), 250 mg/5 mL, Caja x frasco
35260095156 | Cefalexina, Sólido oral, 500 mg, Caja x blíster/ristra | ND | 20.18% | 35260095156 — Cefalexina, Sólido oral, 500 mg, Caja x blíster/ristra
35260095157 | Cefazolina, Sólido parenteral, 1 000 mg, Caja x vial (es) | ND | 20.18% | 35260095157 — Cefazolina, Sólido parenteral, 1 000 mg, Caja x vial (es)
35260095158 | Cefepima, Sólido parenteral, 1 000 mg, Caja x vial (es) | ND | 20.18% | 35260095158 — Cefepima, Sólido parenteral, 1 000 mg, Caja x vial (es)
35260095159 | Cefotaxima, Sólido parenteral, 1 000 mg, Caja x vial (es) | ND | 20.18% | 35260095159 — Cefotaxima, Sólido parenteral, 1 000 mg, Caja x vial (es)
35260095160 | Ceftazidima, Sólido parenteral, 500 mg, Caja x vial (es) | ND | 20.18% | 35260095160 — Ceftazidima, Sólido parenteral, 500 mg, Caja x vial (es)
35260095161 | Ceftazidima, Sólido parenteral, 1 000 mg, Caja x vial(es) | ND | 20.18% | 35260095161 — Ceftazidima, Sólido parenteral, 1 000 mg, Caja x vial(es)
35260095162 | Ceftriaxona, Sólido parenteral, 500 mg, Caja x vial(es) con diluyente - Caja x vial(es) | ND | 20.18% | 35260095162 — Ceftriaxona, Sólido parenteral, 500 mg, Caja x vial(es) con
35260095163 | Ceftriaxona, Sólido parenteral, 1 000 mg, Caja x vial(es) con diluyente - Caja x vial(es) | ND | 20.18% | 35260095163 — Ceftriaxona, Sólido parenteral, 1 000 mg, Caja x vial(es) co
35260095164 | Cefuroxima, Sólido oral (polvo), 125 mg/5 mL, Caja x frasco para reconstituir a 70 mL (mínimo) con dosificador | ND | 20.18% | 35260095164 — Cefuroxima, Sólido oral (polvo), 125 mg/5 mL, Caja x frasco
35260095165 | Cefuroxima, Sólido oral (polvo), 250 mg/5 mL, Caja x frasco para reconstituir a 70 mL (mínimo) con dosificador | ND | 20.18% | 35260095165 — Cefuroxima, Sólido oral (polvo), 250 mg/5 mL, Caja x frasco
35260095166 | Cefuroxima, Sólido oral, 250 mg, Caja x blíster/ristra | ND | 20.18% | 35260095166 — Cefuroxima, Sólido oral, 250 mg, Caja x blíster/ristra
35260095167 | Cefuroxima, Sólido oral, 500 mg, Caja x blíster/ristra | ND | 20.18% | 35260095167 — Cefuroxima, Sólido oral, 500 mg, Caja x blíster/ristra
35260095168 | Cefuroxima, Sólido parenteral, 750 mg, Caja x vial (es) | ND | 20.18% | 35260095168 — Cefuroxima, Sólido parenteral, 750 mg, Caja x vial (es)
35260095226 | Colistina, Sólido parenteral, 100 mg, Caja x vial(es)/jeringa(s) prellenada(s) + disolvente | ND | 20.18% | 35260095226 — Colistina, Sólido parenteral, 100 mg, Caja x vial(es)/jering
35260095238 | Cotrimoxazol (Sulfametoxazol + Trimetoprima), Líquido oral, (200 mg + 40 mg)/5 mL, Caja x frasco x 100 mL (mínimo) con dosificador | ND | 20.18% | 35260095238 — Cotrimoxazol (Sulfametoxazol + Trimetoprima), Líquido oral,
35260095239 | Cotrimoxazol (Sulfametoxazol + Trimetoprima), Líquido parenteral, 400 mg + 80 mg, Caja x ampolla(s) x 5 mL | ND | 20.18% | 35260095239 — Cotrimoxazol (Sulfametoxazol + Trimetoprima), Líquido parent
35260095240 | Cotrimoxazol (Sulfametoxazol + Trimetoprima), Sólido oral, 400 mg + 80 mg, Caja x blíster/ristra | ND | 20.18% | 35260095240 — Cotrimoxazol (Sulfametoxazol + Trimetoprima), Sólido oral, 4
35260095241 | Cotrimoxazol (Sulfametoxazol + Trimetoprima), Sólido oral, 800 mg + 160 mg, Caja x blíster/ristra | ND | 20.18% | 35260095241 — Cotrimoxazol (Sulfametoxazol + Trimetoprima), Sólido oral, 8
35260095323 | Eritromicina, Sólido oral (polvo), 200 mg/5 mL, Caja x frasco para reconstituir a 60 mL (mínimo) con dosificador | ND | 20.18% | 35260095323 — Eritromicina, Sólido oral (polvo), 200 mg/5 mL, Caja x frasc
35260095324 | Eritromicina, Sólido oral (polvo), 400 mg/5 mL, Caja x frasco para reconstituir a 60 mL (mínimo) con dosificador | ND | 20.18% | 35260095324 — Eritromicina, Sólido oral (polvo), 400 mg/5 mL, Caja x frasc
35260095325 | Eritromicina, Sólido oral, 250 mg, Caja x blíster/ristra | ND | 20.18% | 35260095325 — Eritromicina, Sólido oral, 250 mg, Caja x blíster/ristra
35260095326 | Eritromicina, Sólido oral, 500 mg, Caja x blíster/ristra | ND | 20.18% | 35260095326 — Eritromicina, Sólido oral, 500 mg, Caja x blíster/ristra
35260095332 | Espiramicina, Sólido oral, 3 000 000 UI, Caja x blíster/ristra | ND | 20.18% | 35260095332 — Espiramicina, Sólido oral, 3 000 000 UI, Caja x blíster/rist
35260095388 | Fosfomicina, Sólido oral (gránulos), 3 g, Caja x sobres/sachets | ND | 20.18% | 35260095388 — Fosfomicina, Sólido oral (gránulos), 3 g, Caja x sobres/sach
35260095389 | Fosfomicina, Sólido oral (polvo), 250 mg/5 mL, Caja x frasco para reconstituir a 60 mL (mínimo) con dosificador | ND | 20.18% | 35260095389 — Fosfomicina, Sólido oral (polvo), 250 mg/5 mL, Caja x frasco
35260095390 | Fosfomicina, Sólido oral, 500 mg, Caja x blíster/ristra | ND | 20.18% | 35260095390 — Fosfomicina, Sólido oral, 500 mg, Caja x blíster/ristra
35260095391 | Fosfomicina, Sólido parenteral, 1 000 mg, Caja x vial(es) | ND | 20.18% | 35260095391 — Fosfomicina, Sólido parenteral, 1 000 mg, Caja x vial(es)
35260095399 | Gentamicina, Líquido parenteral, 10 mg/mL, Caja x ampolla(s) x 2 mL | ND | 20.18% | 35260095399 — Gentamicina, Líquido parenteral, 10 mg/mL, Caja x ampolla(s)
35260095400 | Gentamicina, Líquido parenteral, 40 mg/mL, Caja x ampolla(s) x 2 mL | ND | 20.18% | 35260095400 — Gentamicina, Líquido parenteral, 40 mg/mL, Caja x ampolla(s)
35260095401 | Gentamicina, Líquido parenteral, 80 mg/mL, Caja x ampolla(s) x 2 mL | ND | 20.18% | 35260095401 — Gentamicina, Líquido parenteral, 80 mg/mL, Caja x ampolla(s)
35260095402 | Gentamicina, Líquido parenteral, 140 mg/mL, Caja x ampolla(s) x 2 mL | ND | 20.18% | 35260095402 — Gentamicina, Líquido parenteral, 140 mg/mL, Caja x ampolla(s
35260095437 | Imipenem + cilastatina, Sólido parenteral, 500 mg + 500 mg, Caja x vial(es) con diluyente - Caja x vial(es) | ND | 20.18% | 35260095437 — Imipenem + cilastatina, Sólido parenteral, 500 mg + 500 mg,
35260095532 | Linezolid, Líquido parenteral, 2 mg/mL, Frasco plástico/funda flexible autocolapsable x 300 mL | ND | 20.18% | 35260095532 — Linezolid, Líquido parenteral, 2 mg/mL, Frasco plástico/fund
35260095533 | Linezolid, Sólido oral, 600 mg, Caja x blíster/ristra | ND | 20.18% | 35260095533 — Linezolid, Sólido oral, 600 mg, Caja x blíster/ristra
35260095607 | Nevirapina - Sólido oral- 200 mg | ND | 20.18% | 35260095607 — Nevirapina - Sólido oral- 200 mg
35260095612 | Nitrofurantoína, Líquido oral, 25 mg/5 mL, Caja x frasco x 100 mL (mínimo) con dosificador | ND | 20.18% | 35260095612 — Nitrofurantoína, Líquido oral, 25 mg/5 mL, Caja x frasco x 1
35260095613 | Nitrofurantoína, Sólido oral, 100 mg, Caja x blíster/ristra | ND | 20.18% | 35260095613 — Nitrofurantoína, Sólido oral, 100 mg, Caja x blíster/ristra
35260095629 | Oseltamivir, Sólido oral, 75 mg, Caja x blíster/ristra | ND | 20.18% | 35260095629 — Oseltamivir, Sólido oral, 75 mg, Caja x blíster/ristra
3526009568801 | RALTEGRAVIR, SÓLIDO ORAL, 400 MG, CAJA X FRASCO DOSIS PERSONAL, NO ENVASE HOSPITALARIO | ND | 20.18% | 3526009568801 — RALTEGRAVIR, SÓLIDO ORAL, 400 MG, CAJA X FRASCO DOSIS PERSON
35260095695 | Ribavirina - Sólido oral- 200 mg | ND | 20.18% | 35260095695 — Ribavirina - Sólido oral- 200 mg
35260095696 | Ribavirina - Sólido oral- 400 mg | ND | 20.18% | 35260095696 — Ribavirina - Sólido oral- 400 mg
35260095697 | Ribavirina, Sólido oral, 600 mg, Caja x blíster/ristra | ND | 20.18% | 35260095697 — Ribavirina, Sólido oral, 600 mg, Caja x blíster/ristra
35260095703 | Ritonavir, Sólido oral, 100 mg, Caja x frasco dosis personal, no envase hospitalario | ND | 20.18% | 35260095703 — Ritonavir, Sólido oral, 100 mg, Caja x frasco dosis personal
35260095729 | Sofosbuvir - Sólido oral- 400 mg | ND | 20.18% | 35260095729 — Sofosbuvir - Sólido oral- 400 mg
35260095741 | Sulfadiazina, Sólido oral, 500 mg, Caja x blíster/ristra/frasco dosis personal, no envase hospitalario. | ND | 20.18% | 35260095741 — Sulfadiazina, Sólido oral, 500 mg, Caja x blíster/ristra/fra
35260095763 | Tenofovir + Emtricitabina, Sólido oral, 300 mg + 200 mg, Caja x frasco | ND | 20.18% | 35260095763 — Tenofovir + Emtricitabina, Sólido oral, 300 mg + 200 mg, Caj
35260095764 | Tenofovir + Emtricitabina + Efavirenz, Sólido oral, 300 mg + 200 mg + 600 mg, Caja x frasco | ND | 20.18% | 35260095764 — Tenofovir + Emtricitabina + Efavirenz, Sólido oral, 300 mg +
35260095765 | Tenofovir disoproxilo, Sólido oral, 300 mg, Caja x blíster/ristra/frasco dosis personal, no envase hospitalario. | ND | 20.18% | 35260095765 — Tenofovir disoproxilo, Sólido oral, 300 mg, Caja x blíster/r
35260095812 | Valganciclovir, Sólido oral, 450 mg, Caja x blíster/ristra/frasco dosis personal, no envase hospitalario. | ND | 20.18% | 35260095812 — Valganciclovir, Sólido oral, 450 mg, Caja x blíster/ristra/f
35260095813 | Vancomicina, Sólido parenteral, 500 mg, Caja x vial (es) | ND | 20.18% | 35260095813 — Vancomicina, Sólido parenteral, 500 mg, Caja x vial (es)
35260095814 | Vancomicina, Sólido parenteral, 1 000 mg, Caja x vial (es) | ND | 20.18% | 35260095814 — Vancomicina, Sólido parenteral, 1 000 mg, Caja x vial (es)
35260095820 | Voriconazol, Sólido oral, 200 mg, Caja x blíster/ristra | ND | 20.18% | 35260095820 — Voriconazol, Sólido oral, 200 mg, Caja x blíster/ristra
35260095821 | Voriconazol, Sólido parenteral, 200 mg, Caja x vial (es) | ND | 20.18% | 35260095821 — Voriconazol, Sólido parenteral, 200 mg, Caja x vial (es)
35260095822 | Zidovudina - Líquido oral- 50 mg/5 mL | ND | 20.18% | 35260095822 — Zidovudina - Líquido oral- 50 mg/5 mL
35260095823 | Zidovudina, Líquido parenteral, 10 mg/mL, Caja x vial(es) x 20 mL | ND | 20.18% | 35260095823 — Zidovudina, Líquido parenteral, 10 mg/mL, Caja x vial(es) x
35260095824 | Zidovudina + Lamivudina, Sólido oral, 300 mg + 150 mg, Caja x blíster/ristra/frasco dosis personal, no envase hospitalario. | ND | 20.18% | 35260095824 — Zidovudina + Lamivudina, Sólido oral, 300 mg + 150 mg, Caja
35260099322 | Eritromicina, Semisólido oftálmico, 0,5 %, Caja x tubo x 1 g (unidosis) | ND | 20.18% | 35260099322 — Eritromicina, Semisólido oftálmico, 0,5 %, Caja x tubo x 1 g
35260100450 | Insulina glargina, Líquido parenteral, 100 UI/mL, Caja x cartucho(s) / pluma(s) | ND | 20.18% | 35260100450 — Insulina glargina, Líquido parenteral, 100 UI/mL, Caja x car
35260100451 | Insulina glargina, Líquido parenteral, 100 UI/mL, Caja x vial(es) x 10 mL | ND | 20.18% | 35260100451 — Insulina glargina, Líquido parenteral, 100 UI/mL, Caja x via
35260100452 | Insulina humana (acción rápida), Líquido parenteral, 100 UI/mL, Caja x vial(es) x 10 mL | ND | 20.18% | 35260100452 — Insulina humana (acción rápida), Líquido parenteral, 100 UI/
35260100453 | Insulina humana NPH (acción intermedia), Líquido parenteral, 100 UI/mL, Caja x vial(es) x 10 mL | ND | 20.18% | 35260100453 — Insulina humana NPH (acción intermedia), Líquido parenteral,
35260100454 | Insulina Ultrarápida (asparta), Líquido parenteral, 100 UI/mL, Caja x cartucho(s) / pluma(s) | ND | 20.18% | 35260100454 — Insulina Ultrarápida (asparta), Líquido parenteral, 100 UI/m
35260100455 | Insulina Ultrarápida (lispro), Líquido parenteral, 100 UI/mL, Caja x cartucho(s) / pluma(s) | ND | 20.18% | 35260100455 — Insulina Ultrarápida (lispro), Líquido parenteral, 100 UI/mL
352601011002 | INSULINA HUMANA (ACCION RAPIDA) 100 UI/ML SOLUCION INYECTABLE FRASCO X 10 ML | ND | 20.18% | 352601011002 — INSULINA HUMANA (ACCION RAPIDA) 100 UI/ML SOLUCION INYECTABL
352601011003 | INSULINA HUMANA (ACCION RAPIDA) 100 UI/ML SUSPENSION INYECTABLE FRASCO X 10 ML | ND | 20.18% | 352601011003 — INSULINA HUMANA (ACCION RAPIDA) 100 UI/ML SUSPENSION INYECTA
352601011004 | INSULINA HUMANA NPH (ACCION INTERMEDIA) 100 UI/ML SOLUCION INYECTABLE FRASCO X 10 ML | ND | 20.18% | 352601011004 — INSULINA HUMANA NPH (ACCION INTERMEDIA) 100 UI/ML SOLUCION I
352601011005 | INSULINA HUMANA NPH (ACCION INTERMEDIA) 100 UI/ML SUSPENSION INYECTABLE FRASCO X 10 ML | ND | 20.18% | 352601011005 — INSULINA HUMANA NPH (ACCION INTERMEDIA) 100 UI/ML SUSPENSION
3526010199 | INSULINA HUMANA NEUTRA MC | ND | 20.18% | 3526010199 — INSULINA HUMANA NEUTRA MC
352601021001 | GLICLAZIDA (D.C.I.-R) | ND | 20.18% | 352601021001 — GLICLAZIDA (D.C.I.-R)
352601031000 | REPAGLINIDA (D.C.I.-P) | ND | 20.18% | 352601031000 — REPAGLINIDA (D.C.I.-P)
352601043 | SULFATO DE ZINC | ND | 20.18% | 352601043 — SULFATO DE ZINC
352601113 | SOMATOTROPINA (EUTRIPIN) | ND | 20.18% | 352601113 — SOMATOTROPINA (EUTRIPIN)
35260114616 | Octreotida, Líquido parenteral, 0,1 mg/mL, Caja x ampolla(s) x 1 mL | ND | 20.18% | 35260114616 — Octreotida, Líquido parenteral, 0,1 mg/mL, Caja x ampolla(s)
35260114617 | Octreotida, Sólido parenteral, 20 mg, Caja x vial con diluyente | ND | 20.18% | 35260114617 — Octreotida, Sólido parenteral, 20 mg, Caja x vial con diluye
35260114618 | Octreotida, Sólido parenteral, 30 mg, Caja x vial con diluyente | ND | 20.18% | 35260114618 — Octreotida, Sólido parenteral, 30 mg, Caja x vial con diluye
35260114637 | Oxitocina, Líquido parenteral, 10 UI/mL, Caja x ampolla(s) x 1 mL | ND | 20.18% | 35260114637 — Oxitocina, Líquido parenteral, 10 UI/mL, Caja x ampolla(s) x
35260114730 | Somatotropina (Somatropina), Líquido parenteral, 6 mg (5,83 mg/mL), Caja x cartucho(s) | ND | 20.18% | 35260114730 — Somatotropina (Somatropina), Líquido parenteral, 6 mg (5,83
35260114731 | Somatotropina (Somatropina), Líquido parenteral, 8 mg/mL, Caja x cartucho(s) x 1,5 mL | ND | 20.18% | 35260114731 — Somatotropina (Somatropina), Líquido parenteral, 8 mg/mL, Ca
35260114732 | Somatotropina (Somatropina), Líquido parenteral, 8 mg/mL, Caja x cartucho(s) x 2,5 mL | ND | 20.18% | 35260114732 — Somatotropina (Somatropina), Líquido parenteral, 8 mg/mL, Ca
35260114733 | Somatotropina (Somatropina), Sólido parenteral, 5,3 mg (16 UI), Caja x cartucho + pluma dosificadora | ND | 20.18% | 35260114733 — Somatotropina (Somatropina), Sólido parenteral, 5,3 mg (16 U
35260114734 | Somatotropina (Somatropina), Sólido parenteral, 12 mg (36 UI), Caja x cartucho + pluma dosificadora | ND | 20.18% | 35260114734 — Somatotropina (Somatropina), Sólido parenteral, 12 mg (36 UI
35260114768 | Terlipresina, Líquido parenteral / Sólido parenteral, 1 mg que equivale a 0,86 mg, Caja x ampolla(s) – Caja x vial(es) + diluyente | ND | 20.18% | 35260114768 — Terlipresina, Líquido parenteral / Sólido parenteral, 1 mg q
35260114785 | Tirotropina Alfa, Sólido parenteral, 0,9 mg, Caja x vial (es) | ND | 20.18% | 35260114785 — Tirotropina Alfa, Sólido parenteral, 0,9 mg, Caja x vial (es
352601211 | SUCCINATO SODICO DE HIDROCORTISONA | ND | 20.18% | 352601211 — SUCCINATO SODICO DE HIDROCORTISONA
352601218 | HIDROMORFONA 2 MG/ML | ND | 20.18% | 352601218 — HIDROMORFONA 2 MG/ML
352601219 | HIDROMORFONA 2,5 MG | ND | 20.18% | 352601219 — HIDROMORFONA 2,5 MG
35260122418 | Hidrocortisona, Semisólido cutáneo / Líquido cutáneo, 0,5 %, Caja x tubo x 15 g (mínimo) - Caja x frasco | ND | 20.18% | 35260122418 — Hidrocortisona, Semisólido cutáneo / Líquido cutáneo, 0,5 %,
35260122419 | Hidrocortisona, Semisólido cutáneo / Líquido cutáneo, 1 %, Caja x tubo x 15 g (mínimo) - Caja x frasco | ND | 20.18% | 35260122419 — Hidrocortisona, Semisólido cutáneo / Líquido cutáneo, 1 %, C
35260124374 | Fludrocortisona, Sólido oral, 0,1 mg, Caja x blíster/ristra/frasco dosis personal, no envase hospitalario. | ND | 20.18% | 35260124374 — Fludrocortisona, Sólido oral, 0,1 mg, Caja x blíster/ristra/
35260124406 | Glucagón, Sólido parenteral, 1 mg, Caja x vial(es) con disolvente | ND | 20.18% | 35260124406 — Glucagón, Sólido parenteral, 1 mg, Caja x vial(es) con disol
35260124420 | Hidrocortisona, Sólido oral, 5 mg, Caja x blíster/ristra/frasco dosis personal, no envase hospitalario. | ND | 20.18% | 35260124420 — Hidrocortisona, Sólido oral, 5 mg, Caja x blíster/ristra/fra
35260124421 | Hidrocortisona, Sólido oral, 10 mg, Caja x blíster/ristra/frasco dosis personal, no envase hospitalario. | ND | 20.18% | 35260124421 — Hidrocortisona, Sólido oral, 10 mg, Caja x blíster/ristra/fr
35260124422 | Hidrocortisona, Sólido oral, 20 mg, Caja x blíster/ristra/frasco dosis personal, no envase hospitalario. | ND | 20.18% | 35260124422 — Hidrocortisona, Sólido oral, 20 mg, Caja x blíster/ristra/fr
35260124423 | Hidrocortisona, succinato sódico, Sólido parenteral, 100 mg, Caja x vial(es) con disolvente | ND | 20.18% | 35260124423 — Hidrocortisona, succinato sódico, Sólido parenteral, 100 mg,
35260124424 | Hidrocortisona, succinato sódico, Sólido parenteral, 500 mg, Caja x vial(es) con disolvente | ND | 20.18% | 35260124424 — Hidrocortisona, succinato sódico, Sólido parenteral, 500 mg,
35260124570 | Metilprednisolona (acetato), Líquido parenteral, 40 mg/mL, Caja x vial(es) x 1 mL | ND | 20.18% | 35260124570 — Metilprednisolona (acetato), Líquido parenteral, 40 mg/mL, C
35260124571 | Metilprednisolona succinato, Sólido parenteral, 125 mg, Caja x vial(es) con disolvente | ND | 20.18% | 35260124571 — Metilprednisolona succinato, Sólido parenteral, 125 mg, Caja
35260124572 | Metilprednisolona succinato, Sólido parenteral, 500 mg, Caja x vial(es) con disolvente | ND | 20.18% | 35260124572 — Metilprednisolona succinato, Sólido parenteral, 500 mg, Caja
35260124573 | Metilprednisolona acetato, Líquido parenteral, 80 mg/2 mL, Caja x vial x 2 mL | ND | 20.18% | 35260124573 — Metilprednisolona acetato, Líquido parenteral, 80 mg/2 mL, C
35260124672 | Prednisona Sólido oral 5 mg Caja x blíster/ristra | ND | 20.18% | 35260124672 — Prednisona Sólido oral 5 mg Caja x blíster/ristra
35260124673 | Prednisona Sólido oral 20 mg Caja x blíster/ristra/frasco dosis personal, no envase hospitalario | ND | 20.18% | 35260124673 — Prednisona Sólido oral 20 mg Caja x blíster/ristra/frasco do
35260191100 | MEDROXIPROGESTERONA + ESTROGENOS EQUINOS CONJUGADOS 2,5 MG + 0,625 MG TABLETA RECUBIERTA | ND | 20.18% | 35260191100 — MEDROXIPROGESTERONA + ESTROGENOS EQUINOS CONJUGADOS 2,5 MG +
35260191101 | MEDROXIPROGESTERONA + ESTROGENOS EQUINOS CONJUGADOS 2,5 MG + 0,625 MG TABLETA | ND | 20.18% | 35260191101 — MEDROXIPROGESTERONA + ESTROGENOS EQUINOS CONJUGADOS 2,5 MG +
35260193335 | Estradiol valerato + Noretisterona enantato, Líquido parenteral, (5 mg + 50 mg)/mL, Caja x ampolla x 1 mL + jeringa – Caja x jeringa prellenada x 1 mL | ND | 20.18% | 35260193335 — Estradiol valerato + Noretisterona enantato, Líquido parente
35260193336 | Estradiol, Sólido cutáneo (parche transdérmico), 3,9 mg (50 mcg/24 horas), Caja x parche/parches | ND | 20.18% | 35260193336 — Estradiol, Sólido cutáneo (parche transdérmico), 3,9 mg (50
35260193337 | Estradiol, Sólido oral, 1 mg, Caja x blister/ristra (ciclo) | ND | 20.18% | 35260193337 — Estradiol, Sólido oral, 1 mg, Caja x blister/ristra (ciclo)
35260193339 | Estriol, Semisólido vaginal, 0,1 % (1 mg/g), Caja x tubo x 15 g (mínimo) + aplicador(es) | ND | 20.18% | 35260193339 — Estriol, Semisólido vaginal, 0,1 % (1 mg/g), Caja x tubo x 1
35260193509 | Levonorgestrel + Etinilestradiol, Sólido oral, 150 mcg + 30 mcg, Caja x blister/ristra (ciclo) | ND | 20.18% | 35260193509 — Levonorgestrel + Etinilestradiol, Sólido oral, 150 mcg + 30
35260193510 | Levonorgestrel, Sistema de liberación intrauterino, 52 mg, Caja x sistema intrauterino | ND | 20.18% | 35260193510 — Levonorgestrel, Sistema de liberación intrauterino, 52 mg, C
35260193511 | Levonorgestrel, Sólido oral, 0,030 mg, Caja x blister/ristra (ciclo) | ND | 20.18% | 35260193511 — Levonorgestrel, Sólido oral, 0,030 mg, Caja x blister/ristra
35260193512 | Levonorgestrel Sólido oral 0,75 mg Caja x blíster/ristra | ND | 20.18% | 35260193512 — Levonorgestrel Sólido oral 0,75 mg Caja x blíster/ristra
35260193513 | Levonorgestrel Sólido oral 1,5 mg Caja x blíster/ristra | ND | 20.18% | 35260193513 — Levonorgestrel Sólido oral 1,5 mg Caja x blíster/ristra
35260193514 | Levonorgestrel, Sólido parenteral (implante subdérmico), 150 mg (2 varillas de 75 mg), Caja x implante (s) de 75 mg c/u + trocar (es) | ND | 20.18% | 35260193514 — Levonorgestrel, Sólido parenteral (implante subdérmico), 150
35260193548 | Medroxiprogesterona + estrógenos equinos conjugados, Sólido oral, 2,5 mg + 0,625 mg, Caja x blíster/ristra | ND | 20.18% | 35260193548 — Medroxiprogesterona + estrógenos equinos conjugados, Sólido
35260193676 | Progesterona, Sólido oral, 100 mg, Caja x blíster/ristra | ND | 20.18% | 35260193676 — Progesterona, Sólido oral, 100 mg, Caja x blíster/ristra
35260193769 | Testosterona, Líquido parenteral, 250 mg/mL, Caja x ampolla(s) x 1 mL | ND | 20.18% | 35260193769 — Testosterona, Líquido parenteral, 250 mg/mL, Caja x ampolla(
35260194515 | Levotiroxina sódica, Sólido oral, 50 mcg (0,05 mg), Caja x blíster/ristra | ND | 20.18% | 35260194515 — Levotiroxina sódica, Sólido oral, 50 mcg (0,05 mg), Caja x b
35260194516 | Levotiroxina sódica, Sólido oral, 75 mcg (0,075 mg), Caja x blíster/ristra | ND | 20.18% | 35260194516 — Levotiroxina sódica, Sólido oral, 75 mcg (0,075 mg), Caja x
35260194517 | Levotiroxina sódica Sólido oral 100 mcg (0,1 mg) Caja x blíster/ristra | ND | 20.18% | 35260194517 — Levotiroxina sódica Sólido oral 100 mcg (0,1 mg) Caja x blís
35260194518 | Levotiroxina sódica Sólido oral 125 mcg (0,125 mg) Caja x blíster/ristra | ND | 20.18% | 35260194518 — Levotiroxina sódica Sólido oral 125 mcg (0,125 mg) Caja x bl
35260194519 | Levotiroxina sódica, Sólido oral, 150 mcg (0,150 mg), Caja x blíster/ristra | ND | 20.18% | 35260194519 — Levotiroxina sódica, Sólido oral, 150 mcg (0,150 mg), Caja x
35260194520 | Levotiroxina sódica, Sólido oral, 175 mcg (0,175 mg), Caja x blíster/ristra | ND | 20.18% | 35260194520 — Levotiroxina sódica, Sólido oral, 175 mcg (0,175 mg), Caja x
35260194521 | Levotiroxina sódica, Sólido oral, 200 mcg (0,2 mg), Caja x blíster/ristra | ND | 20.18% | 35260194521 — Levotiroxina sódica, Sólido oral, 200 mcg (0,2 mg), Caja x b
35260194771 | Tiamazol (Metimazol), Sólido oral, 5 mg, Caja x blíster/ristra | ND | 20.18% | 35260194771 — Tiamazol (Metimazol), Sólido oral, 5 mg, Caja x blíster/rist
35260201105 | VINBLASTINA 1 MG/ML FRASCO AMPOLLA X 10 ML | ND | 20.18% | 35260201105 — VINBLASTINA 1 MG/ML FRASCO AMPOLLA X 10 ML
35260207364 | Fentanilo, Líquido parenteral, 0,05 mg/mL, Caja x ampolla(s) x 10 mL | ND | 20.18% | 35260207364 — Fentanilo, Líquido parenteral, 0,05 mg/mL, Caja x ampolla(s)
35260207365 | Fentanilo, Sólido cutáneo (parche transdérmico), 4,2 mg (25 mcg/hora), Caja x parche/parches | ND | 20.18% | 35260207365 — Fentanilo, Sólido cutáneo (parche transdérmico), 4,2 mg (25
35260207595 | Morfina, Líquido oral, 2 mg/mL, Caja x frasco x 60 mL (mínimo) con dosificador | ND | 20.18% | 35260207595 — Morfina, Líquido oral, 2 mg/mL, Caja x frasco x 60 mL (mínim
35260207596 | Morfina, Líquido oral, 20 mg/mL, Caja x frasco x 60 mL (mínimo) con dosificador | ND | 20.18% | 35260207596 — Morfina, Líquido oral, 20 mg/mL, Caja x frasco x 60 mL (míni
35260207597 | Morfina, Líquido parenteral, 10 mg/mL, Caja x ampolla(s) x 1 mL | ND | 20.18% | 35260207597 — Morfina, Líquido parenteral, 10 mg/mL, Caja x ampolla(s) x 1
35260207598 | Morfina, Líquido parenteral, 20 mg/mL, Caja x ampolla(s) x 1 mL | ND | 20.18% | 35260207598 — Morfina, Líquido parenteral, 20 mg/mL, Caja x ampolla(s) x 1
35260207599 | Morfina, Sólido oral (liberación prolongada), 10 mg, Caja x blíster/ristra | ND | 20.18% | 35260207599 — Morfina, Sólido oral (liberación prolongada), 10 mg, Caja x
35260207600 | Morfina, Sólido oral (liberación prolongada), 30 mg, Caja x blíster/ristra | ND | 20.18% | 35260207600 — Morfina, Sólido oral (liberación prolongada), 30 mg, Caja x
35260207601 | Morfina, Sólido oral (liberación prolongada), 60 mg, Caja x blíster/ristra | ND | 20.18% | 35260207601 — Morfina, Sólido oral (liberación prolongada), 60 mg, Caja x
35260207602 | Morfina, Sólido oral, 10 mg, Caja x blíster/ristra | ND | 20.18% | 35260207602 — Morfina, Sólido oral, 10 mg, Caja x blíster/ristra
35260207633 | Oxicodona, Sólido oral (liberación prolongada), 10 mg, Caja x blíster/ristra | ND | 20.18% | 35260207633 — Oxicodona, Sólido oral (liberación prolongada), 10 mg, Caja
3526020763301 | Oxicodona, Sólido oral (liberación prolongada), 10 mg, Caja x blíster/ristra/frasco dosis personal, no envase hospitalario | ND | 20.18% | 3526020763301 — Oxicodona, Sólido oral (liberación prolongada), 10 mg, Caja
3526020763302 | Oxicodona, Sólido oral (liberación prolongada), 20 mg, Caja x blíster/ristra/frasco dosis personal, no envase hospitalario | ND | 20.18% | 3526020763302 — Oxicodona, Sólido oral (liberación prolongada), 20 mg, Caja
3526020763303 | Oxicodona, Sólido oral (liberación prolongada), 40 mg, Caja x blíster/ristra/frasco dosis personal, no envase hospitalario | ND | 20.18% | 3526020763303 — Oxicodona, Sólido oral (liberación prolongada), 40 mg, Caja
3526020763304 | Oxicodona, Sólido oral, 5 mg, Caja x blíster/ristra/frasco dosis personal, no envase hospitalario | ND | 20.18% | 3526020763304 — Oxicodona, Sólido oral, 5 mg, Caja x blíster/ristra/frasco d
35260207634 | Oxicodona, Sólido oral (liberación prolongada), 20 mg, Caja x blíster/ristra | ND | 20.18% | 35260207634 — Oxicodona, Sólido oral (liberación prolongada), 20 mg, Caja
35260207635 | Oxicodona, Sólido oral (liberación prolongada), 40 mg, Caja x blíster/ristra | ND | 20.18% | 35260207635 — Oxicodona, Sólido oral (liberación prolongada), 40 mg, Caja
35260207636 | Oxicodona, Sólido oral, 5 mg, Caja x blíster/ristra | ND | 20.18% | 35260207636 — Oxicodona, Sólido oral, 5 mg, Caja x blíster/ristra
35260207797 | Tramadol, Líquido oral, 100 mg/mL, Caja x frasco gotero x 10 mL (mínimo) | ND | 20.18% | 35260207797 — Tramadol, Líquido oral, 100 mg/mL, Caja x frasco gotero x 10
35260207798 | Tramadol, Líquido parenteral, 50 mg/mL, Caja x ampolla(s) x 1 mL | ND | 20.18% | 35260207798 — Tramadol, Líquido parenteral, 50 mg/mL, Caja x ampolla(s) x
35260207799 | Tramadol, Líquido parenteral, 50 mg/mL, Caja x ampolla(s) x 2 mL | ND | 20.18% | 35260207799 — Tramadol, Líquido parenteral, 50 mg/mL, Caja x ampolla(s) x
35260207800 | Tramadol, Sólido oral, 50 mg, Caja x blíster/ristra | ND | 20.18% | 35260207800 — Tramadol, Sólido oral, 50 mg, Caja x blíster/ristra
35260211100 | QUININA 300 MG/ML | ND | 20.18% | 35260211100 — QUININA 300 MG/ML
35260211302 | Efedrina, Líquido parenteral, 60 mg/mL, Caja x ampolla(s) x 1 mL | ND | 20.18% | 35260211302 — Efedrina, Líquido parenteral, 60 mg/mL, Caja x ampolla(s) x
35260213568 | Metilergometrina (o G02AB03 Ergometrina) Líquido parenteral 0,2 mg/mL Caja x ampolla(s) x 1 mL | ND | 20.18% | 35260213568 — Metilergometrina (o G02AB03 Ergometrina) Líquido parenteral
35260213569 | Metilergometrina (o G02AB03 Ergometrina) Sólido oral 0,125 mg Caja x blíster/ristra | ND | 20.18% | 35260213569 — Metilergometrina (o G02AB03 Ergometrina) Sólido oral 0,125 m
35260217129 | Cafeína, Líquido parenteral, 20 mg/mL, Caja x vial (es) | ND | 20.18% | 35260217129 — Cafeína, Líquido parenteral, 20 mg/mL, Caja x vial (es)
35260217130 | Cafeína, Sólido oral, 100 mg, Caja x blíster/ristra | ND | 20.18% | 35260217130 — Cafeína, Sólido oral, 100 mg, Caja x blíster/ristra
35260217131 | Cafeína, Sólido oral, 200 mg, Caja x blíster/ristra | ND | 20.18% | 35260217131 — Cafeína, Sólido oral, 200 mg, Caja x blíster/ristra
35260218203 | Cloroquina, Líquido parenteral, 40 mg/mL, Caja x ampolla(s) x 5 mL | ND | 20.18% | 35260218203 — Cloroquina, Líquido parenteral, 40 mg/mL, Caja x ampolla(s)
35260218204 | Cloroquina, Sólido oral, 250 mg, Caja x blíster/ristra | ND | 20.18% | 35260218204 — Cloroquina, Sólido oral, 250 mg, Caja x blíster/ristra
35260219062 | Aminofilina, Líquido parenteral, 25 mg/mL, Caja x ampolla(s) x 10 mL | ND | 20.18% | 35260219062 — Aminofilina, Líquido parenteral, 25 mg/mL, Caja x ampolla(s)
3526022199 | MEDICAMENTOS PARA USO VETERINARIO QUE CONTENGAN ALCALOIDES, PRESENTADOS EN DOSIS MEDIDAS O EN ENVASES PARA LA VENTA AL POR MAYOR O AL POR MENOR | ND | 20.18% | 3526022199 — MEDICAMENTOS PARA USO VETERINARIO QUE CONTENGAN ALCALOIDES,
35260301012 | Ácido acetil salicílico, Sólido oral, 100 mg, Caja x blíster/ristra | ND | 20.18% | 35260301012 — Ácido acetil salicílico, Sólido oral, 100 mg, Caja x blíster
352603015 | CODEINA | ND | 20.18% | 352603015 — CODEINA
352603018 | HIDROMORFONA 5 MG | ND | 20.18% | 352603018 — HIDROMORFONA 5 MG
352603021 | ACETILSALICILATO DE LISINA | ND | 20.18% | 352603021 — ACETILSALICILATO DE LISINA
35260302101 | METADONA 5 MG/ML | ND | 20.18% | 35260302101 — METADONA 5 MG/ML
352603022 | PARACETAMOL | ND | 20.18% | 352603022 — PARACETAMOL
35260307013 | Ácido acetil salicílico, Sólido oral, 500 mg, Caja x blíster/ristra | ND | 20.18% | 35260307013 — Ácido acetil salicílico, Sólido oral, 500 mg, Caja x blíster
35260307641 | Paracetamol, Líquido oral, 100 mg/mL, Caja x frasco gotero x 15 mL (mínimo) | ND | 20.18% | 35260307641 — Paracetamol, Líquido oral, 100 mg/mL, Caja x frasco gotero x
35260307642 | Paracetamol, Líquido oral, 120 mg/5 mL, Caja x frasco x 60 mL (mínimo) con dosificador | ND | 20.18% | 35260307642 — Paracetamol, Líquido oral, 120 mg/5 mL, Caja x frasco x 60 m
35260307643 | Paracetamol, Líquido oral, 150 mg/5 mL, Caja x frasco x 60 mL (mínimo) con dosificador | ND | 20.18% | 35260307643 — Paracetamol, Líquido oral, 150 mg/5 mL, Caja x frasco x 60 m
35260307644 | Paracetamol, Líquido oral, 160 mg/5 mL, Caja x frasco x 60 mL (mínimo) con dosificador | ND | 20.18% | 35260307644 — Paracetamol, Líquido oral, 160 mg/5 mL, Caja x frasco x 60 m
35260307645 | Paracetamol, Líquido parenteral, 10 mg/mL, Caja x vial(es) x 50 mL | ND | 20.18% | 35260307645 — Paracetamol, Líquido parenteral, 10 mg/mL, Caja x vial(es) x
35260307646 | Paracetamol, Líquido parenteral, 10 mg/mL, Caja x vial(es) x 100 mL | ND | 20.18% | 35260307646 — Paracetamol, Líquido parenteral, 10 mg/mL, Caja x vial(es) x
35260307647 | Paracetamol, Sólido oral, 500 mg, Caja x blíster/ristra | ND | 20.18% | 35260307647 — Paracetamol, Sólido oral, 500 mg, Caja x blíster/ristra
35260307648 | Paracetamol, Sólido rectal, 100 mg, Caja x blíster/ristra | ND | 20.18% | 35260307648 — Paracetamol, Sólido rectal, 100 mg, Caja x blíster/ristra
35260307649 | Paracetamol, Sólido rectal, 300 mg, Caja x blíster/ristra | ND | 20.18% | 35260307649 — Paracetamol, Sólido rectal, 300 mg, Caja x blíster/ristra
35260311105 | LIDOCAINA 2 PORCIENTO | ND | 20.18% | 35260311105 — LIDOCAINA 2 PORCIENTO
35260311106 | LIDOCAINA CON EPINEFRINA 2 PORCIENTO + 1:200.000 FRASCO X 20 ML | ND | 20.18% | 35260311106 — LIDOCAINA CON EPINEFRINA 2 PORCIENTO + 1:200.000 FRASCO X 20
35260311107 | LIDOCAINA CON EPINEFRINA 2 PORCIENTO + 1:200.000 CARTUCHO DENTAL X 1,8 ML | ND | 20.18% | 35260311107 — LIDOCAINA CON EPINEFRINA 2 PORCIENTO + 1:200.000 CARTUCHO DE
35260311108 | PANCURONIO 2 MG/ML AMPOLLA X 2 ML | ND | 20.18% | 35260311108 — PANCURONIO 2 MG/ML AMPOLLA X 2 ML
352603112 | DROPERIDOL + FENTANILO | ND | 20.18% | 352603112 — DROPERIDOL + FENTANILO
352603113 | KETAMINA | ND | 20.18% | 352603113 — KETAMINA
35260312529 | Lidocaína, Líquido cutáneo, 10 %, Caja x frasco + dispositivo accionador | ND | 20.18% | 35260312529 — Lidocaína, Líquido cutáneo, 10 %, Caja x frasco + dispositiv
35260312530 | Lidocaína, Semisólido cutáneo, 2 %, Caja x tubo x 15 g (mínimo) | ND | 20.18% | 35260312530 — Lidocaína, Semisólido cutáneo, 2 %, Caja x tubo x 15 g (míni
35260312531 | Lidocaína, Semisólido cutáneo, 5 %, Caja x tubo x 10 g (mínimo) | ND | 20.18% | 35260312531 — Lidocaína, Semisólido cutáneo, 5 %, Caja x tubo x 10 g (míni
35260317119 | Bupivacaína (sin epinefrina), Líquido parenteral, 0,5 %, Caja x ampolla(s) x 10 mL | ND | 20.18% | 35260317119 — Bupivacaína (sin epinefrina), Líquido parenteral, 0,5 %, Caj
35260317120 | Bupivacaína (sin epinefrina), Líquido parenteral, 0,5 %, Caja x ampolla(s) x 20 mL | ND | 20.18% | 35260317120 — Bupivacaína (sin epinefrina), Líquido parenteral, 0,5 %, Caj
35260317121 | Bupivacaína (sin epinefrina), Líquido parenteral, 0,75 %, Caja x ampolla(s) x 10 mL | ND | 20.18% | 35260317121 — Bupivacaína (sin epinefrina), Líquido parenteral, 0,75 %, Ca
35260317122 | Bupivacaína hiperbárica, Líquido parenteral, 0,5 %, Caja x ampolla(s) x 4 mL | ND | 20.18% | 35260317122 — Bupivacaína hiperbárica, Líquido parenteral, 0,5 %, Caja x a
35260317123 | Bupivacaína hiperbárica, Líquido parenteral, 0,75 %, Caja x ampolla(s) x 4 mL | ND | 20.18% | 35260317123 — Bupivacaína hiperbárica, Líquido parenteral, 0,75 %, Caja x
35260317522 | Lidocaína con epinefrina, Líquido parenteral, 2 % + 1:200.000, Caja x vial(es) x 20 mL | ND | 20.18% | 35260317522 — Lidocaína con epinefrina, Líquido parenteral, 2 % + 1:200.00
35260317523 | Lidocaína con epinefrina, Líquido parenteral, 2 % + 1:200.000, Caja x vial(es) x 50 mL | ND | 20.18% | 35260317523 — Lidocaína con epinefrina, Líquido parenteral, 2 % + 1:200.00
35260317524 | Lidocaína con epinefrina, Líquido parenteral, 2 % + 1:80 000, Caja x cartucho(s) | ND | 20.18% | 35260317524 — Lidocaína con epinefrina, Líquido parenteral, 2 % + 1:80 000
35260317525 | Lidocaína sin epinefrina, Líquido parenteral, 2 %, Caja x cartucho(s) | ND | 20.18% | 35260317525 — Lidocaína sin epinefrina, Líquido parenteral, 2 %, Caja x ca
35260317526 | Lidocaína sin epinefrina, Líquido parenteral, 2 %, Caja x vial(es) x 20 mL | ND | 20.18% | 35260317526 — Lidocaína sin epinefrina, Líquido parenteral, 2 %, Caja x vi
35260317527 | Lidocaína sin epinefrina, Líquido parenteral, 2 %, Caja x vial(es) x 50 mL | ND | 20.18% | 35260317527 — Lidocaína sin epinefrina, Líquido parenteral, 2 %, Caja x vi
35260317528 | Lidocaína sin epinefrina, Sólido cutáneo (parche transdérmico), 5 %, Caja x parche/parches | ND | 20.18% | 35260317528 — Lidocaína sin epinefrina, Sólido cutáneo (parche transdérmic
35260317677 | Propofol Líquido parenteral 10 mg/mL Caja x vial(es) x 20 mL - Caja x ampolla(s) x 20 mL | ND | 20.18% | 35260317677 — Propofol Líquido parenteral 10 mg/mL Caja x vial(es) x 20 mL
35260317678 | Propofol, Líquido parenteral, 20 mg/mL, Caja x vial(es) x 50 mL | ND | 20.18% | 35260317678 — Propofol, Líquido parenteral, 20 mg/mL, Caja x vial(es) x 50
35260317691 | Remifentanilo, Sólido parenteral, 2 mg, Caja x vial (es) | ND | 20.18% | 35260317691 — Remifentanilo, Sólido parenteral, 2 mg, Caja x vial (es)
35260317692 | Remifentanilo, Sólido parenteral, 5 mg, Caja x vial (es) | ND | 20.18% | 35260317692 — Remifentanilo, Sólido parenteral, 5 mg, Caja x vial (es)
35260317723 | Sevoflurano, Líquido para inhalación, 1 mg/mL, Caja x frasco x 250 mL | ND | 20.18% | 35260317723 — Sevoflurano, Líquido para inhalación, 1 mg/mL, Caja x frasco
35260317782 | Tiopental sódico, Sólido parenteral, 1 000 mg, Caja x vial (es) | ND | 20.18% | 35260317782 — Tiopental sódico, Sólido parenteral, 1 000 mg, Caja x vial (
352603211 | ANSIOLITICOS | ND | 20.18% | 352603211 — ANSIOLITICOS
35260327191 | Clobazam, Sólido oral, 10 mg, Caja x blíster/ristra | ND | 20.18% | 35260327191 — Clobazam, Sólido oral, 10 mg, Caja x blíster/ristra
35260327264 | Diazepam - Líquido oral- 2 mg/5 mL | ND | 20.18% | 35260327264 — Diazepam - Líquido oral- 2 mg/5 mL
35260327265 | Diazepam, Líquido parenteral, 5 mg/mL, Caja x ampolla(s) x 2 mL | ND | 20.18% | 35260327265 — Diazepam, Líquido parenteral, 5 mg/mL, Caja x ampolla(s) x 2
35260327266 | Diazepam, Sólido oral, 5 mg, Caja x blíster/ristra | ND | 20.18% | 35260327266 — Diazepam, Sólido oral, 5 mg, Caja x blíster/ristra
35260327267 | Diazepam, Sólido oral, 10 mg, Caja x blíster/ristra | ND | 20.18% | 35260327267 — Diazepam, Sólido oral, 10 mg, Caja x blíster/ristra
35260327288 | Disulfiram - Sólido oral- 500 mg | ND | 20.18% | 35260327288 — Disulfiram - Sólido oral- 500 mg
35260327540 | Lorazepam, Líquido parenteral, 2 mg/mL, Caja x ampolla(s) - Caja x vial(es) | ND | 20.18% | 35260327540 — Lorazepam, Líquido parenteral, 2 mg/mL, Caja x ampolla(s) -
35260327541 | Lorazepam, Líquido parenteral, 4 mg/mL, Caja x ampolla(s) - Caja x vial(es) | ND | 20.18% | 35260327541 — Lorazepam, Líquido parenteral, 4 mg/mL, Caja x ampolla(s) -
35260327542 | Lorazepam, Sólido oral, 1 mg, Caja x blíster/ristra | ND | 20.18% | 35260327542 — Lorazepam, Sólido oral, 1 mg, Caja x blíster/ristra
35260327543 | Lorazepam, Sólido oral, 2 mg, Caja x blíster/ristra | ND | 20.18% | 35260327543 — Lorazepam, Sólido oral, 2 mg, Caja x blíster/ristra
35260337065 | Amitriptilina, Sólido oral, 10 mg, Caja x blíster/ristra/frasco dosis personal, no envase hospitalario. | ND | 20.18% | 35260337065 — Amitriptilina, Sólido oral, 10 mg, Caja x blíster/ristra/fra
35260337066 | Amitriptilina, Sólido oral, 25 mg, Caja x blíster/ristra | ND | 20.18% | 35260337066 — Amitriptilina, Sólido oral, 25 mg, Caja x blíster/ristra
35260337379 | Fluoxetina, Sólido oral, 20 mg, Caja x blíster/ristra | ND | 20.18% | 35260337379 — Fluoxetina, Sólido oral, 20 mg, Caja x blíster/ristra
35260337721 | Sertralina, Sólido oral, 50 mg, Caja x blíster/ristra | ND | 20.18% | 35260337721 — Sertralina, Sólido oral, 50 mg, Caja x blíster/ristra
35260337722 | Sertralina, Sólido oral, 100 mg, Caja x blíster/ristra | ND | 20.18% | 35260337722 — Sertralina, Sólido oral, 100 mg, Caja x blíster/ristra
35260347022 | Ácido valpróico (sal sódica), Líquido oral, 200 mg/mL, Caja x frasco gotero x 30 mL (mínimo) | ND | 20.18% | 35260347022 — Ácido valpróico (sal sódica), Líquido oral, 200 mg/mL, Caja
35260347023 | Ácido valpróico (sal sódica), Líquido oral, 250 mg/5 mL, Caja x frasco x 100 mL (mínimo) con dosificador | ND | 20.18% | 35260347023 — Ácido valpróico (sal sódica), Líquido oral, 250 mg/5 mL, Caj
35260347024 | Ácido valpróico (sal sódica), Líquido oral, 375 mg/mL, Caja x frasco gotero x 30 mL (mínimo) | ND | 20.18% | 35260347024 — Ácido valpróico (sal sódica), Líquido oral, 375 mg/mL, Caja
35260347025 | Ácido valpróico (sal sódica), Líquido parenteral, 100 mg/mL, Caja x vial(es) x 5 mL | ND | 20.18% | 35260347025 — Ácido valpróico (sal sódica), Líquido parenteral, 100 mg/mL,
35260347026 | Ácido valpróico (sal sódica), Sólido oral, 250 mg, Caja x blíster/ristra/frasco dosis personal, no envase hospitalario. | ND | 20.18% | 35260347026 — Ácido valpróico (sal sódica), Sólido oral, 250 mg, Caja x bl
35260347027 | Ácido valpróico (sal sódica), Sólido oral, 500 mg, Caja x blíster/ristra/frasco dosis personal, no envase hospitalario. | ND | 20.18% | 35260347027 — Ácido valpróico (sal sódica), Sólido oral, 500 mg, Caja x bl
35260347137 | Carbamazepina, Líquido oral, 100 mg/5 mL, Caja x frasco x 100 mL (mínimo) con dosificador | ND | 20.18% | 35260347137 — Carbamazepina, Líquido oral, 100 mg/5 mL, Caja x frasco x 10
35260347138 | Carbamazepina, Sólido oral, 200 mg, Caja x blíster/ristra | ND | 20.18% | 35260347138 — Carbamazepina, Sólido oral, 200 mg, Caja x blíster/ristra
35260347139 | Carbamazepina, Sólido oral (liberación controlada), 400 mg, Caja x blíster/ristra | ND | 20.18% | 35260347139 — Carbamazepina, Sólido oral (liberación controlada), 400 mg,
35260347193 | Clonazepam, Líquido oral, 2,5 mg/mL, Caja x frasco gotero x 20 mL (mínimo) | ND | 20.18% | 35260347193 — Clonazepam, Líquido oral, 2,5 mg/mL, Caja x frasco gotero x
35260347194 | Clonazepam, Sólido oral, 0,5 mg, Caja x blíster/ristra | ND | 20.18% | 35260347194 — Clonazepam, Sólido oral, 0,5 mg, Caja x blíster/ristra
35260347195 | Clonazepam, Sólido oral, 1 mg, Caja x blíster/ristra | ND | 20.18% | 35260347195 — Clonazepam, Sólido oral, 1 mg, Caja x blíster/ristra
35260347196 | Clonazepam, Sólido oral, 2 mg, Caja x blíster/ristra | ND | 20.18% | 35260347196 — Clonazepam, Sólido oral, 2 mg, Caja x blíster/ristra
35260347357 | Fenitoína, Líquido oral, 125 mg/5 mL, Caja x frasco con dosificador - Frasco(s) con dosificador | ND | 20.18% | 35260347357 — Fenitoína, Líquido oral, 125 mg/5 mL, Caja x frasco con dosi
35260347358 | Fenitoína, Líquido parenteral, 50 mg/mL, Caja x ampolla(s) x 2 mL | ND | 20.18% | 35260347358 — Fenitoína, Líquido parenteral, 50 mg/mL, Caja x ampolla(s) x
35260347359 | Fenitoína, Líquido parenteral, 50 mg/mL, Caja x ampolla(s) x 5 mL | ND | 20.18% | 35260347359 — Fenitoína, Líquido parenteral, 50 mg/mL, Caja x ampolla(s) x
35260347360 | Fenitoína, Sólido oral, 100 mg, Caja x blíster/ristra/frasco dosis personal, no envase hospitalario. | ND | 20.18% | 35260347360 — Fenitoína, Sólido oral, 100 mg, Caja x blíster/ristra/frasco
35260347395 | Gabapentina, Sólido oral, 300 mg, Caja x blíster/ristra | ND | 20.18% | 35260347395 — Gabapentina, Sólido oral, 300 mg, Caja x blíster/ristra
35260347482 | Lamotrigina, Sólido oral, 25 mg, Caja x blíster/ristra | ND | 20.18% | 35260347482 — Lamotrigina, Sólido oral, 25 mg, Caja x blíster/ristra
35260347483 | Lamotrigina, Sólido oral, 50 mg, Caja x blíster/ristra | ND | 20.18% | 35260347483 — Lamotrigina, Sólido oral, 50 mg, Caja x blíster/ristra
35260347484 | Lamotrigina, Sólido oral, 100 mg, Caja x blíster/ristra | ND | 20.18% | 35260347484 — Lamotrigina, Sólido oral, 100 mg, Caja x blíster/ristra
35260347495 | Levetiracetam, Líquido oral, 100 mg/mL, Caja x frasco x 120 mL (mínimo) | ND | 20.18% | 35260347495 — Levetiracetam, Líquido oral, 100 mg/mL, Caja x frasco x 120
3526034749501 | Levetiracetam, Líquido oral, 100 mg/mL, Caja x frasco x 120 mL (mínimo) con dosificador (jeringa) | ND | 20.18% | 3526034749501 — Levetiracetam, Líquido oral, 100 mg/mL, Caja x frasco x 120
35260347496 | Levetiracetam, Líquido parenteral, 100 mg/mL, Caja x vial(es) x 5 mL | ND | 20.18% | 35260347496 — Levetiracetam, Líquido parenteral, 100 mg/mL, Caja x vial(es
35260347497 | Levetiracetam, Sólido oral, 500 mg, Caja x blíster/ristra | ND | 20.18% | 35260347497 — Levetiracetam, Sólido oral, 500 mg, Caja x blíster/ristra
35260347498 | Levetiracetam, Sólido oral, 1 000 mg, Caja x blíster/ristra | ND | 20.18% | 35260347498 — Levetiracetam, Sólido oral, 1 000 mg, Caja x blíster/ristra
352603512 | BIPIRIDENO | ND | 20.18% | 352603512 — BIPIRIDENO
35260357048 | Alprazolam, Sólido oral, 0,25 mg, Caja x blíster/ristra | ND | 20.18% | 35260357048 — Alprazolam, Sólido oral, 0,25 mg, Caja x blíster/ristra
35260357049 | Alprazolam, Sólido oral, 0,5 mg, Caja x blíster/ristra | ND | 20.18% | 35260357049 — Alprazolam, Sólido oral, 0,5 mg, Caja x blíster/ristra
35260357114 | Biperideno, Líquido parenteral, 5 mg/mL, Caja x ampolla(s) x 1 mL | ND | 20.18% | 35260357114 — Biperideno, Líquido parenteral, 5 mg/mL, Caja x ampolla(s) x
35260357115 | Biperideno, Sólido oral, 2 mg, Caja x blíster/ristra | ND | 20.18% | 35260357115 — Biperideno, Sólido oral, 2 mg, Caja x blíster/ristra
35260357116 | Biperideno, Sólido oral, 4 mg, Caja x blíster/ristra | ND | 20.18% | 35260357116 — Biperideno, Sólido oral, 4 mg, Caja x blíster/ristra
35260357128 | Cabergolina, Sólido oral, 0,5 mg, Caja x blíster/ristra/frasco dosis personal, no envase hospitalario. | ND | 20.18% | 35260357128 — Cabergolina, Sólido oral, 0,5 mg, Caja x blíster/ristra/fras
35260357499 | Levodopa + Carbidopa, Sólido oral, 100 mg + 10 mg, Caja x blíster/ristra | ND | 20.18% | 35260357499 — Levodopa + Carbidopa, Sólido oral, 100 mg + 10 mg, Caja x bl
35260357500 | Levodopa + Carbidopa, Sólido oral, 250 mg + 25 mg, Caja x blíster/ristra | ND | 20.18% | 35260357500 — Levodopa + Carbidopa, Sólido oral, 250 mg + 25 mg, Caja x bl
35260357720 | Selegilina, Sólido oral, 5 mg, Caja x blíster/ristra | ND | 20.18% | 35260357720 — Selegilina, Sólido oral, 5 mg, Caja x blíster/ristra
352603614 | PIPOTIAZINA | ND | 20.18% | 352603614 — PIPOTIAZINA
352603615 | TIORIDAZINA | ND | 20.18% | 352603615 — TIORIDAZINA
35260367205 | Clorpromazina - Líquido parenteral- 25 mg/2 Ml | ND | 20.18% | 35260367205 — Clorpromazina - Líquido parenteral- 25 mg/2 Ml
35260367206 | Clorpromazina, Sólido oral, 100 mg, Caja x blíster/ristra | ND | 20.18% | 35260367206 — Clorpromazina, Sólido oral, 100 mg, Caja x blíster/ristra
35260367409 | Haloperidol, Líquido oral, 2 mg/mL, Caja x frasco x 15 mL (mínimo) con dosificador | ND | 20.18% | 35260367409 — Haloperidol, Líquido oral, 2 mg/mL, Caja x frasco x 15 mL (m
35260367410 | Haloperidol, Líquido parenteral, 5 mg/mL, Caja x ampolla(s) x 1 mL | ND | 20.18% | 35260367410 — Haloperidol, Líquido parenteral, 5 mg/mL, Caja x ampolla(s)
35260367411 | Haloperidol, Líquido parenteral, 50 mg/mL, Caja x ampolla(s) x 1 mL | ND | 20.18% | 35260367411 — Haloperidol, Líquido parenteral, 50 mg/mL, Caja x ampolla(s)
35260367412 | Haloperidol, Sólido oral, 5 mg, Caja x blíster/ristra | ND | 20.18% | 35260367412 — Haloperidol, Sólido oral, 5 mg, Caja x blíster/ristra
35260367505 | Levomepromazina, Líquido oral, 40 mg/mL, Caja x frasco gotero x 20 mL (mínimo) | ND | 20.18% | 35260367505 — Levomepromazina, Líquido oral, 40 mg/mL, Caja x frasco goter
35260367506 | Levomepromazina, Líquido parenteral, 25 mg/mL, Caja x ampolla(s) x 1 mL | ND | 20.18% | 35260367506 — Levomepromazina, Líquido parenteral, 25 mg/mL, Caja x ampoll
35260367507 | Levomepromazina, Sólido oral, 25 mg, Caja x blíster/ristra | ND | 20.18% | 35260367507 — Levomepromazina, Sólido oral, 25 mg, Caja x blíster/ristra
35260367508 | Levomepromazina, Sólido oral, 100 mg, Caja x blíster/ristra | ND | 20.18% | 35260367508 — Levomepromazina, Sólido oral, 100 mg, Caja x blíster/ristra
35260367534 | Litio, carbonato, Sólido oral, 300 mg, Caja x blíster/ristra | ND | 20.18% | 35260367534 — Litio, carbonato, Sólido oral, 300 mg, Caja x blíster/ristra
35260367684 | Quetiapina, Sólido oral, 25 mg, Caja x blíster/ristra | ND | 20.18% | 35260367684 — Quetiapina, Sólido oral, 25 mg, Caja x blíster/ristra
35260367685 | Quetiapina, Sólido oral, 100 mg, Caja x blíster/ristra | ND | 20.18% | 35260367685 — Quetiapina, Sólido oral, 100 mg, Caja x blíster/ristra
35260367686 | Quetiapina, Sólido oral, 200 mg, Caja x blíster/ristra | ND | 20.18% | 35260367686 — Quetiapina, Sólido oral, 200 mg, Caja x blíster/ristra
35260367687 | Quetiapina, Sólido oral, 300 mg, Caja x blíster/ristra | ND | 20.18% | 35260367687 — Quetiapina, Sólido oral, 300 mg, Caja x blíster/ristra
35260367698 | Risperidona, Líquido oral, 1 mg/mL, Caja x frasco gotero x 20 mL (mínimo) | ND | 20.18% | 35260367698 — Risperidona, Líquido oral, 1 mg/mL, Caja x frasco gotero x 2
35260367699 | Risperidona, Sólido oral, 1 mg, Caja x blíster/ristra | ND | 20.18% | 35260367699 — Risperidona, Sólido oral, 1 mg, Caja x blíster/ristra
35260367700 | Risperidona, Sólido oral, 2 mg, Caja x blíster/ristra | ND | 20.18% | 35260367700 — Risperidona, Sólido oral, 2 mg, Caja x blíster/ristra
35260367701 | Risperidona, Sólido parenteral, 25 mg, Caja x vial(es) con disolvente | ND | 20.18% | 35260367701 — Risperidona, Sólido parenteral, 25 mg, Caja x vial(es) con d
35260367702 | Risperidona, Sólido parenteral, 37,5 mg, Caja x vial(es) con disolvente | ND | 20.18% | 35260367702 — Risperidona, Sólido parenteral, 37,5 mg, Caja x vial(es) con
352603713 | CINARIZINA | ND | 20.18% | 352603713 — CINARIZINA
35260377285 | Dimenhidrinato, Sólido oral, 50 mg, Caja x blíster/ristra | ND | 20.18% | 35260377285 — Dimenhidrinato, Sólido oral, 50 mg, Caja x blíster/ristra
35260387262 | Dexmedetomidina, Líquido parenteral, 100 mcg/mL (0,1 mg/mL), Caja x vial(es) x 2 mL | ND | 20.18% | 35260387262 — Dexmedetomidina, Líquido parenteral, 100 mcg/mL (0,1 mg/mL),
35260387361 | Fenobarbital, Líquido oral, 20 mg/5 mL, Caja x frasco con dosificador | ND | 20.18% | 35260387361 — Fenobarbital, Líquido oral, 20 mg/5 mL, Caja x frasco con do
35260387362 | Fenobarbital, Líquido parenteral, 60 mg/mL, Caja x ampolla(s) x 2 mL | ND | 20.18% | 35260387362 — Fenobarbital, Líquido parenteral, 60 mg/mL, Caja x ampolla(s
35260387363 | Fenobarbital, Sólido oral, 100 mg, Caja x blíster/ristra | ND | 20.18% | 35260387363 — Fenobarbital, Sólido oral, 100 mg, Caja x blíster/ristra
35260387417 | Hidrato de cloral, Líquido oral, 100 mg/mL, Caja x frasco | ND | 20.18% | 35260387417 — Hidrato de cloral, Líquido oral, 100 mg/mL, Caja x frasco
35260387586 | Midazolam, Líquido oral (solución bucal), 10 mg/mL, Caja x jeringa(s) prellenada(s) | ND | 20.18% | 35260387586 — Midazolam, Líquido oral (solución bucal), 10 mg/mL, Caja x j
35260387587 | Midazolam, Líquido parenteral, 1 mg/mL, Caja x ampolla(s) x 5 mL | ND | 20.18% | 35260387587 — Midazolam, Líquido parenteral, 1 mg/mL, Caja x ampolla(s) x
35260387588 | Midazolam, Líquido parenteral, 5 mg/mL, Caja x ampolla(s) x 3 mL | ND | 20.18% | 35260387588 — Midazolam, Líquido parenteral, 5 mg/mL, Caja x ampolla(s) x
35260387589 | Midazolam, Líquido parenteral, 5 mg/mL, Caja x ampolla(s) x 10 mL | ND | 20.18% | 35260387589 — Midazolam, Líquido parenteral, 5 mg/mL, Caja x ampolla(s) x
3526039199 | PIZOTIFENO MALEATO | ND | 20.18% | 3526039199 — PIZOTIFENO MALEATO
352603925 | ORFENADRINA | ND | 20.18% | 352603925 — ORFENADRINA
35260392711 | Rocuronio, Bromuro, Líquido parenteral, 10 mg/mL, Caja x ampolla(s) x 5 mL | ND | 20.18% | 35260392711 — Rocuronio, Bromuro, Líquido parenteral, 10 mg/mL, Caja x amp
3526039271101 | Rocuronio, Bromuro, Líquido parenteral, 10 mg/mL, Caja x ampolla(s) x 5 mL / Caja x vial(es) x 5 mL | ND | 20.18% | 3526039271101 — Rocuronio, Bromuro, Líquido parenteral, 10 mg/mL, Caja x amp
35260392753 | Suxametonio - Líquido parenteral- 20 mg/mL | ND | 20.18% | 35260392753 — Suxametonio - Líquido parenteral- 20 mg/mL
35260392794 | Toxina botulinica, Sólido parenteral, 100 U, Caja x vial (es) | ND | 20.18% | 35260392794 — Toxina botulinica, Sólido parenteral, 100 U, Caja x vial (es
35260392795 | Toxina botulinica, Sólido parenteral, 500 U, Caja x vial (es) | ND | 20.18% | 35260392795 — Toxina botulinica, Sólido parenteral, 500 U, Caja x vial (es
35260397606 | Neostigmina, Líquido parenteral, 0,5 mg/mL, Caja x ampolla(s) x 1 mL | ND | 20.18% | 35260397606 — Neostigmina, Líquido parenteral, 0,5 mg/mL, Caja x ampolla(s
35260397661 | Piridostigmina, Sólido oral, 60 mg, Caja x blíster/ristra/frasco dosis personal, no envase hospitalario. | ND | 20.18% | 35260397661 — Piridostigmina, Sólido oral, 60 mg, Caja x blíster/ristra/fr
35260400403 | Glicerol | ND | 20.18% | 35260400403 — Glicerol
352604011 | CAFINITRINA | ND | 20.18% | 352604011 — CAFINITRINA
352604011001 | ISOSORBIDA DINITRATO (D.C.I.-R) | ND | 20.18% | 352604011001 — ISOSORBIDA DINITRATO (D.C.I.-R)
35260401594 | Mononitrato de isosorbida, Sólido oral, 20 mg, Caja x blíster/ristra | ND | 20.18% | 35260401594 — Mononitrato de isosorbida, Sólido oral, 20 mg, Caja x blíste
35260401803 | Trinitrato de glicerilo (Nitroglicerina), Líquido parenteral, 5 mg/mL, Caja x vial(es) x 10 ml - Caja x ampolla(s) x 10 ml | ND | 20.18% | 35260401803 — Trinitrato de glicerilo (Nitroglicerina), Líquido parenteral
3526040198 | CAFEINA/NITROGLICERINA | ND | 20.18% | 3526040198 — CAFEINA/NITROGLICERINA
352604031000 | PENTOXIFILINA (D.C.I.-R) | ND | 20.18% | 352604031000 — PENTOXIFILINA (D.C.I.-R)
3526040499 | BUFLOMEDIL CLORHIDRATO | ND | 20.18% | 3526040499 — BUFLOMEDIL CLORHIDRATO
352604053 | TRINITRATO DE GLICEROL | ND | 20.18% | 352604053 — TRINITRATO DE GLICEROL
352604054 | VERAPAMILO | ND | 20.18% | 352604054 — VERAPAMILO
35260411063 | Amiodarona, Líquido parenteral, 50 mg/mL, Caja x ampolla(s) x 3 mL | ND | 20.18% | 35260411063 — Amiodarona, Líquido parenteral, 50 mg/mL, Caja x ampolla(s)
35260411064 | Amiodarona, Sólido oral, 200 mg, Caja x blíster/ristra | ND | 20.18% | 35260411064 — Amiodarona, Sólido oral, 200 mg, Caja x blíster/ristra
35260411665 | Polidocanol, Líquido parenteral, 3 %, Caja x ampolla(s) x 2 mL | ND | 20.18% | 35260411665 — Polidocanol, Líquido parenteral, 3 %, Caja x ampolla(s) x 2
3526041199 | RUSCOGENINA | ND | 20.18% | 3526041199 — RUSCOGENINA
352604121 | ETHANOLAMINA | ND | 20.18% | 352604121 — ETHANOLAMINA
352604131000 | HEPARINA SODICA (D.C.I.-R) | ND | 20.18% | 352604131000 — HEPARINA SODICA (D.C.I.-R)
3526041399 | PENTOSANOPOLISULFURICO,ACIDO | ND | 20.18% | 3526041399 — PENTOSANOPOLISULFURICO,ACIDO
352604141000 | POLIDOCANOL (D.C.I.-R) | ND | 20.18% | 352604141000 — POLIDOCANOL (D.C.I.-R)
3526042102 | CLONDINA | ND | 20.18% | 3526042102 — CLONDINA
35260421067 | Amlodipina, Sólido oral, 5 mg, Caja x blíster/ristra | ND | 20.18% | 35260421067 — Amlodipina, Sólido oral, 5 mg, Caja x blíster/ristra
35260421068 | Amlodipina, Sólido oral, 10 mg, Caja x blíster/ristra | ND | 20.18% | 35260421068 — Amlodipina, Sólido oral, 10 mg, Caja x blíster/ristra
35260421082 | Atenolol, Sólido oral, 50 mg, Caja x blíster/ristra | ND | 20.18% | 35260421082 — Atenolol, Sólido oral, 50 mg, Caja x blíster/ristra
35260421083 | Atenolol, Sólido oral, 100 mg, Caja x blíster/ristra | ND | 20.18% | 35260421083 — Atenolol, Sólido oral, 100 mg, Caja x blíster/ristra
352604211000 | METILDOPA (D.C.I.-R) | ND | 20.18% | 352604211000 — METILDOPA (D.C.I.-R)
35260421150 | Carvedilol, Sólido oral, 6,25 mg, Caja x blíster/ristra | ND | 20.18% | 35260421150 — Carvedilol, Sólido oral, 6,25 mg, Caja x blíster/ristra
35260421151 | Carvedilol, Sólido oral, 12,5 mg, Caja x blíster/ristra | ND | 20.18% | 35260421151 — Carvedilol, Sólido oral, 12,5 mg, Caja x blíster/ristra
35260421152 | Carvedilol, Sólido oral, 25 mg, Caja x blíster/ristra | ND | 20.18% | 35260421152 — Carvedilol, Sólido oral, 25 mg, Caja x blíster/ristra
35260421295 | Doxazosina, Sólido oral, 2 mg, Caja x blíster/ristra | ND | 20.18% | 35260421295 — Doxazosina, Sólido oral, 2 mg, Caja x blíster/ristra
35260421296 | Doxazosina, Sólido oral, 4 mg, Caja x blíster/ristra/frasco dosis personal, no envase hospitalario. | ND | 20.18% | 35260421296 — Doxazosina, Sólido oral, 4 mg, Caja x blíster/ristra/frasco
35260421307 | Enalapril, Líquido parenteral, 1,25 mg/mL, Caja x ampolla(s) x 2 mL | ND | 20.18% | 35260421307 — Enalapril, Líquido parenteral, 1,25 mg/mL, Caja x ampolla(s)
35260421308 | Enalapril, Sólido oral, 5 mg, Caja x blíster/ristra | ND | 20.18% | 35260421308 — Enalapril, Sólido oral, 5 mg, Caja x blíster/ristra
35260421309 | Enalapril, Sólido oral, 10 mg, Caja x blíster/ristra | ND | 20.18% | 35260421309 — Enalapril, Sólido oral, 10 mg, Caja x blíster/ristra
35260421310 | Enalapril, Sólido oral, 20 mg, Caja x blíster/ristra | ND | 20.18% | 35260421310 — Enalapril, Sólido oral, 20 mg, Caja x blíster/ristra
35260421415 | Hidralazina, Líquido parenteral, 20 mg/mL, Caja x ampolla(s) x 1 mL | ND | 20.18% | 35260421415 — Hidralazina, Líquido parenteral, 20 mg/mL, Caja x ampolla(s)
35260421416 | Hidralazina, Sólido oral, 50 mg , Caja x blíster/ristra | ND | 20.18% | 35260421416 — Hidralazina, Sólido oral, 50 mg , Caja x blíster/ristra
35260421566 | Metildopa ( levógira ), Sólido oral, 250 mg, Caja x blíster/ristra | ND | 20.18% | 35260421566 — Metildopa ( levógira ), Sólido oral, 250 mg, Caja x blíster/
35260421567 | Metildopa ( levógira ), Sólido oral, 500 mg, Caja x blíster/ristra | ND | 20.18% | 35260421567 — Metildopa ( levógira ), Sólido oral, 500 mg, Caja x blíster/
35260421608 | Nifedipina, Sólido oral, 10 mg, Caja x blíster/ristra/frasco dosis personal, no envase hospitalario. | ND | 20.18% | 35260421608 — Nifedipina, Sólido oral, 10 mg, Caja x blíster/ristra/frasco
35260421614 | Nitroprusiato sódico, Sólido parenteral, 50 mg, Caja x vial(es) con disolvente | ND | 20.18% | 35260421614 — Nitroprusiato sódico, Sólido parenteral, 50 mg, Caja x vial(
35260421679 | Propranolol, Líquido parenteral, 1 mg/mL, Caja x ampolla(s)/vial(es) x 1 mL | ND | 20.18% | 35260421679 — Propranolol, Líquido parenteral, 1 mg/mL, Caja x ampolla(s)/
35260421680 | Propranolol, Sólido oral, 10 mg, Caja x blíster/ristra | ND | 20.18% | 35260421680 — Propranolol, Sólido oral, 10 mg, Caja x blíster/ristra
35260421681 | Propranolol, Sólido oral, 40 mg, Caja x blíster/ristra | ND | 20.18% | 35260421681 — Propranolol, Sólido oral, 40 mg, Caja x blíster/ristra
35260421682 | Propranolol, Sólido oral, 80 mg, Caja x blíster/ristra | ND | 20.18% | 35260421682 — Propranolol, Sólido oral, 80 mg, Caja x blíster/ristra
352604231001 | URAPIDIL (D.C.I.-R) | ND | 20.18% | 352604231001 — URAPIDIL (D.C.I.-R)
3526042799 | OXPRENOLOL CLORHIDRATO | ND | 20.18% | 3526042799 — OXPRENOLOL CLORHIDRATO
35260428515 | LOPRESOR 100 MG 40 COMPRIMIDOS | ND | 20.18% | 35260428515 — LOPRESOR 100 MG 40 COMPRIMIDOS
352604291001 | LABETALOL CLORHIDRATO | ND | 20.18% | 352604291001 — LABETALOL CLORHIDRATO
35260431031 | Adenosina, Líquido parenteral, 3 mg/mL, Caja x ampolla(s) x 2 mL | ND | 20.18% | 35260431031 — Adenosina, Líquido parenteral, 3 mg/mL, Caja x ampolla(s) x
35260431277 | Digoxina, Líquido parenteral, 0,25 mg/mL, Caja x ampolla(s) x 2 mL | ND | 20.18% | 35260431277 — Digoxina, Líquido parenteral, 0,25 mg/mL, Caja x ampolla(s)
35260431278 | Digoxina, Sólido oral, 62,5 mg, Caja x blíster/ristra/frasco dosis personal, no envase hospitalario. | ND | 20.18% | 35260431278 — Digoxina, Sólido oral, 62,5 mg, Caja x blíster/ristra/frasco
35260431279 | Digoxina, Sólido oral, 250 mcg, Caja x blíster/ristra | ND | 20.18% | 35260431279 — Digoxina, Sólido oral, 250 mcg, Caja x blíster/ristra
35260431289 | Dobutamina, Líquido parenteral, 50 mg/mL, Caja x ampolla(s) x 5 mL | ND | 20.18% | 35260431289 — Dobutamina, Líquido parenteral, 50 mg/mL, Caja x ampolla(s)
35260431293 | Dopamina, Líquido parenteral, 40 mg/mL, Caja x ampolla(s) x 5 mL | ND | 20.18% | 35260431293 — Dopamina, Líquido parenteral, 40 mg/mL, Caja x ampolla(s) x
35260431615 | Norepinefrina, Líquido parenteral, 1 mg/mL, Caja x ampolla(s) x 4 mL | ND | 20.18% | 35260431615 — Norepinefrina, Líquido parenteral, 1 mg/mL, Caja x ampolla(s
35260432102 | LEVOMEPROMAZINA 40 MG/ML | ND | 20.18% | 35260432102 — LEVOMEPROMAZINA 40 MG/ML
35260432103 | LEVOMEPROMAZINA 25 MG/ML | ND | 20.18% | 35260432103 — LEVOMEPROMAZINA 25 MG/ML
35260438 | MOLSIDOMINA (D.C.I.-R) | ND | 20.18% | 35260438 — MOLSIDOMINA (D.C.I.-R)
352604411003 | ISOPRENALINA SULFATO | ND | 20.18% | 352604411003 — ISOPRENALINA SULFATO
35260441318 | Epinefrina (adrenalina), Líquido parenteral, 1 mg/mL, Caja x ampolla(s) x 1 mL | ND | 20.18% | 35260441318 — Epinefrina (adrenalina), Líquido parenteral, 1 mg/mL, Caja x
352604416 | NORADRENALINA | ND | 20.18% | 352604416 — NORADRENALINA
35260449317 | Epinefrina (adrenalina) racémica, Líquido para nebulización, 2,25 % (22,5 mg/mL), Caja x vial(es) x 0,5 mL | ND | 20.18% | 35260449317 — Epinefrina (adrenalina) racémica, Líquido para nebulización,
35260451001 | CARNITINA (D.C.I.-R) | ND | 20.18% | 35260451001 — CARNITINA (D.C.I.-R)
352604513 | FENOTEROL | ND | 20.18% | 352604513 — FENOTEROL
3526045197 | KETOTIFENO | ND | 20.18% | 3526045197 — KETOTIFENO
35260457 | TRIMETAZIDINA | ND | 20.18% | 35260457 — TRIMETAZIDINA
35260459096 | Beclometasona, Líquido para inhalación, 50 mcg/dosis, Caja x frasco x 120 dosis (mínimo) | ND | 20.18% | 35260459096 — Beclometasona, Líquido para inhalación, 50 mcg/dosis, Caja x
35260459097 | Beclometasona, Líquido para inhalación, 250 mcg/dosis, Caja x frasco x 120 dosis (mínimo) | ND | 20.18% | 35260459097 — Beclometasona, Líquido para inhalación, 250 mcg/dosis, Caja
35260459386 | Fosfolípidos naturales (Surfactante pulmonar), Líquido intratraqueal, 25 mg/mL, Caja x vial x 8 mL | ND | 20.18% | 35260459386 — Fosfolípidos naturales (Surfactante pulmonar), Líquido intra
35260459387 | Fosfolípidos naturales (Surfactante pulmonar), Líquido intratraqueal, 27 mg/mL, Caja x vial(es) x 5 mL | ND | 20.18% | 35260459387 — Fosfolípidos naturales (Surfactante pulmonar), Líquido intra
35260459716 | Salbutamol, Líquido para inhalación, 0,1 mg/dosis, Caja x frasco inhalador x 200 dosis | ND | 20.18% | 35260459716 — Salbutamol, Líquido para inhalación, 0,1 mg/dosis, Caja x fr
35260459717 | Salbutamol, Líquido para nebulización, 5 mg/mL, Caja x frasco x 10 mL (mínimo) con dosificador | ND | 20.18% | 35260459717 — Salbutamol, Líquido para nebulización, 5 mg/mL, Caja x frasc
35260459783 | Tiotropio bromuro, Sólido para inhalación, 22,5 mcg (equivalente a 18 mcg de tiotropio base), Caja x blíster x cápsulas con polvo para inhalación + inhalador | ND | 20.18% | 35260459783 — Tiotropio bromuro, Sólido para inhalación, 22,5 mcg (equival
35260461101 | DORNASA ALFA (DESOXIRRIBONUCLEASA) 2,5 MG/2,5 ML (2 500 UI) | ND | 20.18% | 35260461101 — DORNASA ALFA (DESOXIRRIBONUCLEASA) 2,5 MG/2,5 ML (2 500 UI)
352604722 | LIDOCAINA (SIN EPINEFRINA) 2 PORCIENTO FRASCO X 20 ML | ND | 20.18% | 352604722 — LIDOCAINA (SIN EPINEFRINA) 2 PORCIENTO FRASCO X 20 ML
352604723 | LIDOCAINA (SIN EPINEFRINA) 2 PORCIENTO FRASCO X 50 ML | ND | 20.18% | 352604723 — LIDOCAINA (SIN EPINEFRINA) 2 PORCIENTO FRASCO X 50 ML
3526047399 | PROCAINAMIDA CLORHIDRATO | ND | 20.18% | 3526047399 — PROCAINAMIDA CLORHIDRATO
3526047598 | FLECAINIDA ACETATO | ND | 20.18% | 3526047598 — FLECAINIDA ACETATO
3526047599 | PROPAFENONA CLORHIDRATO | ND | 20.18% | 3526047599 — PROPAFENONA CLORHIDRATO
35260477100 | HIDRATO DE CLORAL 100 MG/ML | ND | 20.18% | 35260477100 — HIDRATO DE CLORAL 100 MG/ML
35260477222 | Codeína, Líquido oral, 10 mg/5 mL, Caja x frasco con dosificador - Frasco(s) con dosificador | ND | 20.18% | 35260477222 — Codeína, Líquido oral, 10 mg/5 mL, Caja x frasco con dosific
35260477223 | Codeína, Sólido oral, 10 mg, Caja x blíster/ristra | ND | 20.18% | 35260477223 — Codeína, Sólido oral, 10 mg, Caja x blíster/ristra
35260477224 | Codeína, Sólido oral, 30 mg, Caja x blíster/ristra | ND | 20.18% | 35260477224 — Codeína, Sólido oral, 30 mg, Caja x blíster/ristra
352604774 | DEXTROMETORFANO | ND | 20.18% | 352604774 — DEXTROMETORFANO
35260479294 | Dornasa alfa (desoxirribonucleasa), Líquido para inhalación, 2,5 mg/2,5 mL (2 500 UI), Caja x ampolla(s) x 2,5 mL | ND | 20.18% | 35260479294 — Dornasa alfa (desoxirribonucleasa), Líquido para inhalación,
35260479593 | Mometasona, Líquido para inhalación, 50 mcg, Caja x frasco x 120 dosis (mínimo) | ND | 20.18% | 35260479593 — Mometasona, Líquido para inhalación, 50 mcg, Caja x frasco x
35260500535 | Loperamida, Sólido oral, 2 mg, Caja x blíster/ristra | ND | 20.18% | 35260500535 — Loperamida, Sólido oral, 2 mg, Caja x blíster/ristra
352605011001 | COLISTINA | ND | 20.18% | 352605011001 — COLISTINA
3526050183 | LOPERAMIDA RIMAFAR 2 MG 20 CAPSULAS | ND | 20.18% | 3526050183 — LOPERAMIDA RIMAFAR 2 MG 20 CAPSULAS
3526050187 | LOPERAMIDA RIMAFAR 2 MG 10 CAPSULAS | ND | 20.18% | 3526050187 — LOPERAMIDA RIMAFAR 2 MG 10 CAPSULAS
3526050199 | LOPERAMIDA CLORHIDRATO | ND | 20.18% | 3526050199 — LOPERAMIDA CLORHIDRATO
35260510574 | Metoclopramida, Líquido parenteral, 5 mg/mL, Caja x ampolla(s) x 2 mL | ND | 20.18% | 35260510574 — Metoclopramida, Líquido parenteral, 5 mg/mL, Caja x ampolla(
35260510575 | Metoclopramida, Sólido oral, 10 mg, Caja x blíster/ristra | ND | 20.18% | 35260510575 — Metoclopramida, Sólido oral, 10 mg, Caja x blíster/ristra
35260510625 | Ondansetrón, Líquido parenteral, 2 mg/mL, Caja x ampolla(s) x 2 mL | ND | 20.18% | 35260510625 — Ondansetrón, Líquido parenteral, 2 mg/mL, Caja x ampolla(s)
35260510626 | Ondansetrón, Líquido parenteral, 2 mg/mL, Caja x ampolla(s) x 4 mL | ND | 20.18% | 35260510626 — Ondansetrón, Líquido parenteral, 2 mg/mL, Caja x ampolla(s)
35260510627 | Ondansetrón, Sólido oral, 4 mg, Caja x blíster/ristra | ND | 20.18% | 35260510627 — Ondansetrón, Sólido oral, 4 mg, Caja x blíster/ristra
35260510628 | Ondansetrón, Sólido oral, 8 mg, Caja x blíster/ristra | ND | 20.18% | 35260510628 — Ondansetrón, Sólido oral, 8 mg, Caja x blíster/ristra
352605111004 | OTILONIO BROMURO (D.C.I.-R) | ND | 20.18% | 352605111004 — OTILONIO BROMURO (D.C.I.-R)
35260511115 | DOMPERIDONA | ND | 20.18% | 35260511115 — DOMPERIDONA
3526051199 | CINITAPRIDA TARTRATO ACIDO | ND | 20.18% | 3526051199 — CINITAPRIDA TARTRATO ACIDO
35260520127 | Butilescopolamina (N-butilbromuro de hioscina), Líquido parenteral, 20 mg/mL, Caja x ampolla(s) x 1 mL | ND | 20.18% | 35260520127 — Butilescopolamina (N-butilbromuro de hioscina), Líquido pare
352605254 | BROMURO DE OTILONIO | ND | 20.18% | 352605254 — BROMURO DE OTILONIO
352605255 | ESCOPOLAMINA | ND | 20.18% | 352605255 — ESCOPOLAMINA
35260529463 | Ipratropio bromuro Líquido para inhalación 0,02 mg/dosis Caja x frasco x 200 dosis (mínimo) + dispositivo accionador | ND | 20.18% | 35260529463 — Ipratropio bromuro Líquido para inhalación 0,02 mg/dosis Caj
35260529464 | Ipratropio bromuro, Líquido para nebulización, 0,25 mg/mL, Caja x frasco x 20 mL | ND | 20.18% | 35260529464 — Ipratropio bromuro, Líquido para nebulización, 0,25 mg/mL, C
352605300100 | Urea, Semisólido cutáneo, 20 %, Caja x tubo x 90 g (mínimo) | ND | 20.18% | 352605300100 — Urea, Semisólido cutáneo, 20 %, Caja x tubo x 90 g (mínimo)
352605300161 | Clorpromazina, Sólido oral, 25 mg, Caja x blíster/ristra | ND | 20.18% | 352605300161 — Clorpromazina, Sólido oral, 25 mg, Caja x blíster/ristra
352605300728 | Oligoelementos, Líquido parenteral, No definido, Caja x ampolla(s) x 10 mL | ND | 20.18% | 352605300728 — Oligoelementos, Líquido parenteral, No definido, Caja x ampo
352605300729 | Warfarina, Sólido oral, 1 mg, Caja x blíster/ristra/frasco dosis personal, no envase hospitalario | ND | 20.18% | 352605300729 — Warfarina, Sólido oral, 1 mg, Caja x blíster/ristra/frasco d
352605300730 | Warfarina, Sólido oral (tableta ranurada), 2 mg, Caja x blíster/ristra/frasco dosis personal, no envase hospitalario | ND | 20.18% | 352605300730 — Warfarina, Sólido oral (tableta ranurada), 2 mg, Caja x blís
35260530546 | Magaldrato con simeticona (Hidróxido de Al y Mg), Líquido oral, No definido, Caja x frasco/Frasco x 150 mL (mínimo) con dosificador | ND | 20.18% | 35260530546 — Magaldrato con simeticona (Hidróxido de Al y Mg), Líquido or
35260530622 | Omeprazol, Sólido oral (polvo), 10 mg/5 mL, Caja x frasco para reconstituir a 60 mL (mínimo) con dosificador | ND | 20.18% | 35260530622 — Omeprazol, Sólido oral (polvo), 10 mg/5 mL, Caja x frasco pa
35260530623 | Omeprazol, Sólido oral, 20 mg, Caja x blíster/ristra | ND | 20.18% | 35260530623 — Omeprazol, Sólido oral, 20 mg, Caja x blíster/ristra
35260530624 | Omeprazol, Sólido parenteral, 40 mg, Caja x vial(es) con diluyente - Caja x vial(es) | ND | 20.18% | 35260530624 — Omeprazol, Sólido parenteral, 40 mg, Caja x vial(es) con dil
35260530689 | Ranitidina, Líquido parenteral, 25 mg/mL, Caja x ampolla(s) x 2 mL | ND | 20.18% | 35260530689 — Ranitidina, Líquido parenteral, 25 mg/mL, Caja x ampolla(s)
35260530690 | Ranitidina, Sólido oral, 150 mg, Caja x blíster/ristra | ND | 20.18% | 35260530690 — Ranitidina, Sólido oral, 150 mg, Caja x blíster/ristra
3526053102 | LEVONORGESTREL 1,5 MG | ND | 20.18% | 3526053102 — LEVONORGESTREL 1,5 MG
35260531110 | Levotiroxina sódica, Sólido oral, 112 mcg (0,112 mg), Caja x blíster/ristra | ND | 20.18% | 35260531110 — Levotiroxina sódica, Sólido oral, 112 mcg (0,112 mg), Caja x
352605311100 | Levotiroxina sódica, Sólido oral, 25 mcg (0,025 mg), Caja x blíster/ristra | ND | 20.18% | 352605311100 — Levotiroxina sódica, Sólido oral, 25 mcg (0,025 mg), Caja x
352605311101 | Levotiroxina sódica, Sólido oral, 88 mcg (0,088 mg), Caja x blíster/ristra | ND | 20.18% | 352605311101 — Levotiroxina sódica, Sólido oral, 88 mcg (0,088 mg), Caja x
3526053119 | Somatotropina (Somatropina), Sólido parenteral, 8 mg, Caja x vial + cartucho de solvente | ND | 20.18% | 3526053119 — Somatotropina (Somatropina), Sólido parenteral, 8 mg, Caja x
35260531215 | AMFOTERICINA B | ND | 20.18% | 35260531215 — AMFOTERICINA B
35260531219 | ETRAVIRINA TABLETA 200 MG | ND | 20.18% | 35260531219 — ETRAVIRINA TABLETA 200 MG
35260531221 | INMUNOGLOBULINA ANTIRRABICA SOLUCION INYECTABLE 1500 UI/ML | ND | 20.18% | 35260531221 — INMUNOGLOBULINA ANTIRRABICA SOLUCION INYECTABLE 1500 UI/ML
352605312220 | Rifampicina + Pirazinamida + Etambutol + Isoniazida, Sólido oral, 150 mg + 400 mg + 275 mg + 75 mg, Caja x blíster/ristra | ND | 20.18% | 352605312220 — Rifampicina + Pirazinamida + Etambutol + Isoniazida, Sólido
352605312221 | Vacuna antihepatitis B, Líquido parenteral, Adultos, Caja x vial (es) | ND | 20.18% | 352605312221 — Vacuna antihepatitis B, Líquido parenteral, Adultos, Caja x
352605312222 | Vacuna antimeningococo ACWY 135, Sólido parenteral, No definido, Caja x vial (es) | ND | 20.18% | 352605312222 — Vacuna antimeningococo ACWY 135, Sólido parenteral, No defin
352605312223 | Vacuna antineumococo (polisacárido y conjugado), Líquido parenteral, 10 valente, Caja x vial(es) - Caja x jeringa(s) prellenada(s) | ND | 20.18% | 352605312223 — Vacuna antineumococo (polisacárido y conjugado), Líquido par
352605312224 | Ciprofloxacina, Líquido parenteral, 10 mg/mL, Caja x vial(es) x 10 mL | ND | 20.18% | 352605312224 — Ciprofloxacina, Líquido parenteral, 10 mg/mL, Caja x vial(es
352605312225 | Ciprofloxacina, Líquido parenteral, 20 mg/mL, Caja x vial(es) x 10 mL | ND | 20.18% | 352605312225 — Ciprofloxacina, Líquido parenteral, 20 mg/mL, Caja x vial(es
352605312226 | Cotrimoxazol (Sulfametoxazol + Trimetoprima) Líquido parenteral / Sólido parenteral 800 mg + 160 mg Caja x vial(es) (800 mg de Sulfametoxazol) + ampolla(s) (160 mg de Trimetoprim) | ND | 20.18% | 352605312226 — Cotrimoxazol (Sulfametoxazol + Trimetoprima) Líquido parente
352605312227 | Gentamicina, Líquido parenteral, 40 mg/mL, Caja x ampolla(s) x 1 mL | ND | 20.18% | 352605312227 — Gentamicina, Líquido parenteral, 40 mg/mL, Caja x ampolla(s)
352605312228 | Inmunoglobulina anti D, Líquido parenteral, 200 mcg, Caja x vial(es) - Caja x jeringa(s) prellenada(s) | ND | 20.18% | 352605312228 — Inmunoglobulina anti D, Líquido parenteral, 200 mcg, Caja x
3526053124 | LEVOFLOXACINA 500 MG/100 ML | ND | 20.18% | 3526053124 — LEVOFLOXACINA 500 MG/100 ML
3526053125 | LINEZOLID 2 MG/ML FUNDA X 300 ML | ND | 20.18% | 3526053125 — LINEZOLID 2 MG/ML FUNDA X 300 ML
3526053126 | LINEZOLID 600 MG | ND | 20.18% | 3526053126 — LINEZOLID 600 MG
35260531324 | MILTEFOSINA SOLIDO ORAL 10 MG | ND | 20.18% | 35260531324 — MILTEFOSINA SOLIDO ORAL 10 MG
35260531325 | MILTEFOSINA SOLIDO ORAL 50 MG | ND | 20.18% | 35260531325 — MILTEFOSINA SOLIDO ORAL 50 MG
352605313250 | Lenalidomida, Sólido oral, 2,5 mg, Caja x blíster/ristra | ND | 20.18% | 352605313250 — Lenalidomida, Sólido oral, 2,5 mg, Caja x blíster/ristra
352605313251 | Lenalidomida, Sólido oral, 5 mg, Caja x blíster/ristra | ND | 20.18% | 352605313251 — Lenalidomida, Sólido oral, 5 mg, Caja x blíster/ristra
352605313252 | Paclitaxel, Líquido parenteral, 6 mg/mL, Caja x vial(es) x 25 mL con filtro | ND | 20.18% | 352605313252 — Paclitaxel, Líquido parenteral, 6 mg/mL, Caja x vial(es) x 2
35260531406 | HIDROXICARBAMIDA (HIDROXIUREA) 500MG | ND | 20.18% | 35260531406 — HIDROXICARBAMIDA (HIDROXIUREA) 500MG
35260531411 | INTERFERON ALFA 2B 15 000 000 UI | ND | 20.18% | 35260531411 — INTERFERON ALFA 2B 15 000 000 UI
35260531413 | INTERFERON ALFA 2B 25 000 000 UI | ND | 20.18% | 35260531413 — INTERFERON ALFA 2B 25 000 000 UI
3526053143 | TOXOIDE DIFTERICO TETANICO (TOXOIDE DIFTERICO + TOXOIDE TETANICO) (EN BLANCO) | ND | 20.18% | 3526053143 — TOXOIDE DIFTERICO TETANICO (TOXOIDE DIFTERICO + TOXOIDE TETA
35260531441 | VACUNA PENTAVALENTE VIRAL (DIFTERIA - HAEMOPHILUS INFLUENZAE B - PERTUSSIS - TETANOS - HEPATITIS B ) | ND | 20.18% | 35260531441 — VACUNA PENTAVALENTE VIRAL (DIFTERIA - HAEMOPHILUS INFLUENZAE
35260531452 | FAMOTIDINA | ND | 20.18% | 35260531452 — FAMOTIDINA
3526053147 | DANTROLENO | ND | 20.18% | 3526053147 — DANTROLENO
3526053148 | PENICILAMINA | ND | 20.18% | 3526053148 — PENICILAMINA
352605315100 | Bupivacaína hiperbárica, Líquido parenteral, 0,5 %, Caja x ampolla(s) x 3 mL | ND | 20.18% | 352605315100 — Bupivacaína hiperbárica, Líquido parenteral, 0,5 %, Caja x a
352605315101 | Buprenorfina, Sólido cutáneo (parche transdérmico), 10 mg, Caja x parche/parches | ND | 20.18% | 352605315101 — Buprenorfina, Sólido cutáneo (parche transdérmico), 10 mg, C
352605315102 | Buprenorfina, Sólido cutáneo (parche transdérmico), 5 mg, Caja x parche/parches | ND | 20.18% | 352605315102 — Buprenorfina, Sólido cutáneo (parche transdérmico), 5 mg, Ca
3526053158 | INTERFERON BETA 1B 8 000 000 UI | ND | 20.18% | 3526053158 — INTERFERON BETA 1B 8 000 000 UI
3526053159 | PIRIDOSTIGMINA | ND | 20.18% | 3526053159 — PIRIDOSTIGMINA
35260531612 | BENZNIDAZOL TABLETA 100 MG | ND | 20.18% | 35260531612 — BENZNIDAZOL TABLETA 100 MG
35260531616 | Artemeter + lumefantrina, Sólido oral, 20 mg + 120 mg, Caja x blíster/ristra | ND | 20.18% | 35260531616 — Artemeter + lumefantrina, Sólido oral, 20 mg + 120 mg, Caja
35260531617 | Benznidazol, Sólido oral, 50 mg, Caja x blíster/ristra/frasco dosis personal, no envase hospitalario | ND | 20.18% | 35260531617 — Benznidazol, Sólido oral, 50 mg, Caja x blíster/ristra/frasc
3526053166 | IVERMECTINA 6 MG | ND | 20.18% | 3526053166 — IVERMECTINA 6 MG
3526053168 | PERMETRINA | ND | 20.18% | 3526053168 — PERMETRINA
3526053172 | FOSFOLIPIDOS NATURALES (SURFACTANTE PULMONAR) 200 MG/8 ML | ND | 20.18% | 3526053172 — FOSFOLIPIDOS NATURALES (SURFACTANTE PULMONAR) 200 MG/8 ML
35260531911 | FOMEPIZOL 1 G/ML | ND | 20.18% | 35260531911 — FOMEPIZOL 1 G/ML
35260531912 | PRALIDOXIMA LIQUIDO PARENTERAL 50 MG/ML | ND | 20.18% | 35260531912 — PRALIDOXIMA LIQUIDO PARENTERAL 50 MG/ML
3526053193 | DIMERCAPROL 100 MG/ML | ND | 20.18% | 3526053193 — DIMERCAPROL 100 MG/ML
352605332000 | LANSOPRAZOL (D.C.I. R) | ND | 20.18% | 352605332000 — LANSOPRAZOL (D.C.I. R)
352605332002 | PANTOPRAZOL (D.C.I.-R.) | ND | 20.18% | 352605332002 — PANTOPRAZOL (D.C.I.-R.)
352605332004 | SUCRALFATO (D.C.I.-R) | ND | 20.18% | 352605332004 — SUCRALFATO (D.C.I.-R)
352605342005 | TRACTO ALIMENTARIO Y METABOLICO | ND | 20.18% | 352605342005 — TRACTO ALIMENTARIO Y METABOLICO
352605342009 | SANGRE Y ORGANOS FORMADORES DE SANGRE | ND | 20.18% | 352605342009 — SANGRE Y ORGANOS FORMADORES DE SANGRE
352605342010 | SISTEMA CARDIOVASCULAR | ND | 20.18% | 352605342010 — SISTEMA CARDIOVASCULAR
352605342011 | DERMATOLOGICOS | ND | 20.18% | 352605342011 — DERMATOLOGICOS
352605342012 | SISTEMA GENITOURINARIO Y HORMONAS SEXUALES | ND | 20.18% | 352605342012 — SISTEMA GENITOURINARIO Y HORMONAS SEXUALES
352605342013 | PREPARADOS HORMONALES SISTEMICOS, EXCL | ND | 20.18% | 352605342013 — PREPARADOS HORMONALES SISTEMICOS, EXCL
352605342014 | ANTIINFECCIOSOS PARA USO SISTEMICO | ND | 20.18% | 352605342014 — ANTIINFECCIOSOS PARA USO SISTEMICO
352605342015 | AGENTES ANTINEOPLASICOS E INMUNOMODULADORES | ND | 20.18% | 352605342015 — AGENTES ANTINEOPLASICOS E INMUNOMODULADORES
352605342016 | SISTEMA MUSCULO ESQUELETICO | ND | 20.18% | 352605342016 — SISTEMA MUSCULO ESQUELETICO
352605342017 | SISTEMA NERVIOSO | ND | 20.18% | 352605342017 — SISTEMA NERVIOSO
352605342018 | PRODUCTOS ANTIPARASITARIOS | ND | 20.18% | 352605342018 — PRODUCTOS ANTIPARASITARIOS
352605342019 | SISTEMA RESPIRATORIO | ND | 20.18% | 352605342019 — SISTEMA RESPIRATORIO
352605342020 | ORGANOS DE LOS SENTIDOS | ND | 20.18% | 352605342020 — ORGANOS DE LOS SENTIDOS
352605342021 | VARIOS | ND | 20.18% | 352605342021 — VARIOS
352605342023 | Inmunoglobulina humana normal para administración intravascular, Líquido parenteral, 100 mg/mL, Caja x vial(es) x 100 mL | ND | 20.18% | 352605342023 — Inmunoglobulina humana normal para administración intravascu
3526053499 | ACEXAMATO ZINC | ND | 20.18% | 3526053499 — ACEXAMATO ZINC
352605353 | BISMUTO SUBSALICILATO | ND | 20.18% | 352605353 — BISMUTO SUBSALICILATO
3526053614 | Insulina Ultrarápida (asparta), Líquido parenteral, 100 UI/mL, Caja x vial(es) x 10 mL | ND | 20.18% | 3526053614 — Insulina Ultrarápida (asparta), Líquido parenteral, 100 UI/m
3526053712 | HIERRO SACARATADO, OXIDO DE 100 MG/5 ML | ND | 20.18% | 3526053712 — HIERRO SACARATADO, OXIDO DE 100 MG/5 ML
3526053713 | MANITOL 20 PORCIENTO | ND | 20.18% | 3526053713 — MANITOL 20 PORCIENTO
3526053716 | CARBOHIDRATOS (DEXTROSA EN AGUA) | ND | 20.18% | 3526053716 — CARBOHIDRATOS (DEXTROSA EN AGUA)
3526053724 | Warfarina, Sólido oral (tableta ranurada), 5 mg, Caja x blíster/ristra | ND | 20.18% | 3526053724 — Warfarina, Sólido oral (tableta ranurada), 5 mg, Caja x blís
352605372400 | Agentes gelatinas, Líquido parenteral, 5,5 %, Frasco/Funda x 500 mL | ND | 20.18% | 352605372400 — Agentes gelatinas, Líquido parenteral, 5,5 %, Frasco/Funda x
352605372401 | Carbohidratos (Dextrosa en agua), Líquido parenteral, 5 %, Funda/bolsa flexible y autocolapsable x 100 mL con sobrefunda sellada herméticamente. | ND | 20.18% | 352605372401 — Carbohidratos (Dextrosa en agua), Líquido parenteral, 5 %, F
352605372402 | Factor VIII, Sólido parenteral, 250 UI (recombinante), Caja x vial con diluyente y kit para administración. | ND | 20.18% | 352605372402 — Factor VIII, Sólido parenteral, 250 UI (recombinante), Caja
352605372403 | Warfarina, Sólido oral (tableta ranurada), 2,5 mg, Caja x blíster/ristra/frasco dosis personal, no envase hospitalario. | ND | 20.18% | 352605372403 — Warfarina, Sólido oral (tableta ranurada), 2,5 mg, Caja x bl
352605372404 | Cabergolina, Sólido oral, 0,5 mg, Caja x blíster/ristra/frasco dosis personal, no envase hospitalario. | ND | 20.18% | 352605372404 — Cabergolina, Sólido oral, 0,5 mg, Caja x blíster/ristra/fras
3526053810 | LOSARTAN 50 MG TABLETA RECUBIERTA | ND | 20.18% | 3526053810 — LOSARTAN 50 MG TABLETA RECUBIERTA
3526053814 | LAXANTES | ND | 20.18% | 3526053814 — LAXANTES
3526053817 | VITAMINAS | ND | 20.18% | 3526053817 — VITAMINAS
35260538192 | SUPLEMENTOS MINERALES | ND | 20.18% | 35260538192 — SUPLEMENTOS MINERALES
3526053829 | Alprostadil, Líquido parenteral, 20 mcg/mL, Caja x ampolla(s) x 1 mL | ND | 20.18% | 3526053829 — Alprostadil, Líquido parenteral, 20 mcg/mL, Caja x ampolla(s
352605383 | MONONITRATO DE ISOSORBIDA | ND | 20.18% | 352605383 — MONONITRATO DE ISOSORBIDA
3526053830 | Digoxina, Líquido oral, 50 mcg/mL, Caja x frasco con dosificador - Frasco(s) con dosificador | ND | 20.18% | 3526053830 — Digoxina, Líquido oral, 50 mcg/mL, Caja x frasco con dosific
352605384 | EMULSIONES GRASAS (LIPIDOS) 20 PORCIENTO FRASCO/FUNDA X 500 ML | ND | 20.18% | 352605384 — EMULSIONES GRASAS (LIPIDOS) 20 PORCIENTO FRASCO/FUNDA X 500
3526053872 | ANTIMICOTICOS PARA USO SISTEMICO | ND | 20.18% | 3526053872 — ANTIMICOTICOS PARA USO SISTEMICO
352605389 | LOSARTAN 50 MG TABLETA | ND | 20.18% | 352605389 — LOSARTAN 50 MG TABLETA
352605395 | SULFADIAZINA | ND | 20.18% | 352605395 — SULFADIAZINA
352605398 | GRISEOFULVINA, SÓLIDO ORAL, 125 MG, CAJA X BLÍSTER/RISTRA | ND | 20.18% | 352605398 — GRISEOFULVINA, SÓLIDO ORAL, 125 MG, CAJA X BLÍSTER/RISTRA
35260540477 | Lactulosa, Líquido oral, 65 %, Caja x frasco x 100 mL (mínimo) con dosificador | ND | 20.18% | 35260540477 — Lactulosa, Líquido oral, 65 %, Caja x frasco x 100 mL (mínim
35260540666 | Polietilenglicol (macrogol) en combinaciones, Sólido oral (polvo), No definido, Caja x sobres/sachets | ND | 20.18% | 35260540666 — Polietilenglicol (macrogol) en combinaciones, Sólido oral (p
3526054199 | PARAFINA LIQUIDA | ND | 20.18% | 3526054199 — PARAFINA LIQUIDA
3526054286 | ACEITE DE RICINO | ND | 20.18% | 3526054286 — ACEITE DE RICINO
3526054287 | ALOFEDINA | ND | 20.18% | 3526054287 — ALOFEDINA
352605441000 | LACTITOL MONOHIDRATO | ND | 20.18% | 352605441000 — LACTITOL MONOHIDRATO
352605441002 | POLIETILENGLICOL | ND | 20.18% | 352605441002 — POLIETILENGLICOL
3526054598 | LAURILSULFATO SODICO ACETATO | ND | 20.18% | 3526054598 — LAURILSULFATO SODICO ACETATO
3526054599 | SODIO,FOSFATO DIBASICO | ND | 20.18% | 3526054599 — SODIO,FOSFATO DIBASICO
352605461 | SUP. GLICERINA ADULTOS | ND | 20.18% | 352605461 — SUP. GLICERINA ADULTOS
352605462 | SUP. GLICERINA NIÑOS | ND | 20.18% | 352605462 — SUP. GLICERINA NIÑOS
35260561100 | CLORHEXIDINA 2 POR CIENTO | ND | 20.18% | 35260561100 — CLORHEXIDINA 2 POR CIENTO
35260571207 | Clortalidona, Sólido oral, 25 mg, Caja x blíster/ristra | ND | 20.18% | 35260571207 — Clortalidona, Sólido oral, 25 mg, Caja x blíster/ristra
35260571208 | Clortalidona, Sólido oral, 50 mg, Caja x blíster/ristra | ND | 20.18% | 35260571208 — Clortalidona, Sólido oral, 50 mg, Caja x blíster/ristra
35260571333 | Espironolactona, Sólido oral, 25 mg, Caja x blíster/ristra | ND | 20.18% | 35260571333 — Espironolactona, Sólido oral, 25 mg, Caja x blíster/ristra
35260571334 | Espironolactona, Sólido oral, 100 mg, Caja x blíster/ristra | ND | 20.18% | 35260571334 — Espironolactona, Sólido oral, 100 mg, Caja x blíster/ristra
35260571393 | Furosemida Líquido parenteral 10 mg/mL (20 mg/2 mL) Caja x ampolla(s) | ND | 20.18% | 35260571393 — Furosemida Líquido parenteral 10 mg/mL (20 mg/2 mL) Caja x a
35260571394 | Furosemida, Sólido oral, 40 mg, Caja x blíster/ristra | ND | 20.18% | 35260571394 — Furosemida, Sólido oral, 40 mg, Caja x blíster/ristra
35260571547 | Manitol, Líquido parenteral, 20 %, Funda/bolsa/flexible autocolapsable x 500 mL | ND | 20.18% | 35260571547 — Manitol, Líquido parenteral, 20 %, Funda/bolsa/flexible auto
352605721001 | TORASEMIDA (D.C.I.-R) | ND | 20.18% | 352605721001 — TORASEMIDA (D.C.I.-R)
35260602018 | Ácido fusídico, Semisólido cutáneo, 2 %, Caja x tubo x 15 g (mínimo) | ND | 20.18% | 35260602018 — Ácido fusídico, Semisólido cutáneo, 2 %, Caja x tubo x 15 g
35260602105 | Betametasona, Líquido cutáneo, 0,05 %, Caja x frasco x 60 mL (mínimo) | ND | 20.18% | 35260602105 — Betametasona, Líquido cutáneo, 0,05 %, Caja x frasco x 60 mL
35260602106 | Betametasona, Líquido cutáneo, 0,1 %, Caja x frasco x 60 mL (mínimo) | ND | 20.18% | 35260602106 — Betametasona, Líquido cutáneo, 0,1 %, Caja x frasco x 60 mL
35260602108 | Betametasona, Semisólido cutáneo, 0,05 %, Caja x tubo x 30 g (mínimo) | ND | 20.18% | 35260602108 — Betametasona, Semisólido cutáneo, 0,05 %, Caja x tubo x 30 g
35260602109 | Betametasona, Semisólido cutáneo, 0,1 %, Caja x tubo x 15 g (mínimo) | ND | 20.18% | 35260602109 — Betametasona, Semisólido cutáneo, 0,1 %, Caja x tubo x 15 g
35260604107 | Betametasona, Líquido parenteral, 4 mg/mL, Caja x ampolla(s) x 1 mL | ND | 20.18% | 35260604107 — Betametasona, Líquido parenteral, 4 mg/mL, Caja x ampolla(s)
35260609376 | Fluorometolona, Líquido oftálmico, 0,1 %, Caja x frasco gotero | ND | 20.18% | 35260609376 — Fluorometolona, Líquido oftálmico, 0,1 %, Caja x frasco gote
352606113 | ACIDO SALICILICO + CORTICOIDE | ND | 20.18% | 352606113 — ACIDO SALICILICO + CORTICOIDE
352606114 | ALQUITRAN DE HULLLA | ND | 20.18% | 352606114 — ALQUITRAN DE HULLLA
352606115 | ETRATINATO | ND | 20.18% | 352606115 — ETRATINATO
35260612030 | Adapaleno, Semisólido cutáneo, 0,1 %, Caja x tubo x 30 g (mínimo) | ND | 20.18% | 35260612030 — Adapaleno, Semisólido cutáneo, 0,1 %, Caja x tubo x 30 g (mí
35260612051 | Alquitrán de hulla, Líquido cutáneo (champú), 5 %, Caja x frasco | ND | 20.18% | 35260612051 — Alquitrán de hulla, Líquido cutáneo (champú), 5 %, Caja x fr
35260612134 | Calcipotriol + Betametasona dipropionato, Semisólido cutáneo, (50 mcg + 0,5 mg)/g, Caja x tubo x 30 g (mínimo) | ND | 20.18% | 35260612134 — Calcipotriol + Betametasona dipropionato, Semisólido cutáneo
35260612657 | Peróxido de Benzoilo, Semisólido cutáneo, 5 %, Caja x tubo x 30 g (mínimo) | ND | 20.18% | 35260612657 — Peróxido de Benzoilo, Semisólido cutáneo, 5 %, Caja x tubo x
35260612658 | Peróxido de Benzoilo, Semisólido cutáneo, 10 %, Caja x tubo x 30 g (mínimo) | ND | 20.18% | 35260612658 — Peróxido de Benzoilo, Semisólido cutáneo, 10 %, Caja x tubo
35260612675 | Productos con zinc, Semisólido cutáneo, No definido, Caja x tubo x 30 g (mínimo) | ND | 20.18% | 35260612675 — Productos con zinc, Semisólido cutáneo, No definido, Caja x
35260612806 | Urea, Semisólido cutáneo, 5 %, Caja x tubo x 90 g (mínimo) | ND | 20.18% | 35260612806 — Urea, Semisólido cutáneo, 5 %, Caja x tubo x 90 g (mínimo)
35260612807 | Urea, Semisólido cutáneo, 10 %, Caja x tubo x 90 g (mínimo) | ND | 20.18% | 35260612807 — Urea, Semisólido cutáneo, 10 %, Caja x tubo x 90 g (mínimo)
3526062198 | BENZOATO DE BENCILO | ND | 20.18% | 3526062198 — BENZOATO DE BENCILO
35260631052 | Alteplasa, Sólido parenteral, 50 mg, Caja x vial(es) con disolvente | ND | 20.18% | 35260631052 — Alteplasa, Sólido parenteral, 50 mg, Caja x vial(es) con dis
35260631197 | Clopidogrel, Sólido oral, 75 mg, Caja x blíster/ristra | ND | 20.18% | 35260631197 — Clopidogrel, Sólido oral, 75 mg, Caja x blíster/ristra
35260631198 | Clopidogrel, Sólido oral, 300 mg, Caja x blíster/ristra | ND | 20.18% | 35260631198 — Clopidogrel, Sólido oral, 300 mg, Caja x blíster/ristra
35260631707 | Rivaroxabán, Sólido oral, 2,5 mg, Caja x blíster/ristra | ND | 20.18% | 35260631707 — Rivaroxabán, Sólido oral, 2,5 mg, Caja x blíster/ristra
35260631708 | Rivaroxabán, Sólido oral, 10 mg, Caja x blíster/ristra | ND | 20.18% | 35260631708 — Rivaroxabán, Sólido oral, 10 mg, Caja x blíster/ristra
35260631709 | Rivaroxabán, Sólido oral, 15 mg, Caja x blíster/ristra | ND | 20.18% | 35260631709 — Rivaroxabán, Sólido oral, 15 mg, Caja x blíster/ristra
35260631710 | Rivaroxabán, Sólido oral, 20 mg, Caja x blíster/ristra | ND | 20.18% | 35260631710 — Rivaroxabán, Sólido oral, 20 mg, Caja x blíster/ristra
35260631774 | Ticagrelor, Sólido oral, 60 mg, Caja x blíster/ristra | ND | 20.18% | 35260631774 — Ticagrelor, Sólido oral, 60 mg, Caja x blíster/ristra
35260631775 | Ticagrelor, Sólido oral, 90 mg, Caja x blíster/ristra | ND | 20.18% | 35260631775 — Ticagrelor, Sólido oral, 90 mg, Caja x blíster/ristra
35260631784 | Tirofibán, Líquido parenteral, 0,25 mg/mL, Caja x vial(es) x 50 mL | ND | 20.18% | 35260631784 — Tirofibán, Líquido parenteral, 0,25 mg/mL, Caja x vial(es) x
35260641016 | Ácido fólico - Sólido oral- 1 mg | ND | 20.18% | 35260641016 — Ácido fólico - Sólido oral- 1 mg
35260641017 | Ácido fólico, Sólido oral, 5 mg, Caja x blíster/ristra/frasco dosis personal, no envase hospitalario. | ND | 20.18% | 35260641017 — Ácido fólico, Sólido oral, 5 mg, Caja x blíster/ristra/frasc
35260641327 | Eritropoyetina, Líquido parenteral / Sólido parenteral, 2 000 UI, Caja x vial(es) - Caja x jeringa(s) prellenada(s) | ND | 20.18% | 35260641327 — Eritropoyetina, Líquido parenteral / Sólido parenteral, 2 00
35260641328 | Eritropoyetina, Líquido parenteral / Sólido parenteral, 4 000 UI, Caja x vial(es) + disolvente - Caja x jeringa(s) prellenada(s) | ND | 20.18% | 35260641328 — Eritropoyetina, Líquido parenteral / Sólido parenteral, 4 00
35260641329 | Eritropoyetina, Líquido parenteral / Sólido parenteral, 5 000 UI, Caja x vial(es) + disolvente - Caja x jeringa(s) prellenada(s) | ND | 20.18% | 35260641329 — Eritropoyetina, Líquido parenteral / Sólido parenteral, 5 00
35260641330 | Eritropoyetina, Líquido parenteral / Sólido parenteral, 10 000 UI, Caja x vial(es) + disolvente - Caja x jeringa(s) prellenada(s) | ND | 20.18% | 35260641330 — Eritropoyetina, Líquido parenteral / Sólido parenteral, 10 0
35260641331 | Eritropoyetina, Líquido parenteral / Sólido parenteral, 30 000 UI, Caja x vial(es) + disolvente - Caja x jeringa(s) prellenada(s) | ND | 20.18% | 35260641331 — Eritropoyetina, Líquido parenteral / Sólido parenteral, 30 0
35260641366 | Ferroso sulfato - Líquido oral- 25 - 50 mg/5 mL (equivalente a hierro elemental) | ND | 20.18% | 35260641366 — Ferroso sulfato - Líquido oral- 25 - 50 mg/5 mL (equivalente
35260641367 | Ferroso sulfato, Líquido oral, 25 mg/mL, Caja x frasco gotero x 20 mL (mínimo) | ND | 20.18% | 35260641367 — Ferroso sulfato, Líquido oral, 25 mg/mL, Caja x frasco goter
35260641368 | Ferroso sulfato, Sólido oral, 50 mg - 100 mg (equivalente a hierro elemental), Caja x blíster/ristra | ND | 20.18% | 35260641368 — Ferroso sulfato, Sólido oral, 50 mg - 100 mg (equivalente a
35260641429 | Hierro sacaratado, óxido de Líquido parenteral 100 mg/5 mL Caja x ampolla(s) x 5 mL | ND | 20.18% | 35260641429 — Hierro sacaratado, óxido de Líquido parenteral 100 mg/5 mL C
35260641718 | Sales de hierro + Ácido fólico, Sólido oral, 60 mg + 400 mcg, Caja x blíster/ristra | ND | 20.18% | 35260641718 — Sales de hierro + Ácido fólico, Sólido oral, 60 mg + 400 mcg
35260651311 | Enoxaparina, Líquido parenteral, 2 000 UI (20 mg), Caja x jeringa(s) prellenada(s) | ND | 20.18% | 35260651311 — Enoxaparina, Líquido parenteral, 2 000 UI (20 mg), Caja x je
35260651312 | Enoxaparina, Líquido parenteral, 4 000 UI (40 mg), Caja x jeringa(s) prellenada(s) | ND | 20.18% | 35260651312 — Enoxaparina, Líquido parenteral, 4 000 UI (40 mg), Caja x je
35260651313 | Enoxaparina, Líquido parenteral, 6 000 UI (60 mg), Caja x jeringa(s) prellenada(s) | ND | 20.18% | 35260651313 — Enoxaparina, Líquido parenteral, 6 000 UI (60 mg), Caja x je
35260651314 | Enoxaparina, Líquido parenteral, 8 000 UI (80 mg), Caja x jeringa(s) prellenada(s) | ND | 20.18% | 35260651314 — Enoxaparina, Líquido parenteral, 8 000 UI (80 mg), Caja x je
35260651315 | Enoxaparina, Líquido parenteral, 10 000 UI (100 mg), Caja x jeringa(s) prellenada(s) | ND | 20.18% | 35260651315 — Enoxaparina, Líquido parenteral, 10 000 UI (100 mg), Caja x
35260651414 | Heparina (no fraccionada), Líquido parenteral, 5 000 UI/mL, Caja x vial(es) x 5 mL | ND | 20.18% | 35260651414 — Heparina (no fraccionada), Líquido parenteral, 5 000 UI/mL,
352606611000 | FIBRINA (P.G.) | ND | 20.18% | 352606611000 — FIBRINA (P.G.)
35260661370 | Fitomenadiona, Líquido parenteral, 10 mg/mL, Caja x ampolla(s) x 1 mL | ND | 20.18% | 35260661370 — Fitomenadiona, Líquido parenteral, 10 mg/mL, Caja x ampolla(
35260671044 | Albúmina humana, Líquido parenteral, 20 %, Caja x frasco x 50 mL | ND | 20.18% | 35260671044 — Albúmina humana, Líquido parenteral, 20 %, Caja x frasco x 5
35260671045 | Albúmina humana, Líquido parenteral, 20 %, Caja x frasco x 100 mL | ND | 20.18% | 35260671045 — Albúmina humana, Líquido parenteral, 20 %, Caja x frasco x 1
352606711 | ALBUMINA | ND | 20.18% | 352606711 — ALBUMINA
3526067197 | GELATINA SUCCINATO | ND | 20.18% | 3526067197 — GELATINA SUCCINATO
3526067199 | HIDROXIETILALMIDON | ND | 20.18% | 3526067199 — HIDROXIETILALMIDON
35260709274 | Difenhidramina, Líquido oral, 12,5 mg/5 mL, Caja x frasco con dosificador | ND | 20.18% | 35260709274 — Difenhidramina, Líquido oral, 12,5 mg/5 mL, Caja x frasco co
35260709275 | Difenhidramina - Líquido parenteral- 10 mg/mL | ND | 20.18% | 35260709275 — Difenhidramina - Líquido parenteral- 10 mg/mL
35260709276 | Difenhidramina, Sólido oral, 50 mg, Caja x blíster/ristra/frasco dosis personal, no envase hospitalario. | ND | 20.18% | 35260709276 — Difenhidramina, Sólido oral, 50 mg, Caja x blíster/ristra/fr
35260709538 | Loratadina, Líquido oral, 5 mg/5 mL, Caja x frasco x 60 mL (mínimo) | ND | 20.18% | 35260709538 — Loratadina, Líquido oral, 5 mg/5 mL, Caja x frasco x 60 mL (
35260709539 | Loratadina, Sólido oral, 10 mg, Caja x blíster/ristra | ND | 20.18% | 35260709539 — Loratadina, Sólido oral, 10 mg, Caja x blíster/ristra
352607113 | DICLOFENACO | ND | 20.18% | 352607113 — DICLOFENACO
352607114 | INDOMETACINA | ND | 20.18% | 352607114 — INDOMETACINA
35260712431 | Ibuprofeno, Líquido oral, 200 mg/5 mL, Caja x frasco x 100 mL (mínimo) con dosificador | ND | 20.18% | 35260712431 — Ibuprofeno, Líquido oral, 200 mg/5 mL, Caja x frasco x 100 m
35260712432 | Ibuprofeno, Sólido oral, 400 mg, Caja x blíster/ristra | ND | 20.18% | 35260712432 — Ibuprofeno, Sólido oral, 400 mg, Caja x blíster/ristra
35260712473 | Ketorolaco, Líquido parenteral, 30 mg/mL, Caja x ampolla(s) x 1 mL | ND | 20.18% | 35260712473 — Ketorolaco, Líquido parenteral, 30 mg/mL, Caja x ampolla(s)
35260712474 | Ketorolaco, Líquido parenteral, 30 mg/mL, Caja x ampolla(s) x 2 mL | ND | 20.18% | 35260712474 — Ketorolaco, Líquido parenteral, 30 mg/mL, Caja x ampolla(s)
35260712654 | Penicilamina, Sólido oral, 250 mg, Caja x blíster/ristra/frasco dosis personal, no envase hospitalario. | ND | 20.18% | 35260712654 — Penicilamina, Sólido oral, 250 mg, Caja x blíster/ristra/fra
35260718426 | Hidroxicloroquina, Sólido oral, 200 mg, Caja x blíster/ristra | ND | 20.18% | 35260718426 — Hidroxicloroquina, Sólido oral, 200 mg, Caja x blíster/ristr
35260718427 | Hidroxicloroquina, Sólido oral, 400 mg, Caja x blíster/ristra | ND | 20.18% | 35260718427 — Hidroxicloroquina, Sólido oral, 400 mg, Caja x blíster/ristr
352607212 | ALOPURINOL | ND | 20.18% | 352607212 — ALOPURINOL
352607213 | COLCHICINA | ND | 20.18% | 352607213 — COLCHICINA
35260722046 | Alopurinol, Sólido oral, 100 mg, Caja x blíster/ristra | ND | 20.18% | 35260722046 — Alopurinol, Sólido oral, 100 mg, Caja x blíster/ristra
35260722047 | Alopurinol, Sólido oral, 300 mg, Caja x blíster/ristra | ND | 20.18% | 35260722047 — Alopurinol, Sólido oral, 300 mg, Caja x blíster/ristra
35260722225 | Colchicina, Sólido oral, 0,5 mg, Caja x blíster/ristra/frasco dosis personal, no envase hospitalario. | ND | 20.18% | 35260722225 — Colchicina, Sólido oral, 0,5 mg, Caja x blíster/ristra/frasc
35260731084 | Atorvastatina, Sólido oral, 20 mg, Caja x blíster/ristra | ND | 20.18% | 35260731084 — Atorvastatina, Sólido oral, 20 mg, Caja x blíster/ristra
35260731085 | Atorvastatina, Sólido oral, 40 mg, Caja x blíster/ristra | ND | 20.18% | 35260731085 — Atorvastatina, Sólido oral, 40 mg, Caja x blíster/ristra
35260731086 | Atorvastatina, Sólido oral, 80 mg, Caja x blíster/ristra | ND | 20.18% | 35260731086 — Atorvastatina, Sólido oral, 80 mg, Caja x blíster/ristra
35260731398 | Gemfibrozilo, Sólido oral, 600 mg, Caja x blíster/ristra | ND | 20.18% | 35260731398 — Gemfibrozilo, Sólido oral, 600 mg, Caja x blíster/ristra
35260731727 | Simvastatina, Sólido oral, 20 mg, Caja x blíster/ristra | ND | 20.18% | 35260731727 — Simvastatina, Sólido oral, 20 mg, Caja x blíster/ristra
35260731728 | Simvastatina, Sólido oral, 40 mg, Caja x blíster/ristra | ND | 20.18% | 35260731728 — Simvastatina, Sólido oral, 40 mg, Caja x blíster/ristra
35260740133 | Calcio gluconato, Líquido parenteral, 10 %, Caja x ampolla(s) x 10 mL | ND | 20.18% | 35260740133 — Calcio gluconato, Líquido parenteral, 10 %, Caja x ampolla(s
35260740719 | Sales de rehidratación oral: Glucosa - Cloruro de sodio- Cloruro de potasio - Citrato trisódico dihidrato, Sólido oral (polvo), * 13,5 g/L - 20 g/L * 2,6 g/L – 3,5 g/L * 1,5 g/L * 2,9 g/L, Caja x sobres/sachets | ND | 20.18% | 35260740719 — Sales de rehidratación oral: Glucosa - Cloruro de sodio- Clo
35260741036 | Agentes gelatinas, Líquido parenteral, 3,5 %, Frasco/Funda x 500 mL | ND | 20.18% | 35260741036 — Agentes gelatinas, Líquido parenteral, 3,5 %, Frasco/Funda x
35260741037 | Agentes gelatinas, Líquido parenteral, 4 %, Frasco/Funda x 500 mL | ND | 20.18% | 35260741037 — Agentes gelatinas, Líquido parenteral, 4 %, Frasco/Funda x 5
35260741059 | Aminoácidos, Líquido parenteral, 10 %, Frasco x 250 mL | ND | 20.18% | 35260741059 — Aminoácidos, Líquido parenteral, 10 %, Frasco x 250 mL
35260741060 | Aminoácidos, Líquido parenteral, 10 %, Frasco x 500 mL | ND | 20.18% | 35260741060 — Aminoácidos, Líquido parenteral, 10 %, Frasco x 500 mL
35260741061 | Aminoácidos Líquido parenteral 15 % Frasco/Funda x 500 mL | ND | 20.18% | 35260741061 — Aminoácidos Líquido parenteral 15 % Frasco/Funda x 500 mL
35260741113 | Bicarbonato de sodio, Líquido parenteral, 1 mEq/mL (8,4 %), Caja x ampolla(s) x 10 mL | ND | 20.18% | 35260741113 — Bicarbonato de sodio, Líquido parenteral, 1 mEq/mL (8,4 %),
35260741140 | Carbohidratos (Dextrosa en agua), Líquido parenteral, 5 %, Funda/bolsa flexible y autocolapsable x 250 mL con sobrefunda sellada herméticamente. | ND | 20.18% | 35260741140 — Carbohidratos (Dextrosa en agua), Líquido parenteral, 5 %, F
35260741141 | Carbohidratos (Dextrosa en agua), Líquido parenteral, 5 %, Funda/bolsa flexible y autocolapsable x 500 mL con sobrefunda sellada herméticamente. | ND | 20.18% | 35260741141 — Carbohidratos (Dextrosa en agua), Líquido parenteral, 5 %, F
35260741142 | Carbohidratos (Dextrosa en agua), Líquido parenteral, 5 %, Funda/bolsa flexible y autocolapsable x 1000 mL con sobrefunda sellada herméticamente. | ND | 20.18% | 35260741142 — Carbohidratos (Dextrosa en agua), Líquido parenteral, 5 %, F
35260741143 | Carbohidratos (Dextrosa en agua), Líquido parenteral, 10 %, Funda/bolsa flexible y autocolapsable x 500 mL con sobrefunda sellada herméticamente | ND | 20.18% | 35260741143 — Carbohidratos (Dextrosa en agua), Líquido parenteral, 10 %,
35260741144 | Carbohidratos (Dextrosa en agua), Líquido parenteral, 10 %, Funda/bolsa flexible y autocolapsable x 1000 mL con sobrefunda sellada herméticamente | ND | 20.18% | 35260741144 — Carbohidratos (Dextrosa en agua), Líquido parenteral, 10 %,
35260741145 | Carbohidratos (Dextrosa en agua), Líquido parenteral, 50 %, Funda/bolsa flexible y autocolapsable x 500 mL con sobrefunda sellada herméticamente. | ND | 20.18% | 35260741145 — Carbohidratos (Dextrosa en agua), Líquido parenteral, 50 %,
35260741146 | Carbohidratos (Dextrosa en agua), Líquido parenteral, 50 %, Funda/bolsa flexible y autocolapsable x 1000 mL con sobrefunda sellada herméticamente. | ND | 20.18% | 35260741146 — Carbohidratos (Dextrosa en agua), Líquido parenteral, 50 %,
35260741209 | Cloruro de potasio Líquido parenteral 2 mEq/mL (14,9 %) Caja x ampolla(s) x 10 mL | ND | 20.18% | 35260741209 — Cloruro de potasio Líquido parenteral 2 mEq/mL (14,9 %) Caja
35260741210 | Cloruro de sodio, Líquido parenteral, 0,9 %, Funda/bolsa flexible y autocolapsable x 100 mL con sobrefunda sellada herméticamente. | ND | 20.18% | 35260741210 — Cloruro de sodio, Líquido parenteral, 0,9 %, Funda/bolsa fle
35260741211 | Cloruro de sodio, Líquido parenteral, 0,9 %, Funda/bolsa flexible y autocolapsable x 250 mL con sobrefunda sellada herméticamente. | ND | 20.18% | 35260741211 — Cloruro de sodio, Líquido parenteral, 0,9 %, Funda/bolsa fle
35260741212 | Cloruro de sodio, Líquido parenteral, 0,9 %, Funda/bolsa flexible y autocolapsable x 500 mL con sobrefunda sellada herméticamente. | ND | 20.18% | 35260741212 — Cloruro de sodio, Líquido parenteral, 0,9 %, Funda/bolsa fle
35260741213 | Cloruro de sodio, Líquido parenteral, 0,9 %, Funda/bolsa flexible y autocolapsable x 1000 mL con sobrefunda sellada herméticamente. | ND | 20.18% | 35260741213 — Cloruro de sodio, Líquido parenteral, 0,9 %, Funda/bolsa fle
35260741214 | Cloruro de sodio, Líquido parenteral, 3,4 mEq/mL (20 %), Caja x ampolla(s) x 10 mL | ND | 20.18% | 35260741214 — Cloruro de sodio, Líquido parenteral, 3,4 mEq/mL (20 %), Caj
35260741227 | Combinaciones (Lactato de Ringer), Líquido parenteral, No definido, Funda/bolsa flexible y autocolapsable x 500 mL con sobrefunda sellada herméticamente. | ND | 20.18% | 35260741227 — Combinaciones (Lactato de Ringer), Líquido parenteral, No de
35260741228 | Combinaciones (Lactato de Ringer), Líquido parenteral, No definido, Funda/bolsa flexible y autocolapsable x 1000 mL con sobrefunda sellada herméticamente. | ND | 20.18% | 35260741228 — Combinaciones (Lactato de Ringer), Líquido parenteral, No de
35260741303 | Electrolitos con carbohidratos (Dextrosa en solución salina), Líquido parenteral, 5 % + 0,9 %, Funda/bolsa flexible y autocolapsable x 500 mL con sobrefunda sellada herméticamente. | ND | 20.18% | 35260741303 — Electrolitos con carbohidratos (Dextrosa en solución salina)
35260741304 | Electrolitos con carbohidratos (Dextrosa en solución salina), Líquido parenteral, 5 % + 0,9 %, Funda/bolsa flexible y autocolapsable x 1000 mL con sobrefunda sellada herméticamente. | ND | 20.18% | 35260741304 — Electrolitos con carbohidratos (Dextrosa en solución salina)
35260741305 | Emulsiones grasas (lípidos), Líquido parenteral, 10 %, Frasco de vidrio x 500 mL | ND | 20.18% | 35260741305 — Emulsiones grasas (lípidos), Líquido parenteral, 10 %, Frasc
35260741306 | Emulsiones grasas (lípidos), Líquido parenteral, 20 %, Frasco de vidrio x 500 mL | ND | 20.18% | 35260741306 — Emulsiones grasas (lípidos), Líquido parenteral, 20 %, Frasc
3526074133 | ACETATO SODICO | ND | 20.18% | 3526074133 — ACETATO SODICO
35260741619 | Oligoelementos, Líquido parenteral, No definido, Caja x ampolla(s) - Caja x vial(es) | ND | 20.18% | 35260741619 — Oligoelementos, Líquido parenteral, No definido, Caja x ampo
352607417000 | ACEITE SOJA, EXTO. INSAPONIF. | ND | 20.18% | 352607417000 — ACEITE SOJA, EXTO. INSAPONIF.
352607417006 | SIN DEFINIR | ND | 20.18% | 352607417006 — SIN DEFINIR
35260741743 | Sulfato de magnesio, Líquido parenteral, 20 %, Caja x ampolla(s) x 10 mL | ND | 20.18% | 35260741743 — Sulfato de magnesio, Líquido parenteral, 20 %, Caja x ampoll
3526074193 | ZINC SULFATO | ND | 20.18% | 3526074193 — ZINC SULFATO
3526074194 | SOLUCION DE ELECTROLITOS | ND | 20.18% | 3526074194 — SOLUCION DE ELECTROLITOS
3526074195 | SODIO,ACETATO | ND | 20.18% | 3526074195 — SODIO,ACETATO
3526074197 | NUTRICION PARENTERAL | ND | 20.18% | 3526074197 — NUTRICION PARENTERAL
3526074198 | DODECILAMINA,N-HIDROXIETIL-N-DIHIDROXIPR | ND | 20.18% | 3526074198 — DODECILAMINA,N-HIDROXIETIL-N-DIHIDROXIPR
3526074199 | GLUCOSA | ND | 20.18% | 3526074199 — GLUCOSA
352607421000 | AMINOCAPROICO ACIDO (D.C.I.-R) | ND | 20.18% | 352607421000 — AMINOCAPROICO ACIDO (D.C.I.-R)
352607433003 | AMONIO CLORURO | ND | 20.18% | 352607433003 — AMONIO CLORURO
352607442 | CLORURO DE AMONIO | ND | 20.18% | 352607442 — CLORURO DE AMONIO
352607443051 | ELECTROLITOS CON CARBOHIDRATOS FUNDAX 500ML | ND | 20.18% | 352607443051 — ELECTROLITOS CON CARBOHIDRATOS FUNDAX 500ML
352607445 | CLORURO DE POTASICO | ND | 20.18% | 352607445 — CLORURO DE POTASICO
352607448 | BICARBONATO DE SODIO | ND | 20.18% | 352607448 — BICARBONATO DE SODIO
352607449 | CLORURO DE SODIO | ND | 20.18% | 352607449 — CLORURO DE SODIO
3526074494 | CALCIO CLORURO DIHIDRATO | ND | 20.18% | 3526074494 — CALCIO CLORURO DIHIDRATO
3526074495 | ACETATO POTASICO | ND | 20.18% | 3526074495 — ACETATO POTASICO
3526074498 | SOLUCION ELECTROLITICA | ND | 20.18% | 3526074498 — SOLUCION ELECTROLITICA
3526074499 | POTASIO CLORURO | ND | 20.18% | 3526074499 — POTASIO CLORURO
352607512 | DIYODOHIDROXIQUINOLINA | ND | 20.18% | 352607512 — DIYODOHIDROXIQUINOLINA
35260753584 | Metronidazol, Sólido vaginal, 500 mg, Caja x blíster/ristra | ND | 20.18% | 35260753584 — Metronidazol, Sólido vaginal, 500 mg, Caja x blíster/ristra
35260753585 | Metronidazol, Sólido vaginal, 1 000 mg, Caja x blíster/ristra | ND | 20.18% | 35260753585 — Metronidazol, Sólido vaginal, 1 000 mg, Caja x blíster/ristr
35260755581 | Metronidazol, Líquido parenteral, 5 mg/mL, Frasco plástico/funda autocolapsable x 100 mL | ND | 20.18% | 35260755581 — Metronidazol, Líquido parenteral, 5 mg/mL, Frasco plástico/f
35260758579 | Metronidazol, Líquido oral, 125 mg/5 mL, Caja x frasco x 100 mL (mínimo) con dosificador | ND | 20.18% | 35260758579 — Metronidazol, Líquido oral, 125 mg/5 mL, Caja x frasco x 100
35260758580 | Metronidazol, Líquido oral, 250 mg/5 mL, Caja x frasco x 100 mL (mínimo) con dosificador | ND | 20.18% | 35260758580 — Metronidazol, Líquido oral, 250 mg/5 mL, Caja x frasco x 100
35260758582 | Metronidazol, Sólido oral, 250 mg, Caja x blíster/ristra | ND | 20.18% | 35260758582 — Metronidazol, Sólido oral, 250 mg, Caja x blíster/ristra
35260758583 | Metronidazol, Sólido oral, 500 mg, Caja x blíster/ristra | ND | 20.18% | 35260758583 — Metronidazol, Sólido oral, 500 mg, Caja x blíster/ristra
35260758779 | Tinidazol, Sólido oral, 1 000 mg, Caja x blíster/ristra | ND | 20.18% | 35260758779 — Tinidazol, Sólido oral, 1 000 mg, Caja x blíster/ristra
35260758780 | Tinidazol, Sólido vaginal, 150 mg, Caja x blíster/ristra | ND | 20.18% | 35260758780 — Tinidazol, Sólido vaginal, 150 mg, Caja x blíster/ristra
352607612 | ANFOTERCINA B | ND | 20.18% | 352607612 — ANFOTERCINA B
35260762187 | Clindamicina, Líquido cutáneo, 1 %, Caja x frasco x 30 mL (mínimo) | ND | 20.18% | 35260762187 — Clindamicina, Líquido cutáneo, 1 %, Caja x frasco x 30 mL (m
35260762190 | Clindamicina Sólido vaginal 100 mg Caja x blíster/ristra | ND | 20.18% | 35260762190 — Clindamicina Sólido vaginal 100 mg Caja x blíster/ristra
35260762215 | Clotrimazol, Líquido cutáneo, 1 %, Frasco x 20 mL (mínimo) | ND | 20.18% | 35260762215 — Clotrimazol, Líquido cutáneo, 1 %, Frasco x 20 mL (mínimo)
35260762216 | Clotrimazol, Semisólido cutáneo, 1 %, Caja x tubo x 20 g (mínimo) | ND | 20.18% | 35260762216 — Clotrimazol, Semisólido cutáneo, 1 %, Caja x tubo x 20 g (mí
35260762407 | Griseofulvina, Sólido oral, 250 mg, Caja x blíster/ristra | ND | 20.18% | 35260762407 — Griseofulvina, Sólido oral, 250 mg, Caja x blíster/ristra
35260762408 | Griseofulvina, Sólido oral, 500 mg, Caja x blíster/ristra | ND | 20.18% | 35260762408 — Griseofulvina, Sólido oral, 500 mg, Caja x blíster/ristra
35260762766 | Terbinafina, Semisólido cutáneo, 1 %, Caja x tubo x 15 g (mínimo) | ND | 20.18% | 35260762766 — Terbinafina, Semisólido cutáneo, 1 %, Caja x tubo x 15 g (mí
35260762767 | Terbinafina, Sólido oral, 250 mg, Caja x blíster/ristra | ND | 20.18% | 35260762767 — Terbinafina, Sólido oral, 250 mg, Caja x blíster/ristra
35260763217 | Clotrimazol, Semisólido vaginal, 1 %, Caja x tubo x 40 g con aplicadores | ND | 20.18% | 35260763217 — Clotrimazol, Semisólido vaginal, 1 %, Caja x tubo x 40 g con
35260763218 | Clotrimazol, Semisólido vaginal, 2 %, Caja x tubo x 20 g (mínimo) con aplicadores | ND | 20.18% | 35260763218 — Clotrimazol, Semisólido vaginal, 2 %, Caja x tubo x 20 g (mí
35260763219 | Clotrimazol, Sólido vaginal, 100 mg, Caja x blíster/ristra | ND | 20.18% | 35260763219 — Clotrimazol, Sólido vaginal, 100 mg, Caja x blíster/ristra
35260763220 | Clotrimazol, Sólido vaginal, 200 mg, Caja x blíster/ristra | ND | 20.18% | 35260763220 — Clotrimazol, Sólido vaginal, 200 mg, Caja x blíster/ristra
35260763221 | Clotrimazol, Sólido vaginal, 500 mg, Caja x blíster/ristra | ND | 20.18% | 35260763221 — Clotrimazol, Sólido vaginal, 500 mg, Caja x blíster/ristra
35260765188 | Clindamicina, Líquido parenteral, 150 mg/mL, Caja x ampolla(s) x 4 mL | ND | 20.18% | 35260765188 — Clindamicina, Líquido parenteral, 150 mg/mL, Caja x ampolla(
35260765189 | Clindamicina, Sólido oral, 300 mg, Caja x blíster/ristra | ND | 20.18% | 35260765189 — Clindamicina, Sólido oral, 300 mg, Caja x blíster/ristra
35260765371 | Fluconazol, Líquido parenteral, 2 mg/mL, Caja x frasco/funda/bolsa x 100 mL | ND | 20.18% | 35260765371 — Fluconazol, Líquido parenteral, 2 mg/mL, Caja x frasco/funda
35260765372 | Fluconazol, Sólido oral, 150 mg, Caja x blíster/ristra | ND | 20.18% | 35260765372 — Fluconazol, Sólido oral, 150 mg, Caja x blíster/ristra
35260765469 | Itraconazol, Líquido oral, 10 mg/mL, Caja x frasco x 100 mL (mínimo) | ND | 20.18% | 35260765469 — Itraconazol, Líquido oral, 10 mg/mL, Caja x frasco x 100 mL
35260765470 | Itraconazol, Sólido oral, 100 mg, Caja x blíster/ristra | ND | 20.18% | 35260765470 — Itraconazol, Sólido oral, 100 mg, Caja x blíster/ristra
352607712 | ALBENDAZOL | ND | 20.18% | 352607712 — ALBENDAZOL
352607713 | MEBENDAZOL | ND | 20.18% | 352607713 — MEBENDAZOL
352607714 | NICLOSAMIDA | ND | 20.18% | 352607714 — NICLOSAMIDA
3526077195 | PIRANTEL PAMOATO | ND | 20.18% | 3526077195 — PIRANTEL PAMOATO
35260778042 | Albendazol, Líquido oral, 100 mg/5 mL, Caja x frasco x 20 mL (mínimo) | ND | 20.18% | 35260778042 — Albendazol, Líquido oral, 100 mg/5 mL, Caja x frasco x 20 mL
35260778043 | Albendazol, Sólido oral, 400 mg, Caja x blíster/ristra | ND | 20.18% | 35260778043 — Albendazol, Sólido oral, 400 mg, Caja x blíster/ristra
35260778667 | Praziquantel, Sólido oral, 600 mg, Caja x blíster/ristra/frasco dosis personal, no envase hospitalario. | ND | 20.18% | 35260778667 — Praziquantel, Sólido oral, 600 mg, Caja x blíster/ristra/fra
352607813 | MEGLUMINA ANTIMONIATO | ND | 20.18% | 352607813 — MEGLUMINA ANTIMONIATO
35260788549 | Meglumina antimoniato, Líquido parenteral, 300 mg/mL, Caja x ampolla(s) x 5 mL | ND | 20.18% | 35260788549 — Meglumina antimoniato, Líquido parenteral, 300 mg/mL, Caja x
35260798664 | Pirimetamina, Sólido oral, 25 mg, Caja x blíster/ristra/frasco dosis personal, no envase hospitalario. | ND | 20.18% | 35260798664 — Pirimetamina, Sólido oral, 25 mg, Caja x blíster/ristra/fras
352608013 | PILOCARPINA | ND | 20.18% | 352608013 — PILOCARPINA
35260809003 | Acetazolamida, Sólido oral, 250 mg, Caja x blíster/ristra | ND | 20.18% | 35260809003 — Acetazolamida, Sólido oral, 250 mg, Caja x blíster/ristra
35260809777 | Timolol, Líquido oftálmico, 0,25 %, Caja x frasco gotero x 5 mL (mínimo) | ND | 20.18% | 35260809777 — Timolol, Líquido oftálmico, 0,25 %, Caja x frasco gotero x 5
35260809778 | Timolol, Líquido oftálmico, 0,5 %, Caja x frasco gotero x 5 mL (mínimo) | ND | 20.18% | 35260809778 — Timolol, Líquido oftálmico, 0,5 %, Caja x frasco gotero x 5
35260810555 | Mesalazina, Sólido oral (polvo), 1 000 mg, Caja x sobres/sachets | ND | 20.18% | 35260810555 — Mesalazina, Sólido oral (polvo), 1 000 mg, Caja x sobres/sac
35260810556 | Mesalazina, Sólido oral (polvo), 2 000 mg, Caja x sobres/sachets | ND | 20.18% | 35260810556 — Mesalazina, Sólido oral (polvo), 2 000 mg, Caja x sobres/sac
35260810557 | Mesalazina, Sólido oral, 500 mg, Caja x blíster/ristra | ND | 20.18% | 35260810557 — Mesalazina, Sólido oral, 500 mg, Caja x blíster/ristra
35260810558 | Mesalazina, Sólido rectal, 1 000 mg, Caja x blíster/ristra | ND | 20.18% | 35260810558 — Mesalazina, Sólido rectal, 1 000 mg, Caja x blíster/ristra
35260810742 | Sulfasalazina, Sólido oral, 500 mg, Caja x blíster/ristra/frasco dosis personal, no envase hospitalario. | ND | 20.18% | 35260810742 — Sulfasalazina, Sólido oral, 500 mg, Caja x blíster/ristra/fr
3526081299 | PAROMOMICINA SULFATO | ND | 20.18% | 3526081299 — PAROMOMICINA SULFATO
35260814670 | Prednisolona, Sólido oral, 5 mg, Caja x blíster/ristra | ND | 20.18% | 35260814670 — Prednisolona, Sólido oral, 5 mg, Caja x blíster/ristra
35260814671 | Prednisolona, Sólido oral, 20 mg, Caja x blíster/ristra | ND | 20.18% | 35260814671 — Prednisolona, Sólido oral, 20 mg, Caja x blíster/ristra
35260815787 | Tobramicina, Líquido para inhalación, 300 mg/5 mL, Caja x ampolla(s) x 5 mL | ND | 20.18% | 35260815787 — Tobramicina, Líquido para inhalación, 300 mg/5 mL, Caja x am
35260815789 | Tobramicina, Sólido para inhalación, 28 mg, Caja x blíster/ristra con inhalador | ND | 20.18% | 35260815789 — Tobramicina, Sólido para inhalación, 28 mg, Caja x blíster/r
35260819668 | Prednisolona, Líquido oftálmico, 0,12 %, Caja x frasco gotero x 5 mL (mínimo) | ND | 20.18% | 35260819668 — Prednisolona, Líquido oftálmico, 0,12 %, Caja x frasco goter
35260819669 | Prednisolona, Líquido oftálmico, 1 %, Caja x frasco gotero x 5 mL (mínimo) | ND | 20.18% | 35260819669 — Prednisolona, Líquido oftálmico, 1 %, Caja x frasco gotero x
35260819786 | Tobramicina, Líquido oftálmico, 0,3 %, Caja x frasco gotero x 5 mL (mínimo) | ND | 20.18% | 35260819786 — Tobramicina, Líquido oftálmico, 0,3 %, Caja x frasco gotero
35260819788 | Tobramicina, Semisólido oftálmico, 0,3 %, Caja x tubo x 5 g | ND | 20.18% | 35260819788 — Tobramicina, Semisólido oftálmico, 0,3 %, Caja x tubo x 5 g
352608212 | FENILEFRINA | ND | 20.18% | 352608212 — FENILEFRINA
352608213 | OXIMETRAZOLINA | ND | 20.18% | 352608213 — OXIMETRAZOLINA
352608214 | TETRIZOLINA | ND | 20.18% | 352608214 — TETRIZOLINA
35260830089 | Atropina, Líquido parenteral, 1 mg/mL, Caja x ampolla(s) x 1 mL | ND | 20.18% | 35260830089 — Atropina, Líquido parenteral, 1 mg/mL, Caja x ampolla(s) x 1
35260832269 | Diclofenaco, Líquido parenteral, 25 mg/mL, Caja x ampolla(s) x 3 mL | ND | 20.18% | 35260832269 — Diclofenaco, Líquido parenteral, 25 mg/mL, Caja x ampolla(s)
35260832270 | Diclofenaco, Sólido oral, 50 mg, Caja x blíster/ristra | ND | 20.18% | 35260832270 — Diclofenaco, Sólido oral, 50 mg, Caja x blíster/ristra
35260834258 | Dexametasona, Líquido parenteral, 4 mg/mL, Caja x ampolla(s) x 1 mL | ND | 20.18% | 35260834258 — Dexametasona, Líquido parenteral, 4 mg/mL, Caja x ampolla(s)
35260834259 | Dexametasona, Líquido parenteral, 4 mg/mL, Caja x ampolla(s) x 2 mL | ND | 20.18% | 35260834259 — Dexametasona, Líquido parenteral, 4 mg/mL, Caja x ampolla(s)
35260834260 | Dexametasona, Sólido oral, 4 mg, Caja x blíster/ristra | ND | 20.18% | 35260834260 — Dexametasona, Sólido oral, 4 mg, Caja x blíster/ristra
35260834261 | Dexametasona, Sólido oral, 8 mg, Caja x blíster/ristra | ND | 20.18% | 35260834261 — Dexametasona, Sólido oral, 8 mg, Caja x blíster/ristra
35260835177 | Ciprofloxacina, Líquido parenteral, 2 mg/mL, Caja x frasco/vial/bolsa x 100 mL | ND | 20.18% | 35260835177 — Ciprofloxacina, Líquido parenteral, 2 mg/mL, Caja x frasco/v
35260835178 | Ciprofloxacina, Sólido oral, 500 mg, Caja x blíster/ristra | ND | 20.18% | 35260835178 — Ciprofloxacina, Sólido oral, 500 mg, Caja x blíster/ristra
35260839079 | Anestésico local oftálmico, Líquido oftálmico, No definido, Caja x frasco gotero x 10 mL (mínimo) | ND | 20.18% | 35260839079 — Anestésico local oftálmico, Líquido oftálmico, No definido,
35260839087 | Atropina, Líquido oftálmico, 0,5 %, Caja x frasco gotero x 5 mL (mínimo) | ND | 20.18% | 35260839087 — Atropina, Líquido oftálmico, 0,5 %, Caja x frasco gotero x 5
35260839088 | Atropina, Líquido oftálmico, 1 %, Caja x frasco gotero x 5 mL (mínimo) | ND | 20.18% | 35260839088 — Atropina, Líquido oftálmico, 1 %, Caja x frasco gotero x 5 m
35260839176 | Ciprofloxacina, Líquido oftálmico, 0,3 %, Caja x frasco gotero x 5 mL (mínimo) | ND | 20.18% | 35260839176 — Ciprofloxacina, Líquido oftálmico, 0,3 %, Caja x frasco gote
35260839255 | Dexametasona + Tobramicina, Líquido oftálmico, 0,1 % + 0,3 %, Caja x frasco gotero x 5 mL (mínimo) | ND | 20.18% | 35260839255 — Dexametasona + Tobramicina, Líquido oftálmico, 0,1 % + 0,3 %
35260839256 | Dexametasona + Tobramicina, Semisólido oftálmico, 0,1 % + 0,3 %, Caja x tubo x 3,5 g | ND | 20.18% | 35260839256 — Dexametasona + Tobramicina, Semisólido oftálmico, 0,1 % + 0,
35260839257 | Dexametasona, Líquido oftálmico, 1 mg/mL, Caja x frasco gotero x 5 mL (mínimo) | ND | 20.18% | 35260839257 — Dexametasona, Líquido oftálmico, 1 mg/mL, Caja x frasco gote
35260839268 | Diclofenaco, Líquido oftálmico, 0,1 %, Caja x frasco gotero x 10 mL (mínimo) | ND | 20.18% | 35260839268 — Diclofenaco, Líquido oftálmico, 0,1 %, Caja x frasco gotero
35260839478 | Lágrimas artificiales y otros preparados inertes, Líquido oftálmico, No definido, Caja x frasco gotero x 15 mL (mínimo) | ND | 20.18% | 35260839478 — Lágrimas artificiales y otros preparados inertes, Líquido of
35260839479 | Lágrimas artificiales y otros preparados inertes, Semisólido oftálmico, No definido, Caja x tubo x 10 g (mínimo) | ND | 20.18% | 35260839479 — Lágrimas artificiales y otros preparados inertes, Semisólido
352608411 | ANTINEOPLASICOS E INMUNOMODULADORES | ND | 20.18% | 352608411 — ANTINEOPLASICOS E INMUNOMODULADORES
352608412 | BLEOMICINA | ND | 20.18% | 352608412 — BLEOMICINA
352608413 | BUSULFANO | ND | 20.18% | 352608413 — BUSULFANO
352608414 | CARMUSTINA | ND | 20.18% | 352608414 — CARMUSTINA
35260845001 | Abacavir - Líquido oral- 20 mg/mL | ND | 20.18% | 35260845001 — Abacavir - Líquido oral- 20 mg/mL
35260845002 | Abacavir - Sólido oral- 300 mg | ND | 20.18% | 35260845002 — Abacavir - Sólido oral- 300 mg
35260845005 | Aciclovir, Líquido oral, 200 mg/5 mL, Caja x frasco x 100 mL (mínimo) con dosificador | ND | 20.18% | 35260845005 — Aciclovir, Líquido oral, 200 mg/5 mL, Caja x frasco x 100 mL
35260845007 | Aciclovir, Sólido oral, 200 mg, Caja x blíster/ristra | ND | 20.18% | 35260845007 — Aciclovir, Sólido oral, 200 mg, Caja x blíster/ristra
35260845008 | Aciclovir, Sólido oral, 400 mg, Caja x blíster/ristra | ND | 20.18% | 35260845008 — Aciclovir, Sólido oral, 400 mg, Caja x blíster/ristra
35260845009 | Aciclovir, Sólido oral, 800 mg, Caja x blíster/ristra | ND | 20.18% | 35260845009 — Aciclovir, Sólido oral, 800 mg, Caja x blíster/ristra
35260845010 | Aciclovir, Sólido parenteral, 250 mg, Caja x vial (es) | ND | 20.18% | 35260845010 — Aciclovir, Sólido parenteral, 250 mg, Caja x vial (es)
35260845081 | Atazanavir, Sólido oral, 200 mg, Caja x blíster/ristra/frasco dosis personal, no envase hospitalario. | ND | 20.18% | 35260845081 — Atazanavir, Sólido oral, 200 mg, Caja x blíster/ristra/frasc
35260845247 | Darunavir, Sólido oral, 600 mg, Caja x blíster/ristra/frasco dosis personal, no envase hospitalario. | ND | 20.18% | 35260845247 — Darunavir, Sólido oral, 600 mg, Caja x blíster/ristra/frasco
35260845292 | Dolutegravir, Sólido oral, 50 mg, Caja x frasco | ND | 20.18% | 35260845292 — Dolutegravir, Sólido oral, 50 mg, Caja x frasco
3526084529201 | DOLUTEGRAVIR, SÓLIDO ORAL, 50 MG, CAJA X FRASCO | ND | 20.18% | 3526084529201 — DOLUTEGRAVIR, SÓLIDO ORAL, 50 MG, CAJA X FRASCO
35260845301 | Efavirenz, Sólido oral, 600 mg, Caja x blíster/ristra/frasco dosis personal, no envase hospitalario. | ND | 20.18% | 35260845301 — Efavirenz, Sólido oral, 600 mg, Caja x blíster/ristra/frasco
35260845344 | Etravirina Sólido oral 100 mg Caja x blíster/ristra/frasco dosis personal, no envase hospitalario | ND | 20.18% | 35260845344 — Etravirina Sólido oral 100 mg Caja x blíster/ristra/frasco d
35260845345 | Etravirina, Sólido oral, 200 mg, Caja x blíster/ristra/frasco dosis personal, no envase hospitalario. | ND | 20.18% | 35260845345 — Etravirina, Sólido oral, 200 mg, Caja x blíster/ristra/frasc
35260845441 | Inmunoglobulina anti D, Líquido parenteral, 250 mcg, Caja x vial(es) - Caja x jeringa(s) prellenada(s) | ND | 20.18% | 35260845441 — Inmunoglobulina anti D, Líquido parenteral, 250 mcg, Caja x
35260845442 | Inmunoglobulina anti D, Líquido parenteral, 300 mcg, Caja x vial(es) - Caja x jeringa(s) prellenada(s) | ND | 20.18% | 35260845442 — Inmunoglobulina anti D, Líquido parenteral, 300 mcg, Caja x
35260845443 | Inmunoglobulina antirrábica - Líquido parenteral- 300 UI/mL | ND | 20.18% | 35260845443 — Inmunoglobulina antirrábica - Líquido parenteral- 300 UI/mL
35260845444 | Inmunoglobulina antitetánica - Líquido parenteral / Sólido parenteral- 250 UI | ND | 20.18% | 35260845444 — Inmunoglobulina antitetánica - Líquido parenteral / Sólido p
35260845445 | Inmunoglobulina antitetánica - Líquido parenteral / Sólido parenteral- 500 UI | ND | 20.18% | 35260845445 — Inmunoglobulina antitetánica - Líquido parenteral / Sólido p
35260845448 | Inmunoglobulina hepatitis B, Líquido parenteral, No definido, Caja x vial(es) - Caja x jeringa(s) prellenada(s) | ND | 20.18% | 35260845448 — Inmunoglobulina hepatitis B, Líquido parenteral, No definido
35260845449 | Inmunoglobulina humana normal para administración intravascular, Líquido parenteral / Sólido parenteral, No definido, Caja x vial(es) con diluyente - Caja x vial(es) | ND | 20.18% | 35260845449 — Inmunoglobulina humana normal para administración intravascu
35260845480 | Lamivudina + Abacavir, Sólido oral, 300 mg + 600 mg, Caja x blíster/ristra/frasco dosis personal, no envase hospitalario. | ND | 20.18% | 35260845480 — Lamivudina + Abacavir, Sólido oral, 300 mg + 600 mg, Caja x
35260845481 | Lamivudina, Sólido oral, 150 mg, Caja x blíster/ristra/frasco dosis personal, no envase hospitalario. | ND | 20.18% | 35260845481 — Lamivudina, Sólido oral, 150 mg, Caja x blíster/ristra/frasc
35260845536 | Lopinavir + Ritonavir, Líquido oral, (80 mg + 20 mg)/mL, Caja x frasco x 100 mL (mínimo) con dosificador | ND | 20.18% | 35260845536 — Lopinavir + Ritonavir, Líquido oral, (80 mg + 20 mg)/mL, Caj
35260845537 | Lopinavir + Ritonavir, Sólido oral, 200 mg + 50 mg, Caja x frasco dosis personal, no envase hospitalario | ND | 20.18% | 35260845537 — Lopinavir + Ritonavir, Sólido oral, 200 mg + 50 mg, Caja x f
35260846011 | Ácido Trans Retinoico (Tretinoína) - ATRA Sólido oral 10 mg Caja x blíster/ristra/frasco dosis personal, no envase hospitalario | ND | 20.18% | 35260846011 — Ácido Trans Retinoico (Tretinoína) - ATRA Sólido oral 10 mg
35260846029 | Adalimumab Líquido parenteral 40 mg Caja x jeringas/autoinyectores/lapiceras (prellenadas) | ND | 20.18% | 35260846029 — Adalimumab Líquido parenteral 40 mg Caja x jeringas/autoinye
35260846032 | Afatinib, Sólido oral, 20 mg, Caja x blíster/ristra | ND | 20.18% | 35260846032 — Afatinib, Sólido oral, 20 mg, Caja x blíster/ristra
35260846033 | Afatinib, Sólido oral, 30 mg, Caja x blíster/ristra | ND | 20.18% | 35260846033 — Afatinib, Sólido oral, 30 mg, Caja x blíster/ristra
35260846034 | Afatinib, Sólido oral, 40 mg, Caja x blíster/ristra | ND | 20.18% | 35260846034 — Afatinib, Sólido oral, 40 mg, Caja x blíster/ristra
35260846035 | Afatinib - Sólido oral- 50 mg | ND | 20.18% | 35260846035 — Afatinib - Sólido oral- 50 mg
35260846080 | Asparaginasa, Sólido parenteral, 10 000 UI, Caja x vial | ND | 20.18% | 35260846080 — Asparaginasa, Sólido parenteral, 10 000 UI, Caja x vial
35260846090 | Azatioprina, Sólido parenteral, 100 mg, Caja x vial(es) con diluyente - Caja x vial(es) | ND | 20.18% | 35260846090 — Azatioprina, Sólido parenteral, 100 mg, Caja x vial(es) con
35260846094 | Basiliximab - Sólido parenteral- 10 mg | ND | 20.18% | 35260846094 — Basiliximab - Sólido parenteral- 10 mg
35260846095 | Basiliximab, Sólido parenteral, 20 mg, Caja x vial(es) con diluyente - Caja x vial(es) | ND | 20.18% | 35260846095 — Basiliximab, Sólido parenteral, 20 mg, Caja x vial(es) con d
35260846103 | Bendamustina, Sólido parenteral, 25 mg, Caja x vial(es) | ND | 20.18% | 35260846103 — Bendamustina, Sólido parenteral, 25 mg, Caja x vial(es)
35260846104 | Bendamustina, Sólido parenteral, 100 mg, Caja x vial (es) | ND | 20.18% | 35260846104 — Bendamustina, Sólido parenteral, 100 mg, Caja x vial (es)
35260846110 | Bevacizumab, Líquido parenteral, 25 mg/mL, Caja x vial x 4 mL | ND | 20.18% | 35260846110 — Bevacizumab, Líquido parenteral, 25 mg/mL, Caja x vial x 4 m
35260846111 | Bevacizumab, Líquido parenteral, 25 mg/mL, Caja x vial x 16 mL | ND | 20.18% | 35260846111 — Bevacizumab, Líquido parenteral, 25 mg/mL, Caja x vial x 16
35260846112 | Bicalutamida, Sólido oral, 50 mg, Caja x blíster/ristra/frasco dosis personal, no envase hospitalario. | ND | 20.18% | 35260846112 — Bicalutamida, Sólido oral, 50 mg, Caja x blíster/ristra/fras
35260846117 | Bleomicina, Sólido parenteral, 15 UI, Caja x vial(es) con diluyente - Caja x vial(es) | ND | 20.18% | 35260846117 — Bleomicina, Sólido parenteral, 15 UI, Caja x vial(es) con di
35260846118 | Bortezomib, Sólido parenteral, 3,5 mg, Caja x vial (es) | ND | 20.18% | 35260846118 — Bortezomib, Sólido parenteral, 3,5 mg, Caja x vial (es)
35260846136 | Capecitabina, Sólido oral, 500 mg, Caja x blíster/ristra | ND | 20.18% | 35260846136 — Capecitabina, Sólido oral, 500 mg, Caja x blíster/ristra
35260846148 | Carboplatino, Líquido parenteral / Sólido parenteral, 10 mg/mL, Caja x vial(es) x 15 mL | ND | 20.18% | 35260846148 — Carboplatino, Líquido parenteral / Sólido parenteral, 10 mg/
35260846149 | Carboplatino, Líquido parenteral / Sólido parenteral, 10 mg/mL, Caja x vial(es) x 45 mL | ND | 20.18% | 35260846149 — Carboplatino, Líquido parenteral / Sólido parenteral, 10 mg/
35260846169 | Cetuximab, Líquido parenteral, 5 mg/mL, Caja x vial(es) x 20 mL | ND | 20.18% | 35260846169 — Cetuximab, Líquido parenteral, 5 mg/mL, Caja x vial(es) x 20
35260846170 | Cetuximab, Líquido parenteral, 5 mg/mL, Caja x vial(es) x 100 mL | ND | 20.18% | 35260846170 — Cetuximab, Líquido parenteral, 5 mg/mL, Caja x vial(es) x 10
35260846171 | Ciclofosfamida - Sólido oral- 50 mg | ND | 20.18% | 35260846171 — Ciclofosfamida - Sólido oral- 50 mg
35260846172 | Ciclofosfamida, Sólido parenteral, 500 mg, Caja x vial (es) | ND | 20.18% | 35260846172 — Ciclofosfamida, Sólido parenteral, 500 mg, Caja x vial (es)
35260846173 | Ciclofosfamida, Sólido parenteral, 1 000 mg, Caja x vial (es) | ND | 20.18% | 35260846173 — Ciclofosfamida, Sólido parenteral, 1 000 mg, Caja x vial (es
35260846174 | Ciclosporina - Líquido oral- 100 mg/mL | ND | 20.18% | 35260846174 — Ciclosporina - Líquido oral- 100 mg/mL
35260846175 | Ciclosporina - Líquido parenteral- 50 mg/mL | ND | 20.18% | 35260846175 — Ciclosporina - Líquido parenteral- 50 mg/mL
35260846179 | Cisplatino, Líquido parenteral / Sólido parenteral, 50 mg, Caja x vial (es) | ND | 20.18% | 35260846179 — Cisplatino, Líquido parenteral / Sólido parenteral, 50 mg, C
35260846180 | Citarabina, Sólido parenteral, 100 mg, Caja x vial (es) | ND | 20.18% | 35260846180 — Citarabina, Sólido parenteral, 100 mg, Caja x vial (es)
35260846181 | Citarabina, Sólido parenteral, 500 mg, Caja x vial (es) | ND | 20.18% | 35260846181 — Citarabina, Sólido parenteral, 500 mg, Caja x vial (es)
35260846182 | Citarabina, Sólido parenteral, 1 000 mg, Caja x vial (es) | ND | 20.18% | 35260846182 — Citarabina, Sólido parenteral, 1 000 mg, Caja x vial (es)
35260846199 | Clorambucilo, Sólido oral, 2 mg, Caja x blíster/ristra/frasco dosis personal, no envase hospitalario. | ND | 20.18% | 35260846199 — Clorambucilo, Sólido oral, 2 mg, Caja x blíster/ristra/frasc
35260846242 | Dacarbazina, Sólido parenteral, 100 mg, Caja x vial (es) | ND | 20.18% | 35260846242 — Dacarbazina, Sólido parenteral, 100 mg, Caja x vial (es)
35260846243 | Dacarbazina, Sólido parenteral, 200 mg, Caja x vial (es) | ND | 20.18% | 35260846243 — Dacarbazina, Sólido parenteral, 200 mg, Caja x vial (es)
35260846244 | Dactinomicina, Sólido parenteral, 0,5 mg, Caja x vial | ND | 20.18% | 35260846244 — Dactinomicina, Sólido parenteral, 0,5 mg, Caja x vial
35260846248 | Daunorubicina, Sólido parenteral, 20 mg, Caja x vial | ND | 20.18% | 35260846248 — Daunorubicina, Sólido parenteral, 20 mg, Caja x vial
35260846290 | Docetaxel, Líquido parenteral, 20 mg, Caja x vial(es) con disolvente | ND | 20.18% | 35260846290 — Docetaxel, Líquido parenteral, 20 mg, Caja x vial(es) con di
35260846291 | Docetaxel, Líquido parenteral, 80 mg, Caja x vial(es) con disolvente | ND | 20.18% | 35260846291 — Docetaxel, Líquido parenteral, 80 mg, Caja x vial(es) con di
35260846298 | Doxorubicina, Sólido parenteral, 10 mg, Caja x vial (es) | ND | 20.18% | 35260846298 — Doxorubicina, Sólido parenteral, 10 mg, Caja x vial (es)
35260846299 | Doxorubicina, Sólido parenteral, 50 mg, Caja x vial (es) | ND | 20.18% | 35260846299 — Doxorubicina, Sólido parenteral, 50 mg, Caja x vial (es)
35260846316 | Enzalutamida, Sólido oral, 40 mg, Caja x blíster/ristra | ND | 20.18% | 35260846316 — Enzalutamida, Sólido oral, 40 mg, Caja x blíster/ristra
35260846319 | Epirubicina - Líquido parenteral / Sólido parenteral- 10 mg | ND | 20.18% | 35260846319 — Epirubicina - Líquido parenteral / Sólido parenteral- 10 mg
35260846320 | Epirubicina, Líquido parenteral / Sólido parenteral, 50 mg, Caja x vial | ND | 20.18% | 35260846320 — Epirubicina, Líquido parenteral / Sólido parenteral, 50 mg,
35260846340 | Etanercept, Líquido parenteral, 50 mg, Caja x jeringa(s)/pluma(s) prellenada(s) | ND | 20.18% | 35260846340 — Etanercept, Líquido parenteral, 50 mg, Caja x jeringa(s)/plu
35260846341 | Etanercept, Sólido parenteral, 25 mg, Caja x vial con diluyente y kit para administración. | ND | 20.18% | 35260846341 — Etanercept, Sólido parenteral, 25 mg, Caja x vial con diluye
35260846342 | Etopósido, Líquido parenteral, 20 mg/mL, Caja x ampolla(s) x 5 mL | ND | 20.18% | 35260846342 — Etopósido, Líquido parenteral, 20 mg/mL, Caja x ampolla(s) x
35260846343 | Etopósido - Sólido oral- 50 mg | ND | 20.18% | 35260846343 — Etopósido - Sólido oral- 50 mg
35260846369 | Filgrastim, Líquido parenteral, 300 mcg, Caja x vial(es) - Caja x jeringa(s) prellenada(s) | ND | 20.18% | 35260846369 — Filgrastim, Líquido parenteral, 300 mcg, Caja x vial(es) - C
35260846377 | Fluorouracilo, Líquido parenteral, 50 mg/mL, Caja x vial(es) x 10 mL | ND | 20.18% | 35260846377 — Fluorouracilo, Líquido parenteral, 50 mg/mL, Caja x vial(es)
35260846378 | Fluorouracilo, Semisólido cutáneo, 5 %, Caja x tubo x 30 g (mínimo) | ND | 20.18% | 35260846378 — Fluorouracilo, Semisólido cutáneo, 5 %, Caja x tubo x 30 g (
35260846392 | Fulvestrant Líquido parenteral 50 mg/mL Caja x vial(es) x 5 mL - Caja x jeringa(s) prellenada(s) x 5 mL | ND | 20.18% | 35260846392 — Fulvestrant Líquido parenteral 50 mg/mL Caja x vial(es) x 5
35260846396 | Gemcitabina, Sólido parenteral, 200 mg, Caja x vial (es) | ND | 20.18% | 35260846396 — Gemcitabina, Sólido parenteral, 200 mg, Caja x vial (es)
35260846397 | Gemcitabina, Sólido parenteral, 1 000 mg, Caja x vial (es) | ND | 20.18% | 35260846397 — Gemcitabina, Sólido parenteral, 1 000 mg, Caja x vial (es)
35260846425 | Hidroxicarbamida (Hidroxiurea), Sólido oral, 500 mg, Caja x blíster/ristra | ND | 20.18% | 35260846425 — Hidroxicarbamida (Hidroxiurea), Sólido oral, 500 mg, Caja x
35260846433 | Idarubicina, Líquido parenteral / Sólido parenteral, 1 mg/mL (10 mg), Caja x vial x 10 mL - Caja x vial(es) | ND | 20.18% | 35260846433 — Idarubicina, Líquido parenteral / Sólido parenteral, 1 mg/mL
35260846434 | Ifosfamida, Sólido parenteral, 1 000 mg, Caja x vial | ND | 20.18% | 35260846434 — Ifosfamida, Sólido parenteral, 1 000 mg, Caja x vial
3526084643501 | IMATINIB, SÓLIDO ORAL, 100 MG, CAJA X BLÍSTER/RISTRA | ND | 20.18% | 3526084643501 — IMATINIB, SÓLIDO ORAL, 100 MG, CAJA X BLÍSTER/RISTRA
35260846436 | Imatinib, Sólido oral, 400 mg, Caja x blíster/ristra | ND | 20.18% | 35260846436 — Imatinib, Sólido oral, 400 mg, Caja x blíster/ristra
3526084643601 | IMATINIB, SÓLIDO ORAL, 400 MG, CAJA X BLÍSTER/RISTRA | ND | 20.18% | 3526084643601 — IMATINIB, SÓLIDO ORAL, 400 MG, CAJA X BLÍSTER/RISTRA
35260846440 | Infliximab, Sólido parenteral, 100 mg, Caja x vial(es) con diluyente - Caja x vial(es) | ND | 20.18% | 35260846440 — Infliximab, Sólido parenteral, 100 mg, Caja x vial(es) con d
35260846446 | Inmunoglobulina antitimocítica (Conejo), Sólido parenteral, 25 mg, Caja x vial | ND | 20.18% | 35260846446 — Inmunoglobulina antitimocítica (Conejo), Sólido parenteral,
35260846447 | Inmunoglobulina antitimocítica (equina), Líquido parenteral, 50 mg/mL, Caja x vial(es) x 5 mL | ND | 20.18% | 35260846447 — Inmunoglobulina antitimocítica (equina), Líquido parenteral,
35260846456 | Interferón alfa 2b, Líquido parenteral / Sólido parenteral, 3 000 000 UI, Caja x vial(es) - Caja x jeringa(s) prellenada(s) | ND | 20.18% | 35260846456 — Interferón alfa 2b, Líquido parenteral / Sólido parenteral,
35260846457 | Interferón alfa 2b, Líquido parenteral / Sólido parenteral, 5 000 000 UI, Caja x vial(es) - Caja x jeringa(s) prellenada(s) | ND | 20.18% | 35260846457 — Interferón alfa 2b, Líquido parenteral / Sólido parenteral,
35260846458 | Interferón alfa 2b, Líquido parenteral / Sólido parenteral, 10 000 000 UI, Caja x vial(es) - Caja x jeringa(s) prellenada(s) | ND | 20.18% | 35260846458 — Interferón alfa 2b, Líquido parenteral / Sólido parenteral,
35260846459 | Interferón alfa 2b, Líquido parenteral / Sólido parenteral, 25 000 000 UI, Caja x vial(es) - Caja x jeringa(s) prellenada(s) | ND | 20.18% | 35260846459 — Interferón alfa 2b, Líquido parenteral / Sólido parenteral,
35260846460 | Interferón alfa 2b - Líquido parenteral / Sólido parenteral- 30 000 000 UI | ND | 20.18% | 35260846460 — Interferón alfa 2b - Líquido parenteral / Sólido parenteral-
35260846461 | Interferón beta 1a, Líquido parenteral / Sólido parenteral, 6 000 000 UI, Caja x jeringa/cartucho/pluma (prellenadas) | ND | 20.18% | 35260846461 — Interferón beta 1a, Líquido parenteral / Sólido parenteral,
35260846462 | Interferón beta 1a, Líquido parenteral / Sólido parenteral, 36 000 000 UI, Caja x jeringa/cartucho/pluma (prellenadas) | ND | 20.18% | 35260846462 — Interferón beta 1a, Líquido parenteral / Sólido parenteral,
35260846465 | Irinotecan, Líquido parenteral, 20 mg/mL, Caja x vial(es) x 5 mL | ND | 20.18% | 35260846465 — Irinotecan, Líquido parenteral, 20 mg/mL, Caja x vial(es) x
35260846550 | Melfalán, Sólido oral, 2 mg, Caja x frasco dosis personal, no envase hospitalario | ND | 20.18% | 35260846550 — Melfalán, Sólido oral, 2 mg, Caja x frasco dosis personal, n
35260846551 | Melfalán, Sólido parenteral, 50 mg, Caja x vial(es) con disolvente | ND | 20.18% | 35260846551 — Melfalán, Sólido parenteral, 50 mg, Caja x vial(es) con diso
35260846552 | Mercaptopurina, Sólido oral, 50 mg, Caja x blíster/ristra/frasco dosis personal, no envase hospitalario. | ND | 20.18% | 35260846552 — Mercaptopurina, Sólido oral, 50 mg, Caja x blíster/ristra/fr
35260846576 | Metotrexato, Líquido parenteral / Sólido parenteral, 25 mg/mL (equivalente a 500 mg), Caja x vial(es) x 20 mL | ND | 20.18% | 35260846576 — Metotrexato, Líquido parenteral / Sólido parenteral, 25 mg/m
35260846577 | Metotrexato, Líquido parenteral, 25 mg/mL, Caja x ampolla(s)/vial(es) x 2 mL | ND | 20.18% | 35260846577 — Metotrexato, Líquido parenteral, 25 mg/mL, Caja x ampolla(s)
35260846578 | Metotrexato, Sólido oral, 2,5 mg, Caja x blíster/ristra | ND | 20.18% | 35260846578 — Metotrexato, Sólido oral, 2,5 mg, Caja x blíster/ristra
35260846591 | Mitomicina, Sólido parenteral, 20 mg, Caja x vial(es) con diluyente - Caja x vial(es) | ND | 20.18% | 35260846591 — Mitomicina, Sólido parenteral, 20 mg, Caja x vial(es) con di
35260846592 | Mitoxantrona, Líquido parenteral, 2 mg/mL, Caja x ampolla(s) x 10 mL | ND | 20.18% | 35260846592 — Mitoxantrona, Líquido parenteral, 2 mg/mL, Caja x ampolla(s)
3526084660901 | NILOTINIB, SÓLIDO ORAL, 150 MG, CAJA X BLÍSTER/RISTRA | ND | 20.18% | 3526084660901 — NILOTINIB, SÓLIDO ORAL, 150 MG, CAJA X BLÍSTER/RISTRA
35260846610 | Nilotinib, Sólido oral, 200 mg, Caja x blíster/ristra | ND | 20.18% | 35260846610 — Nilotinib, Sólido oral, 200 mg, Caja x blíster/ristra
35260846631 | Oxaliplatino, Líquido parenteral / Sólido parenteral, 50 mg, Caja x vial (es) | ND | 20.18% | 35260846631 — Oxaliplatino, Líquido parenteral / Sólido parenteral, 50 mg,
35260846632 | Oxaliplatino, Líquido parenteral / Sólido parenteral, 100 mg, Caja x vial (es) | ND | 20.18% | 35260846632 — Oxaliplatino, Líquido parenteral / Sólido parenteral, 100 mg
35260846638 | Paclitaxel, Líquido parenteral, 6 mg/mL, Caja x vial(es) x 5 mL con filtro | ND | 20.18% | 35260846638 — Paclitaxel, Líquido parenteral, 6 mg/mL, Caja x vial(es) x 5
35260846639 | Paclitaxel, Líquido parenteral, 6 mg/mL, Caja x vial(es) x 16,7 – 17 mL con filtro | ND | 20.18% | 35260846639 — Paclitaxel, Líquido parenteral, 6 mg/mL, Caja x vial(es) x 1
35260846640 | Paclitaxel, Líquido parenteral, 6 mg/mL, Caja x vial(es) x 50 mL con filtro | ND | 20.18% | 35260846640 — Paclitaxel, Líquido parenteral, 6 mg/mL, Caja x vial(es) x 5
35260846652 | Pegfilgrastim, Líquido parenteral, 10 mg/mL, Caja x jeringa(s) prellenada(s) | ND | 20.18% | 35260846652 — Pegfilgrastim, Líquido parenteral, 10 mg/mL, Caja x jeringa(
35260846653 | Pemetrexed, Sólido parenteral, 500 mg, Caja x vial (es) | ND | 20.18% | 35260846653 — Pemetrexed, Sólido parenteral, 500 mg, Caja x vial (es)
35260846659 | Pertuzumab, Líquido parenteral, 30 mg/mL, Caja x vial x 14 mL | ND | 20.18% | 35260846659 — Pertuzumab, Líquido parenteral, 30 mg/mL, Caja x vial x 14 m
3526084665901 | PERTUZUMAB, LÍQUIDO PARENTERAL, 30 MG/ML, CAJA X VIAL X 14 ML | ND | 20.18% | 3526084665901 — PERTUZUMAB, LÍQUIDO PARENTERAL, 30 MG/ML, CAJA X VIAL X 14 M
35260846674 | Procarbazina - Sólido oral- 50 mg | ND | 20.18% | 35260846674 — Procarbazina - Sólido oral- 50 mg
35260846704 | Rituximab, Líquido parenteral, 10 mg/mL, Caja x vial(es) x 10 mL | ND | 20.18% | 35260846704 — Rituximab, Líquido parenteral, 10 mg/mL, Caja x vial(es) x 1
35260846705 | Rituximab, Líquido parenteral, 10 mg/mL, Caja x vial(es) x 50 mL | ND | 20.18% | 35260846705 — Rituximab, Líquido parenteral, 10 mg/mL, Caja x vial(es) x 5
35260846706 | Rituximab, Líquido parenteral, 1400 mg/11,7 mL, Caja x vial x 11,7 mL | ND | 20.18% | 35260846706 — Rituximab, Líquido parenteral, 1400 mg/11,7 mL, Caja x vial
35260846712 | Ruxolitinib, Sólido oral, 5 mg, Caja x blíster/ristra | ND | 20.18% | 35260846712 — Ruxolitinib, Sólido oral, 5 mg, Caja x blíster/ristra
3526084671201 | RUXOLITINIB, SÓLIDO ORAL, 5 MG, CAJA X BLÍSTER/RISTRA | ND | 20.18% | 3526084671201 — RUXOLITINIB, SÓLIDO ORAL, 5 MG, CAJA X BLÍSTER/RISTRA
35260846713 | Ruxolitinib - Sólido oral- 10 mg | ND | 20.18% | 35260846713 — Ruxolitinib - Sólido oral- 10 mg
35260846714 | Ruxolitinib, Sólido oral, 15 mg, Caja x blíster/ristra | ND | 20.18% | 35260846714 — Ruxolitinib, Sólido oral, 15 mg, Caja x blíster/ristra
3526084671401 | RUXOLITINIB, SÓLIDO ORAL, 15 MG, CAJA X BLÍSTER/RISTRA | ND | 20.18% | 3526084671401 — RUXOLITINIB, SÓLIDO ORAL, 15 MG, CAJA X BLÍSTER/RISTRA
35260846715 | Ruxolitinib, Sólido oral, 20 mg, Caja x blíster/ristra | ND | 20.18% | 35260846715 — Ruxolitinib, Sólido oral, 20 mg, Caja x blíster/ristra
35260846735 | Sorafenib, Sólido oral, 200 mg, Caja x blíster/ristra | ND | 20.18% | 35260846735 — Sorafenib, Sólido oral, 200 mg, Caja x blíster/ristra
3526084675001 | SUNITINIB, SÓLIDO ORAL, 12,5 MG, CAJA X BLÍSTER/RISTRA/FRASCO DOSIS PERSONAL, NO ENVASE HOSPITALARIO | ND | 20.18% | 3526084675001 — SUNITINIB, SÓLIDO ORAL, 12,5 MG, CAJA X BLÍSTER/RISTRA/FRASC
3526084675101 | SUNITINIB, SÓLIDO ORAL, 25 MG, CAJA X BLÍSTER/RISTRA/FRASCO DOSIS PERSONAL, NO ENVASE HOSPITALARIO | ND | 20.18% | 3526084675101 — SUNITINIB, SÓLIDO ORAL, 25 MG, CAJA X BLÍSTER/RISTRA/FRASCO
3526084675201 | SUNITINIB, SÓLIDO ORAL, 50 MG, CAJA X BLÍSTER/RISTRA/FRASCO DOSIS PERSONAL, NO ENVASE HOSPITALARIO | ND | 20.18% | 3526084675201 — SUNITINIB, SÓLIDO ORAL, 50 MG, CAJA X BLÍSTER/RISTRA/FRASCO
35260846754 | Tacrolimo/Tacrolimus - Sólido oral (polvo)- 0,5 mg/mL | ND | 20.18% | 35260846754 — Tacrolimo/Tacrolimus - Sólido oral (polvo)- 0,5 mg/mL
35260846755 | Tacrolimo/Tacrolimus - Sólido oral (polvo)- 1 mg/mL | ND | 20.18% | 35260846755 — Tacrolimo/Tacrolimus - Sólido oral (polvo)- 1 mg/mL
35260846756 | Talidomida, Sólido oral, 100 mg, Caja x blíster/ristra | ND | 20.18% | 35260846756 — Talidomida, Sólido oral, 100 mg, Caja x blíster/ristra
35260846757 | Tamoxifeno - Sólido oral- 10 mg | ND | 20.18% | 35260846757 — Tamoxifeno - Sólido oral- 10 mg
35260846758 | Tamoxifeno, Sólido oral, 20 mg, Caja x blíster/ristra | ND | 20.18% | 35260846758 — Tamoxifeno, Sólido oral, 20 mg, Caja x blíster/ristra
35260846760 | Temozolomida, Sólido oral, 20 mg, Caja x blíster/ristra/frasco dosis personal, no envase hospitalario. | ND | 20.18% | 35260846760 — Temozolomida, Sólido oral, 20 mg, Caja x blíster/ristra/fras
35260846761 | Temozolomida, Sólido oral, 100 mg, Caja x blíster/ristra/frasco dosis personal, no envase hospitalario. | ND | 20.18% | 35260846761 — Temozolomida, Sólido oral, 100 mg, Caja x blíster/ristra/fra
35260846762 | Temozolomida, Sólido oral, 250 mg, Caja x blíster/ristra/frasco dosis personal, no envase hospitalario. | ND | 20.18% | 35260846762 — Temozolomida, Sólido oral, 250 mg, Caja x blíster/ristra/fra
35260846781 | Tioguanina, Sólido oral, 40 mg, Caja x blíster/ristra | ND | 20.18% | 35260846781 — Tioguanina, Sólido oral, 40 mg, Caja x blíster/ristra
35260846790 | Tocilizumab, Líquido parenteral, 20 mg/mL, Caja x vial x 4 mL | ND | 20.18% | 35260846790 — Tocilizumab, Líquido parenteral, 20 mg/mL, Caja x vial x 4 m
35260846791 | Tocilizumab, Líquido parenteral, 20 mg/mL, Caja x vial(es) x 10 mL | ND | 20.18% | 35260846791 — Tocilizumab, Líquido parenteral, 20 mg/mL, Caja x vial(es) x
35260846792 | Tocilizumab, Líquido parenteral, 20 mg/mL, Caja x vial(es) x 20 mL | ND | 20.18% | 35260846792 — Tocilizumab, Líquido parenteral, 20 mg/mL, Caja x vial(es) x
35260846793 | Tocilizumab - Líquido parenteral- 162 mg/0,9 mL | ND | 20.18% | 35260846793 — Tocilizumab - Líquido parenteral- 162 mg/0,9 mL
35260846801 | Trastuzumab, Líquido parenteral, 120 mg/mL (600 mg/5 mL), Caja x vial | ND | 20.18% | 35260846801 — Trastuzumab, Líquido parenteral, 120 mg/mL (600 mg/5 mL), Ca
3526084680101 | TRASTUZUMAB, LÍQUIDO PARENTERAL, 120 MG/ML (600 MG/5 ML), CAJA X VIAL | ND | 20.18% | 3526084680101 — TRASTUZUMAB, LÍQUIDO PARENTERAL, 120 MG/ML (600 MG/5 ML), CA
35260846802 | Trastuzumab, Sólido parenteral, 440 mg, Caja x vial con diluyente | ND | 20.18% | 35260846802 — Trastuzumab, Sólido parenteral, 440 mg, Caja x vial con dilu
35260846811 | Vacuna BCG, Líquido parenteral / Sólido parenteral, No definido, Caja x vial(es) con diluyente - Caja x vial(es) | ND | 20.18% | 35260846811 — Vacuna BCG, Líquido parenteral / Sólido parenteral, No defin
35260846815 | Vemurafenib, Sólido oral, 240 mg, Caja x blíster/ristra | ND | 20.18% | 35260846815 — Vemurafenib, Sólido oral, 240 mg, Caja x blíster/ristra
35260846816 | Vinblastina Líquido parenteral / Sólido parenteral 1 mg/mL (10 mg) Caja x vial x 10 mL - Caja x vial(es) | ND | 20.18% | 35260846816 — Vinblastina Líquido parenteral / Sólido parenteral 1 mg/mL (
35260846817 | Vincristina, Líquido parenteral / Sólido parenteral, 1 mg, Caja x vial (es) | ND | 20.18% | 35260846817 — Vincristina, Líquido parenteral / Sólido parenteral, 1 mg, C
35260846818 | Vinorelbina, Líquido parenteral, 10 mg/mL, Caja x vial(es) x 1 mL | ND | 20.18% | 35260846818 — Vinorelbina, Líquido parenteral, 10 mg/mL, Caja x vial(es) x
35260846819 | Vinorelbina, Líquido parenteral, 10 mg/mL, Caja x vial(es) x 5 mL | ND | 20.18% | 35260846819 — Vinorelbina, Líquido parenteral, 10 mg/mL, Caja x vial(es) x
35260849006 | Aciclovir, Semisólido oftálmico, 3 %, Caja x tubo x 5 g | ND | 20.18% | 35260849006 — Aciclovir, Semisólido oftálmico, 3 %, Caja x tubo x 5 g
35260858004 | Acetilcisteína, Líquido parenteral, 100 mg/mL, Caja x ampolla(s) x 3 mL | ND | 20.18% | 35260858004 — Acetilcisteína, Líquido parenteral, 100 mg/mL, Caja x ampoll
35260858055 | Amifostina - Sólido parenteral- 500 mg | ND | 20.18% | 35260858055 — Amifostina - Sólido parenteral- 500 mg
35260858249 | Deferasirox, Sólido oral, 125 mg, Caja x blíster/ristra | ND | 20.18% | 35260858249 — Deferasirox, Sólido oral, 125 mg, Caja x blíster/ristra
35260858250 | Deferasirox - Sólido oral- 250 mg | ND | 20.18% | 35260858250 — Deferasirox - Sólido oral- 250 mg
35260858251 | Deferasirox, Sólido oral, 500 mg, Caja x blíster/ristra | ND | 20.18% | 35260858251 — Deferasirox, Sólido oral, 500 mg, Caja x blíster/ristra
35260858263 | Dexrazoxano, Sólido parenteral, 500 mg, Caja x vial (es) | ND | 20.18% | 35260858263 — Dexrazoxano, Sólido parenteral, 500 mg, Caja x vial (es)
35260858286 | Dimercaprol - Líquido parenteral- 100 mg/mL | ND | 20.18% | 35260858286 — Dimercaprol - Líquido parenteral- 100 mg/mL
35260858375 | Flumazenil, Líquido parenteral, 0,1 mg/mL, Caja x ampolla(s) x 5 mL | ND | 20.18% | 35260858375 — Flumazenil, Líquido parenteral, 0,1 mg/mL, Caja x ampolla(s)
35260858384 | Folinato cálcico (Leucovorina), Líquido parenteral, 10 mg/mL, Caja x ampolla(s) x 5 mL | ND | 20.18% | 35260858384 — Folinato cálcico (Leucovorina), Líquido parenteral, 10 mg/mL
35260858385 | Folinato cálcico (Leucovorina), Sólido oral, 15 mg, Caja x blíster/ristra | ND | 20.18% | 35260858385 — Folinato cálcico (Leucovorina), Sólido oral, 15 mg, Caja x b
35260858605 | Naloxona, Líquido parenteral, 0,4 mg/mL, Caja x ampolla(s) x 1 mL | ND | 20.18% | 35260858605 — Naloxona, Líquido parenteral, 0,4 mg/mL, Caja x ampolla(s) x
35260858683 | Protamina Líquido parenteral 10 mg/mL (1 000 UI/mL) (1 000 UH/mL) Caja x ampolla(s) x 5 mL | ND | 20.18% | 35260858683 — Protamina Líquido parenteral 10 mg/mL (1 000 UI/mL) (1 000 U
35260858737 | Sugammadex, Líquido parenteral, 100 mg/mL, Caja x vial(es) x 2 mL | ND | 20.18% | 35260858737 — Sugammadex, Líquido parenteral, 100 mg/mL, Caja x vial(es) x
35260858738 | Sugammadex, Líquido parenteral, 100 mg/mL, Caja x vial(es) x 5 mL | ND | 20.18% | 35260858738 — Sugammadex, Líquido parenteral, 100 mg/mL, Caja x vial(es) x
35260900135 | Calcitriol, Sólido oral, 0,5 mcg, Caja x blíster/ristra | ND | 20.18% | 35260900135 — Calcitriol, Sólido oral, 0,5 mcg, Caja x blíster/ristra
35260900147 | Carbón activado, Sólido oral (polvo), No definido, Cartón x frascos | ND | 20.18% | 35260900147 — Carbón activado, Sólido oral (polvo), No definido, Cartón x
35260900404 | Gliclazida, Sólido oral (liberación prolongada), 30 mg, Caja x blíster/ristra | ND | 20.18% | 35260900404 — Gliclazida, Sólido oral (liberación prolongada), 30 mg, Caja
35260900405 | Gliclazida, Sólido oral (liberación prolongada), 60 mg, Caja x blíster/ristra | ND | 20.18% | 35260900405 — Gliclazida, Sólido oral (liberación prolongada), 60 mg, Caja
35260900562 | Metformina, Sólido oral, 500 mg, Caja x blíster/ristra | ND | 20.18% | 35260900562 — Metformina, Sólido oral, 500 mg, Caja x blíster/ristra
35260900563 | Metformina, Sólido oral, 750 mg, Caja x blíster/ristra | ND | 20.18% | 35260900563 — Metformina, Sólido oral, 750 mg, Caja x blíster/ristra
35260900564 | Metformina, Sólido oral, 850 mg, Caja x blíster/ristra | ND | 20.18% | 35260900564 — Metformina, Sólido oral, 850 mg, Caja x blíster/ristra
35260900565 | Metformina, Sólido oral, 1 000 mg, Caja x blíster/ristra | ND | 20.18% | 35260900565 — Metformina, Sólido oral, 1 000 mg, Caja x blíster/ristra
35260900603 | Multienzimas (pancreatina: amilasa, lipasa, proteasa), Sólido oral, 150 mg (8 000 UI, 10 000 UI, 600 UI), Caja x blíster/ristra/frasco dosis personal, no envase hospitalario. | ND | 20.18% | 35260900603 — Multienzimas (pancreatina: amilasa, lipasa, proteasa), Sólid
35260900744 | Sulfato de zinc, Líquido oral, 2 mg/mL, Caja x frasco x 60 mL (mínimo) | ND | 20.18% | 35260900744 — Sulfato de zinc, Líquido oral, 2 mg/mL, Caja x frasco x 60 m
35260900745 | Sulfato de zinc - Líquido oral- 5 mg/mL | ND | 20.18% | 35260900745 — Sulfato de zinc - Líquido oral- 5 mg/mL
35260900746 | Sulfato de zinc, Líquido oral, 20 mg/5 mL, Caja x frasco x 100 mL (mínimo) con dosificador | ND | 20.18% | 35260900746 — Sulfato de zinc, Líquido oral, 20 mg/5 mL, Caja x frasco x 1
35260900747 | Sulfato de zinc - Sólido oral (dispersable)- 20 mg | ND | 20.18% | 35260900747 — Sulfato de zinc - Sólido oral (dispersable)- 20 mg
35260901019 | Ácido tranexámico, Líquido parenteral, 100 mg/mL, Caja x ampolla(s) x 5 mL | ND | 20.18% | 35260901019 — Ácido tranexámico, Líquido parenteral, 100 mg/mL, Caja x amp
35260901020 | Ácido tranexámico, Sólido oral, 250 mg, Caja x blíster/ristra | ND | 20.18% | 35260901020 — Ácido tranexámico, Sólido oral, 250 mg, Caja x blíster/ristr
35260901021 | Ácido tranexámico, Sólido oral, 500 mg, Caja x blíster/ristra | ND | 20.18% | 35260901021 — Ácido tranexámico, Sólido oral, 500 mg, Caja x blíster/ristr
35260901050 | Alprostadil, Líquido parenteral, 500 mcg/mL, Caja x ampolla(s) x 1 mL | ND | 20.18% | 35260901050 — Alprostadil, Líquido parenteral, 500 mcg/mL, Caja x ampolla(
352609011 | ADQUISICIÓN DE MEDICAMENTOS POR EXTERNALIZACIÓN DE FARMACIAS | ND | 20.18% | 352609011 — ADQUISICIÓN DE MEDICAMENTOS POR EXTERNALIZACIÓN DE FARMACIAS
35260901280 | Diltiazem, Líquido parenteral, 5 mg/mL, Caja x ampolla(s) x 5 mL | ND | 20.18% | 35260901280 — Diltiazem, Líquido parenteral, 5 mg/mL, Caja x ampolla(s) x
35260901281 | Diltiazem, Sólido oral (liberación prolongada), 90 mg, Caja x blíster/ristra | ND | 20.18% | 35260901281 — Diltiazem, Sólido oral (liberación prolongada), 90 mg, Caja
35260901282 | Diltiazem, Sólido oral (liberación prolongada), 120 mg, Caja x blíster/ristra | ND | 20.18% | 35260901282 — Diltiazem, Sólido oral (liberación prolongada), 120 mg, Caja
35260901283 | Diltiazem, Sólido oral, 60 mg, Caja x blíster/ristra | ND | 20.18% | 35260901283 — Diltiazem, Sólido oral, 60 mg, Caja x blíster/ristra
35260901284 | Diltiazem, Sólido parenteral, 25 mg, Caja x vial(es) con disolvente | ND | 20.18% | 35260901284 — Diltiazem, Sólido parenteral, 25 mg, Caja x vial(es) con dis
35260901287 | Dinitrato de isosorbida, Sólido oral (sublingual), 5 mg, Caja x blíster/ristra/frasco dosis personal, no envase hospitalario. | ND | 20.18% | 35260901287 — Dinitrato de isosorbida, Sólido oral (sublingual), 5 mg, Caj
35260901338 | Estreptoquinasa, Sólido parenteral, 1 500 000 UI, Caja x vial(es) | ND | 20.18% | 35260901338 — Estreptoquinasa, Sólido parenteral, 1 500 000 UI, Caja x via
35260901347 | Factor VIII, Sólido parenteral, 250 UI (plasmático), Caja x vial con diluyente y kit para administración. | ND | 20.18% | 35260901347 — Factor VIII, Sólido parenteral, 250 UI (plasmático), Caja x
35260901348 | Factor VIII, Sólido parenteral, 500 UI (plasmático), Caja x vial con diluyente y kit para administración. | ND | 20.18% | 35260901348 — Factor VIII, Sólido parenteral, 500 UI (plasmático), Caja x
35260901349 | Factor VIII, Sólido parenteral, 500 UI (recombinante), Caja x vial con diluyente y kit para administración. | ND | 20.18% | 35260901349 — Factor VIII, Sólido parenteral, 500 UI (recombinante), Caja
35260901350 | Factor VIII, Sólido parenteral, 1 000 UI (plasmático), Caja x vial con diluyente y kit para administración. | ND | 20.18% | 35260901350 — Factor VIII, Sólido parenteral, 1 000 UI (plasmático), Caja
35260901351 | Factor VIII, Sólido parenteral, 1 000 UI (recombinante), Caja x vial con diluyente y kit para administración. | ND | 20.18% | 35260901351 — Factor VIII, Sólido parenteral, 1 000 UI (recombinante), Caj
35260901352 | Factor IX, Sólido parenteral, 250 UI (plasmático), Caja x vial con diluyente y kit para administración. | ND | 20.18% | 35260901352 — Factor IX, Sólido parenteral, 250 UI (plasmático), Caja x vi
35260901353 | Factor IX - Sólido parenteral- 500 UI (recombinante) | ND | 20.18% | 35260901353 — Factor IX - Sólido parenteral- 500 UI (recombinante)
35260901354 | Factor IX, Sólido parenteral, 600 UI (plasmático), Caja x vial con diluyente y kit para administración. | ND | 20.18% | 35260901354 — Factor IX, Sólido parenteral, 600 UI (plasmático), Caja x vi
35260901355 | Factor IX, Sólido parenteral, 600 UI (recombinante), Caja x vial con diluyente y kit para administración. | ND | 20.18% | 35260901355 — Factor IX, Sólido parenteral, 600 UI (recombinante), Caja x
35260901356 | Factor IX - Sólido parenteral- 1 000 UI (recombinante) | ND | 20.18% | 35260901356 — Factor IX - Sólido parenteral- 1 000 UI (recombinante)
35260901475 | Labetalol, Líquido parenteral, 5 mg/mL, Caja x vial(es) x 20 mL | ND | 20.18% | 35260901475 — Labetalol, Líquido parenteral, 5 mg/mL, Caja x vial(es) x 20
35260901476 | Labetalol, Sólido oral, 200 mg, Caja x blíster/ristra | ND | 20.18% | 35260901476 — Labetalol, Sólido oral, 200 mg, Caja x blíster/ristra
35260901544 | Losartán, Sólido oral, 50 mg, Caja x blíster/ristra | ND | 20.18% | 35260901544 — Losartán, Sólido oral, 50 mg, Caja x blíster/ristra
35260901545 | Losartán, Sólido oral, 100 mg, Caja x blíster/ristra | ND | 20.18% | 35260901545 — Losartán, Sólido oral, 100 mg, Caja x blíster/ristra
3526090199 | MEDICAMENTOS DE USO Y CONSUMO HUMANO EN GENERAL | ND | 20.18% | 3526090199 — MEDICAMENTOS DE USO Y CONSUMO HUMANO EN GENERAL
35260902014 | Ácido alendrónico (Alendronato sódico), Sólido oral, 70 mg, Caja x blíster/ristra | ND | 20.18% | 35260902014 — Ácido alendrónico (Alendronato sódico), Sólido oral, 70 mg,
35260902028 | Ácido zolendrónico, Líquido parenteral / Sólido parenteral, 4 mg, Caja x vial(es) con diluyente - Caja x vial(es) | ND | 20.18% | 35260902028 — Ácido zolendrónico, Líquido parenteral / Sólido parenteral,
35260902245 | Dantroleno - Sólido parenteral- 20 mg | ND | 20.18% | 35260902245 — Dantroleno - Sólido parenteral- 20 mg
35260902467 | Isotretinoína, Sólido oral, 10 mg, Caja x blíster/ristra | ND | 20.18% | 35260902467 — Isotretinoína, Sólido oral, 10 mg, Caja x blíster/ristra
35260902468 | Isotretinoína, Sólido oral, 20 mg, Caja x blíster/ristra | ND | 20.18% | 35260902468 — Isotretinoína, Sólido oral, 20 mg, Caja x blíster/ristra
35260902804 | Trolamina, Líquido cutáneo, 0,67 g/100 g, Caja x tubo x 40 g mínimo | ND | 20.18% | 35260902804 — Trolamina, Líquido cutáneo, 0,67 g/100 g, Caja x tubo x 40 g
35260903192 | Clomifeno, Sólido oral, 50 mg, Caja x blíster/ristra | ND | 20.18% | 35260903192 — Clomifeno, Sólido oral, 50 mg, Caja x blíster/ristra
35260903300 | Dutasterida, Sólido oral, 0,5 mg, Caja x blíster/ristra | ND | 20.18% | 35260903300 — Dutasterida, Sólido oral, 0,5 mg, Caja x blíster/ristra
35260903590 | Misoprostol, Sólido oral, 200 mcg, Caja x blíster/ristra | ND | 20.18% | 35260903590 — Misoprostol, Sólido oral, 200 mcg, Caja x blíster/ristra
35260903724 | Sildenafilo, Sólido oral, 25 mg, Caja x blíster/ristra | ND | 20.18% | 35260903724 — Sildenafilo, Sólido oral, 25 mg, Caja x blíster/ristra
35260903725 | Sildenafilo, Sólido oral, 50 mg, Caja x blíster/ristra | ND | 20.18% | 35260903725 — Sildenafilo, Sólido oral, 50 mg, Caja x blíster/ristra
35260903726 | Sildenafilo, Sólido oral, 100 mg, Caja x blíster/ristra | ND | 20.18% | 35260903726 — Sildenafilo, Sólido oral, 100 mg, Caja x blíster/ristra
35260903759 | Tamsulosina, Sólido oral, 0,4 mg, Caja x blíster/ristra | ND | 20.18% | 35260903759 — Tamsulosina, Sólido oral, 0,4 mg, Caja x blíster/ristra
35260904252 | Desmopresina, Sólido oral, 0,1 mg, Caja x blíster/ristra | ND | 20.18% | 35260904252 — Desmopresina, Sólido oral, 0,1 mg, Caja x blíster/ristra
35260904253 | Desmopresina, Líquido para inhalación, 100 mcg/mL, Caja x frasco spray | ND | 20.18% | 35260904253 — Desmopresina, Líquido para inhalación, 100 mcg/mL, Caja x fr
35260904254 | Desmopresina, Líquido parenteral, 15 mcg/mL, Caja x ampolla(s) x 1 mL | ND | 20.18% | 35260904254 — Desmopresina, Líquido parenteral, 15 mcg/mL, Caja x ampolla(
35260904650 | Paricalcitol Líquido parenteral 5 mcg/mL Caja x ampolla(s)/vial(es) x 1 mL | ND | 20.18% | 35260904650 — Paricalcitol Líquido parenteral 5 mcg/mL Caja x ampolla(s)/v
35260904651 | Paricalcitol, Líquido parenteral, 5 mcg/mL, Caja x ampolla(s) x 2 mL | ND | 20.18% | 35260904651 — Paricalcitol, Líquido parenteral, 5 mcg/mL, Caja x ampolla(s
35260905053 | Amfotericina B, Líquido parenteral, 50 mg (liposomal), Caja x vial | ND | 20.18% | 35260905053 — Amfotericina B, Líquido parenteral, 50 mg (liposomal), Caja
35260905054 | Amfotericina B, Sólido parenteral, 50 mg, Caja x vial(es) | ND | 20.18% | 35260905054 — Amfotericina B, Sólido parenteral, 50 mg, Caja x vial(es)
35260905153 | Caspofungina, Sólido parenteral, 50 mg, Caja x vial (es) | ND | 20.18% | 35260905153 — Caspofungina, Sólido parenteral, 50 mg, Caja x vial (es)
35260905154 | Caspofungina, Sólido parenteral, 70 mg, Caja x vial(es) | ND | 20.18% | 35260905154 — Caspofungina, Sólido parenteral, 70 mg, Caja x vial(es)
35260905246 | Dapsona - Sólido oral- 100 mg | ND | 20.18% | 35260905246 — Dapsona - Sólido oral- 100 mg
35260905466 | Isoniazida - Sólido oral- 100 mg | ND | 20.18% | 35260905466 — Isoniazida - Sólido oral- 100 mg
35260905736 | Suero antiofídico polivalente, Sólido parenteral, Cada ml de suero debe neutralizar al menos: 3 mg de veneno de Bothrops asper, 3 mg de Bothrops atrox, 2 mg de Crotalus durissus, 3 mg de Lachesis sp., Caja x vial(es) con disolvente | ND | 20.18% | 35260905736 — Suero antiofídico polivalente, Sólido parenteral, Cada ml de
35260905770 | Tetánica antitoxina - Líquido parenteral- 250 UI | ND | 20.18% | 35260905770 — Tetánica antitoxina - Líquido parenteral- 250 UI
35260905796 | Toxoide tetánico, Líquido parenteral, > 40 UI/0,5 mL, Caja x vial(es) - Caja x jeringa(s) prellenada(s) | ND | 20.18% | 35260905796 — Toxoide tetánico, Líquido parenteral, > 40 UI/0,5 mL, Caja x
35260905808 | Vacuna antihepatitis A, Líquido parenteral, Adultos, Caja x vial(es) - Caja x jeringa(s) prellenada(s) | ND | 20.18% | 35260905808 — Vacuna antihepatitis A, Líquido parenteral, Adultos, Caja x
35260905809 | Vacuna antihepatitis A, Líquido parenteral, Pediátrico, Caja x vial(es) - Caja x jeringa(s) prellenada(s) | ND | 20.18% | 35260905809 — Vacuna antihepatitis A, Líquido parenteral, Pediátrico, Caja
35260905810 | Vacuna antihepatitis B, Líquido parenteral, Pediátrico, Caja x vial (es) | ND | 20.18% | 35260905810 — Vacuna antihepatitis B, Líquido parenteral, Pediátrico, Caja
35260906346 | Exemestano, Sólido oral, 25 mg, Caja x blíster/ristra | ND | 20.18% | 35260906346 — Exemestano, Sólido oral, 25 mg, Caja x blíster/ristra
35260906373 | Fludarabina, Sólido parenteral, 50 mg, Caja x vial (es) | ND | 20.18% | 35260906373 — Fludarabina, Sólido parenteral, 50 mg, Caja x vial (es)
35260906380 | Flutamida - Sólido oral- 125 mg | ND | 20.18% | 35260906380 — Flutamida - Sólido oral- 125 mg
35260906381 | Flutamida, Sólido oral, 250 mg, Caja x blíster/ristra | ND | 20.18% | 35260906381 — Flutamida, Sólido oral, 250 mg, Caja x blíster/ristra
35260906486 | Leflunomida, Sólido oral, 20 mg, Caja x blíster/ristra/frasco dosis personal, no envase hospitalario. | ND | 20.18% | 35260906486 — Leflunomida, Sólido oral, 20 mg, Caja x blíster/ristra/frasc
35260906487 | Lenalidomida, Sólido oral, 10 mg, Caja x blíster/ristra | ND | 20.18% | 35260906487 — Lenalidomida, Sólido oral, 10 mg, Caja x blíster/ristra
35260906488 | Lenalidomida, Sólido oral, 15 mg, Caja x blíster/ristra | ND | 20.18% | 35260906488 — Lenalidomida, Sólido oral, 15 mg, Caja x blíster/ristra
35260906489 | Lenalidomida, Sólido oral, 20 mg, Caja x blíster/ristra | ND | 20.18% | 35260906489 — Lenalidomida, Sólido oral, 20 mg, Caja x blíster/ristra
35260906490 | Lenalidomida, Sólido oral, 25 mg, Caja x blíster/ristra | ND | 20.18% | 35260906490 — Lenalidomida, Sólido oral, 25 mg, Caja x blíster/ristra
35260906491 | Letrozol, Sólido oral, 2,5 mg, Caja x blíster/ristra | ND | 20.18% | 35260906491 — Letrozol, Sólido oral, 2,5 mg, Caja x blíster/ristra
35260906492 | Leuprolide, Líquido parenteral / Sólido parenteral, 3,75 mg, Caja x vial(es) + disolvente - Caja x jeringa(s) prellenada(s) | ND | 20.18% | 35260906492 — Leuprolide, Líquido parenteral / Sólido parenteral, 3,75 mg,
35260906493 | Leuprolide, Líquido parenteral / Sólido parenteral, 7,5 mg, Caja x vial(es) + disolvente - Caja x jeringa(s) prellenada(s) | ND | 20.18% | 35260906493 — Leuprolide, Líquido parenteral / Sólido parenteral, 7,5 mg,
35260906494 | Leuprolide, Líquido parenteral / Sólido parenteral, 11,25 mg, Caja x vial(es) + disolvente - Caja x jeringa(s) prellenada(s) | ND | 20.18% | 35260906494 — Leuprolide, Líquido parenteral / Sólido parenteral, 11,25 mg
35260907124 | Buprenorfina, Líquido parenteral, 0,3 mg/mL, Caja x ampolla(s) x 1 mL | ND | 20.18% | 35260907124 — Buprenorfina, Líquido parenteral, 0,3 mg/mL, Caja x ampolla(
35260907125 | Buprenorfina, Sólido cutáneo (parche transdérmico), 20 mg, Caja x parche/parches | ND | 20.18% | 35260907125 — Buprenorfina, Sólido cutáneo (parche transdérmico), 20 mg, C
35260907126 | Buprenorfina, Sólido oral (sublingual), 0,2 mg, Caja x blíster/ristra | ND | 20.18% | 35260907126 — Buprenorfina, Sólido oral (sublingual), 0,2 mg, Caja x blíst
35260907560 | Metadona, Líquido parenteral, 5 mg/mL, Caja x ampolla(s) x 2 mL | ND | 20.18% | 35260907560 — Metadona, Líquido parenteral, 5 mg/mL, Caja x ampolla(s) x 2
35260907561 | Metadona, Sólido oral, 10 mg, Caja x blíster/ristra | ND | 20.18% | 35260907561 — Metadona, Sólido oral, 10 mg, Caja x blíster/ristra
35260908038 | Agua para inyección, Líquido parenteral, No definido, Caja x ampolla(s) x 5 mL | ND | 20.18% | 35260908038 — Agua para inyección, Líquido parenteral, No definido, Caja x
35260908039 | Agua para inyección, Líquido parenteral, No definido, Caja x ampolla(s) x 10 mL | ND | 20.18% | 35260908039 — Agua para inyección, Líquido parenteral, No definido, Caja x
35260908040 | Agua para inyección, Líquido parenteral, No definido, Bolsa x 250 mL | ND | 20.18% | 35260908040 — Agua para inyección, Líquido parenteral, No definido, Bolsa
35260908041 | Agua para irrigación Líquido parenteral No definido Bolsa x 3000 mL | ND | 20.18% | 35260908041 — Agua para irrigación Líquido parenteral No definido Bolsa x
35260908229 | Combinaciones de lípidos, carbohidratos, proteínas, minerales y vitaminas. - Líquido oral- Adultos | ND | 20.18% | 35260908229 — Combinaciones de lípidos, carbohidratos, proteínas, minerale
35260908230 | Combinaciones de lípidos, carbohidratos, proteínas, minerales y vitaminas. - Líquido oral- Pediátrico | ND | 20.18% | 35260908230 — Combinaciones de lípidos, carbohidratos, proteínas, minerale
35260908231 | Combinaciones de lípidos, carbohidratos, proteínas, minerales y vitaminas. - Sólido oral (polvo)- Adultos | ND | 20.18% | 35260908231 — Combinaciones de lípidos, carbohidratos, proteínas, minerale
35260908232 | Combinaciones de lípidos, carbohidratos, proteínas, minerales y vitaminas. - Sólido oral (polvo)- Pediátrico | ND | 20.18% | 35260908232 — Combinaciones de lípidos, carbohidratos, proteínas, minerale
35260908471 | Ivermectina, Líquido oral, 6 mg/mL, Caja x frasco gotero x 5 mL (mínimo) | ND | 20.18% | 35260908471 — Ivermectina, Líquido oral, 6 mg/mL, Caja x frasco gotero x 5
35260908472 | Ivermectina, Sólido oral, 6 mg, Caja x blíster/ristra | ND | 20.18% | 35260908472 — Ivermectina, Sólido oral, 6 mg, Caja x blíster/ristra
35260908559 | Mesna, Líquido parenteral, 100 mg/mL, Caja x ampolla(s) x 4 mL | ND | 20.18% | 35260908559 — Mesna, Líquido parenteral, 100 mg/mL, Caja x ampolla(s) x 4
35260908655 | Permetrina, Líquido cutáneo (champú), 1 %, Caja x frasco | ND | 20.18% | 35260908655 — Permetrina, Líquido cutáneo (champú), 1 %, Caja x frasco
35260908656 | Permetrina, Semisólido cutáneo, 1 %, Caja x tubo x 30 g (mínimo) | ND | 20.18% | 35260908656 — Permetrina, Semisólido cutáneo, 1 %, Caja x tubo x 30 g (mín
35260909382 | Fluticasona, Líquido para inhalación, 125 mcg, Caja x frasco x 120 dosis (mínimo) | ND | 20.18% | 35260909382 — Fluticasona, Líquido para inhalación, 125 mcg, Caja x frasco
35260909383 | Fluticasona, Líquido para inhalación, 250 mcg, Caja x frasco x 120 dosis (mínimo) | ND | 20.18% | 35260909383 — Fluticasona, Líquido para inhalación, 250 mcg, Caja x frasco
35260909438 | Indacaterol, Sólido para inhalación, 150 mcg, Caja x blíster x cápsulas con polvo para inhalación + inhalador | ND | 20.18% | 35260909438 — Indacaterol, Sólido para inhalación, 150 mcg, Caja x blíster
35260909439 | Indacaterol, Sólido para inhalación, 300 mcg, Caja x blíster x cápsulas con polvo para inhalación + inhalador | ND | 20.18% | 35260909439 — Indacaterol, Sólido para inhalación, 300 mcg, Caja x blíster
35260909485 | Latanoprost, Líquido oftálmico, 0,005 %, Caja x frasco gotero x 2,5 mL (mínimo) | ND | 20.18% | 35260909485 — Latanoprost, Líquido oftálmico, 0,005 %, Caja x frasco goter
35260909620 | Olopatadina, Líquido oftálmico, 0,1 % (1 mg/mL), Caja x frasco gotero x 5 mL (mínimo) | ND | 20.18% | 35260909620 — Olopatadina, Líquido oftálmico, 0,1 % (1 mg/mL), Caja x fras
35260909621 | Olopatadina Líquido oftálmico 0,2 % (2 mg/mL) Caja x frasco gotero x 5 mL (mínimo) | ND | 20.18% | 35260909621 — Olopatadina Líquido oftálmico 0,2 % (2 mg/mL) Caja x frasco
35260909805 | Tropicamida, Líquido oftálmico, 1 %, Caja x frasco gotero x 5 mL (mínimo) | ND | 20.18% | 35260909805 — Tropicamida, Líquido oftálmico, 1 %, Caja x frasco gotero x
35260910015 | Ácido ascórbico (Vitamina C), Líquido parenteral, 100 mg/mL, Caja x ampolla(s) x 5 mL | ND | 20.18% | 35260910015 — Ácido ascórbico (Vitamina C), Líquido parenteral, 100 mg/mL,
35260910233 | Combinaciones de vitaminas (compatibles con NPT), Líquido parenteral, No definido, Caja x ampolla(s) x 10 mL (adultos) | ND | 20.18% | 35260910233 — Combinaciones de vitaminas (compatibles con NPT), Líquido pa
35260910234 | Combinaciones de vitaminas (compatibles con NPT), Líquido parenteral, No definido, Caja x ampolla(s) x 10 mL (pediátrico) | ND | 20.18% | 35260910234 — Combinaciones de vitaminas (compatibles con NPT), Líquido pa
35260910235 | Complejo B: Tiamina (Vitamina B1) - Piridoxina (Vitamina B6) - Cianocobalamina (Vitamina B12), Líquido parenteral, * 100 mg * 100 mg * 1 mg, Caja x ampolla(s) - Caja x jeringa(s) prellenada(s) | ND | 20.18% | 35260910235 — Complejo B: Tiamina (Vitamina B1) - Piridoxina (Vitamina B6)
35260910236 | Complejo B: Tiamina (Vitamina B1) - Piridoxina (Vitamina B6) - Cianocobalamina (Vitamina B12), Sólido oral, ≥ 4 mg ≥ 1 mg ≥ 1 mcg, Caja x blíster/ristra | ND | 20.18% | 35260910236 — Complejo B: Tiamina (Vitamina B1) - Piridoxina (Vitamina B6)
35260910237 | Complejo B: Tiamina (Vitamina B1) - Piridoxina (Vitamina B6) - Cianocobalamina (Vitamina B12), Líquido parenteral / Sólido parenteral, * 200 mg * 50 mg * 0,030 mg, Caja x vial(es) con diluyente - Caja x vial(es) | ND | 20.18% | 35260910237 — Complejo B: Tiamina (Vitamina B1) - Piridoxina (Vitamina B6)
35260910604 | Multivitaminas con minerales: Tiamina (Vitamina B1) - Nicotinamida (Vitamina B3) - Piridoxina (Vitamina B6) - Cianicobalamina (Vitamina B12) - Ácido ascórbico (Vitamina C) - Vitamina A - Zinc - Líquido oral- * 0,5 – 1,2 mg/5 mL * 6 - 16 mg/5 mL * 0,5 - 1 mg/5 mL * 1 - 2 mcg/5 mL * 15 - 50 g/5 mL * 1 000 – 3 000 UI/5 mL * 3 - 8 mg/5 mL | ND | 20.18% | 35260910604 — Multivitaminas con minerales: Tiamina (Vitamina B1) - Nicoti
35260910662 | Piridoxina (Vitamina B6), Líquido parenteral, 150 mg/mL, Caja x ampolla(s) - Caja x vial(es) | ND | 20.18% | 35260910662 — Piridoxina (Vitamina B6), Líquido parenteral, 150 mg/mL, Caj
35260910663 | Piridoxina (Vitamina B6) - Sólido oral- 100 mg | ND | 20.18% | 35260910663 — Piridoxina (Vitamina B6) - Sólido oral- 100 mg
35260910693 | Retinol (Vitamina A), Líquido oral, 50 000 UI, Caja x frasco x 10 mL con dosificador | ND | 20.18% | 35260910693 — Retinol (Vitamina A), Líquido oral, 50 000 UI, Caja x frasco
35260910694 | Retinol (Vitamina A) Sólido oral (cápsula blanda) 50 000 UI Caja x blíster/ristra | ND | 20.18% | 35260910694 — Retinol (Vitamina A) Sólido oral (cápsula blanda) 50 000 UI
35260910772 | Tiamina (Vitamina B1), Líquido parenteral, 50 mg/mL, Caja x ampolla(s) x 1 mL | ND | 20.18% | 35260910772 — Tiamina (Vitamina B1), Líquido parenteral, 50 mg/mL, Caja x
35260910773 | Tiamina (Vitamina B1), Sólido oral, 50 mg , Caja x blíster/ristra | ND | 20.18% | 35260910773 — Tiamina (Vitamina B1), Sólido oral, 50 mg , Caja x blíster/r
35260911430 | Hierro, multivitaminas y minerales: Hierro - Zinc - Vitamina A - Ácido fólico - Ácido ascórbico, Sólido oral (polvo), * 12,5 mg * 5 mg * 300 mcg * 160 mcg * 30 mg, Caja x sobres/sachets | ND | 20.18% | 35260911430 — Hierro, multivitaminas y minerales: Hierro - Zinc - Vitamina
3526091198 | ACETATO DE VITAMINA K | ND | 20.18% | 3526091198 — ACETATO DE VITAMINA K
3526091199 | ACETATO DE ERGOSTERILO | ND | 20.18% | 3526091199 — ACETATO DE ERGOSTERILO
35260918428 | Hidroxocobalamina (Vitamina B12), Líquido parenteral, 1 mg/mL, Caja x ampolla(s) x 10 mL | ND | 20.18% | 35260918428 — Hidroxocobalamina (Vitamina B12), Líquido parenteral, 1 mg/m
352609211 | MEDICAMENTOS PARA USO VETERINARIO, QUE CONTENGAN CUALQUIER TIPO DE VITAMINAS, PRESENTADOS EN DOSIS MEDIDAS O EN ENVASES PARA LA VENTA AL POR MAYOR O AL POR MENOR | ND | 20.18% | 352609211 — MEDICAMENTOS PARA USO VETERINARIO, QUE CONTENGAN CUALQUIER T
3526092199 | MEDICAMENTOS PARA USO VETERINARIO, QUE CONTENGAN CUALQUIER TIPO DE VITAMINAS, PRESENTADOS EN DOSIS MEDIDAS O EN ENVASES PARA LA VENTA AL POR MAYOR O AL POR MENOR | ND | 20.18% | 3526092199 — MEDICAMENTOS PARA USO VETERINARIO, QUE CONTENGAN CUALQUIER T
3526093199 | OTROS MEDICAMENTOS NCP PARA USO VETERINARIO PRESENTADOS EN DOSIS MEDIDAS O EN ENVASES PARA LA VENTA AL POR MAYOR O AL POR MENOR | ND | 20.18% | 3526093199 — OTROS MEDICAMENTOS NCP PARA USO VETERINARIO PRESENTADOS EN D
3529003110 | INMUNOGLOBULINA ANTI D 250 MCG POLVO PARA INYECCION | ND | 20.18% | 3529003110 — INMUNOGLOBULINA ANTI D 250 MCG POLVO PARA INYECCION
352900316 | DIFTERICA ANTITOXINA 10 000 UI | ND | 20.18% | 352900316 — DIFTERICA ANTITOXINA 10 000 UI
352900317 | INMUNOGLOBULINA ANTI D 200 MCG | ND | 20.18% | 352900317 — INMUNOGLOBULINA ANTI D 200 MCG
352900318 | TETANICA ANTITOXINA 250 UI | ND | 20.18% | 352900318 — TETANICA ANTITOXINA 250 UI
352900319 | INMUNOGLOBULINA ANTI D 250 MCG SOLUCION INYECTABLE | ND | 20.18% | 352900319 — INMUNOGLOBULINA ANTI D 250 MCG SOLUCION INYECTABLE
3529004111 | VACUNA ANTIHEPATITIS A (EN BLANCO) | ND | 20.18% | 3529004111 — VACUNA ANTIHEPATITIS A (EN BLANCO)
3529004117 | VACUNA GRIPAL INACTIVADA DISOCIADA | ND | 20.18% | 3529004117 — VACUNA GRIPAL INACTIVADA DISOCIADA
352900419 | TOXOIDE DIFTERICO TETANICO + VACUNA PERTUSSIS (VACUNA TRIPLE DPT) (EN BLANCO) | ND | 20.18% | 352900419 — TOXOIDE DIFTERICO TETANICO + VACUNA PERTUSSIS (VACUNA TRIPLE
352900612 | INTERFERON ALFA 2B 30 000 000 UI SOLUCION INYECTABLE | ND | 20.18% | 352900612 — INTERFERON ALFA 2B 30 000 000 UI SOLUCION INYECTABLE
352900613 | INTERFERON ALFA 2B 30 000 000 UI POLVO PARA INYECCION | ND | 20.18% | 352900613 — INTERFERON ALFA 2B 30 000 000 UI POLVO PARA INYECCION
352901042 | ALCOHOL ANTISEPTICO | ND | 20.18% | 352901042 — ALCOHOL ANTISEPTICO
3529010425 | GEL ALCOHOL ANTISEPTICO | ND | 20.18% | 3529010425 — GEL ALCOHOL ANTISEPTICO
3529010426 | GEL ALCOHOL ANTISEPTICO FUNDA 1000CC | ND | 20.18% | 3529010426 — GEL ALCOHOL ANTISEPTICO FUNDA 1000CC
3529010427 | GEL ALCOHOL ANTISEPTICO FUNDA 500CC | ND | 20.18% | 3529010427 — GEL ALCOHOL ANTISEPTICO FUNDA 500CC
3529010428 | GEL ALCOHOL ANTISEPTICO FUNDA 800 CC | ND | 20.18% | 3529010428 — GEL ALCOHOL ANTISEPTICO FUNDA 800 CC
3529010429 | ALCOHOL ANTISEPTICO GALON | ND | 20.18% | 3529010429 — ALCOHOL ANTISEPTICO GALON
3529010430 | ALCOHOL ANTISEPTICO LITRO | ND | 20.18% | 3529010430 — ALCOHOL ANTISEPTICO LITRO
3529010431 | GEL ALCOHOL ANTISEPTICO GALON | ND | 20.18% | 3529010431 — GEL ALCOHOL ANTISEPTICO GALON
3529010432 | GEL ALCOHOL ANTISEPTICO FUNDA 1000 CC PARA DISPENSADOR | ND | 20.18% | 3529010432 — GEL ALCOHOL ANTISEPTICO FUNDA 1000 CC PARA DISPENSADOR
3529010433 | GEL ALCOHOL ANTISEPTICO FUNDA 500 CC PARA DISPENSADOR | ND | 20.18% | 3529010433 — GEL ALCOHOL ANTISEPTICO FUNDA 500 CC PARA DISPENSADOR
3529010434 | GEL ALCOHOL ANTISEPTICO FUNDA 800 CC PARA DISPENSADOR | ND | 20.18% | 3529010434 — GEL ALCOHOL ANTISEPTICO FUNDA 800 CC PARA DISPENSADOR
3529010435 | ALCOHOL GEL DESDE 68% HASTA EL 69.99% LITRO | ND | 20.18% | 3529010435 — ALCOHOL GEL DESDE 68% HASTA EL 69.99% LITRO
3529010436 | ALCOHOL GEL DESDE 68% HASTA EL 69.99% GALON | ND | 20.18% | 3529010436 — ALCOHOL GEL DESDE 68% HASTA EL 69.99% GALON
3529010437 | ALCOHOL GEL DESDE 68% HASTA EL 69.99% DE 500 ML CON DOSIFICADOR | ND | 20.18% | 3529010437 — ALCOHOL GEL DESDE 68% HASTA EL 69.99% DE 500 ML CON DOSIFICA
35290107100 | FOSFATASA ALCALINA KIT 2X50ML | NP | 0% | 35290107100 — FOSFATASA ALCALINA KIT 2X50ML
35290107101 | FOSFATASA ALCALINA KIT 3X100ML | NP | 0% | 35290107101 — FOSFATASA ALCALINA KIT 3X100ML
35290107102 | GGT KIT 2X50ML | NP | 0% | 35290107102 — GGT KIT 2X50ML
35290107103 | GGT KIT 3X100ML | NP | 0% | 35290107103 — GGT KIT 3X100ML
35290107104 | GLUCOSA DETERMINACIONES | NP | 0% | 35290107104 — GLUCOSA DETERMINACIONES
35290107105 | GLUCOSA KIT 2X50ML | NP | 0% | 35290107105 — GLUCOSA KIT 2X50ML
35290107106 | GLUCOSA KIT 4X100ML | NP | 0% | 35290107106 — GLUCOSA KIT 4X100ML
35290107107 | HDL COLESTEROL DIRECTO KIT X 40ML | NP | 0% | 35290107107 — HDL COLESTEROL DIRECTO KIT X 40ML
35290107108 | HDL COLESTEROL DIRECTO KIT X 320ML | NP | 0% | 35290107108 — HDL COLESTEROL DIRECTO KIT X 320ML
35290107109 | LDH KIT 2X50ML | NP | 0% | 35290107109 — LDH KIT 2X50ML
3529010711 | DISCOS PARA SENSIBILIDAD BACTERIANA | NP | 0% | 3529010711 — DISCOS PARA SENSIBILIDAD BACTERIANA
35290107110 | LDL COLESTEROL DIRECTO KIT X 40ML | NP | 0% | 35290107110 — LDL COLESTEROL DIRECTO KIT X 40ML
35290107111 | LDL COLESTEROL DIRECTO KIT X 320ML | NP | 0% | 35290107111 — LDL COLESTEROL DIRECTO KIT X 320ML
35290107112 | HDL COLESTEROL PRECIPITANTE KIT 2X40ML | NP | 0% | 35290107112 — HDL COLESTEROL PRECIPITANTE KIT 2X40ML
35290107113 | LIPASA KIT X 60ML | NP | 0% | 35290107113 — LIPASA KIT X 60ML
35290107114 | PROTEINAS TOTALES KIT 2X50ML | NP | 0% | 35290107114 — PROTEINAS TOTALES KIT 2X50ML
35290107115 | PROTEINAS TOTALES KIT 4X100ML | NP | 0% | 35290107115 — PROTEINAS TOTALES KIT 4X100ML
35290107116 | TRIGLICERIDOS KIT 2X50ML | NP | 0% | 35290107116 — TRIGLICERIDOS KIT 2X50ML
35290107117 | TRIGLICERIDOS KIT 4X100ML | NP | 0% | 35290107117 — TRIGLICERIDOS KIT 4X100ML
35290107118 | UREA CINETICA KIT 2X50ML | NP | 0% | 35290107118 — UREA CINETICA KIT 2X50ML
35290107119 | UREA CINETICA KIT 3X100ML | NP | 0% | 35290107119 — UREA CINETICA KIT 3X100ML
35290107120 | UREA COLORIMETRICA KIT 4X100ML | NP | 0% | 35290107120 — UREA COLORIMETRICA KIT 4X100ML
35290107121 | HDL/LDL CALIBRADOR | NP | 0% | 35290107121 — HDL/LDL CALIBRADOR
35290107122 | HUMAN MULTISERA NORMAL | NP | 0% | 35290107122 — HUMAN MULTISERA NORMAL
35290107123 | HUMAN MULTISERA ANORMAL | NP | 0% | 35290107123 — HUMAN MULTISERA ANORMAL
35290107124 | CONTROL HDL/LDL | NP | 0% | 35290107124 — CONTROL HDL/LDL
3529010722 | SISTEMA PARA ELECTROLITOS | NP | 0% | 3529010722 — SISTEMA PARA ELECTROLITOS
3529010723 | SISTEMAS PARA GASES SANGUINEOS | NP | 0% | 3529010723 — SISTEMAS PARA GASES SANGUINEOS
3529010724 | SISTEMAS PARA GASES SANGUINEOS Y ELECTROLITOS | NP | 0% | 3529010724 — SISTEMAS PARA GASES SANGUINEOS Y ELECTROLITOS
3529010725 | SISTEMAS PARA HEMATOLOGIA | NP | 0% | 3529010725 — SISTEMAS PARA HEMATOLOGIA
3529010726 | SISTEMAS PARA INMUNOQUIMICA - DOSIFICACION HORMONAL | NP | 0% | 3529010726 — SISTEMAS PARA INMUNOQUIMICA - DOSIFICACION HORMONAL
3529010727 | SISTEMAS PARA INMUNOQUIMICA | NP | 0% | 3529010727 — SISTEMAS PARA INMUNOQUIMICA
3529010729 | SISTEMA PARA QUIMICA CLINICA | NP | 0% | 3529010729 — SISTEMA PARA QUIMICA CLINICA
3529010730 | SISTEMA PARA URIANALISIS | NP | 0% | 3529010730 — SISTEMA PARA URIANALISIS
3529010731 | SISTEMA PARA HEMOCULTIVOS | NP | 0% | 3529010731 — SISTEMA PARA HEMOCULTIVOS
3529010732 | SISTEMAS PARA CITOMETRIA DE FLUJO | NP | 0% | 3529010732 — SISTEMAS PARA CITOMETRIA DE FLUJO
3529010733 | SISTEMAS PARA MICROBIOLOGIA | NP | 0% | 3529010733 — SISTEMAS PARA MICROBIOLOGIA
3529010734 | SISTEMA MULTIQUIMICO PARA IDENTIFICACION DE NO FERMENTADORAS | NP | 0% | 3529010734 — SISTEMA MULTIQUIMICO PARA IDENTIFICACION DE NO FERMENTADORAS
3529010735 | SISTEMAS MULTIQUIMICOS PARA IDENTIFICACION DE ENTEROBACTERIAS | NP | 0% | 3529010735 — SISTEMAS MULTIQUIMICOS PARA IDENTIFICACION DE ENTEROBACTERIA
3529010736 | REACTIVOS PARA ANALISIS CELULAR | NP | 0% | 3529010736 — REACTIVOS PARA ANALISIS CELULAR
3529010737 | SISTEMA DE BIOLOGIA MOLECULAR | NP | 0% | 3529010737 — SISTEMA DE BIOLOGIA MOLECULAR
3529010738 | SISTEMA DE HISTOCOMPATIBILIDAD | NP | 0% | 3529010738 — SISTEMA DE HISTOCOMPATIBILIDAD
3529010739 | AGAR BASE OGYE | NP | 0% | 3529010739 — AGAR BASE OGYE
3529010740 | AGAR EXTRACTO GLUCOSA TRIPTONA | NP | 0% | 3529010740 — AGAR EXTRACTO GLUCOSA TRIPTONA
3529010741 | AGAR MACONKEY | NP | 0% | 3529010741 — AGAR MACONKEY
3529010742 | AGAR TRIPTICASA SOYA | NP | 0% | 3529010742 — AGAR TRIPTICASA SOYA
3529010743 | AGUA DE PEPTONA TAMPONADA | NP | 0% | 3529010743 — AGUA DE PEPTONA TAMPONADA
3529010744 | CALDO LAURIL SULFATO | NP | 0% | 3529010744 — CALDO LAURIL SULFATO
3529010745 | CALDO VERDE BRILLANTE BILIS 2 POR CIENTO | NP | 0% | 3529010745 — CALDO VERDE BRILLANTE BILIS 2 POR CIENTO
3529010746 | CALDO CEREBRO CORAZON | NP | 0% | 3529010746 — CALDO CEREBRO CORAZON
3529010748 | KOVACS INDOLE | NP | 0% | 3529010748 — KOVACS INDOLE
3529010750 | FOSFATASA ALCALINA | NP | 0% | 3529010750 — FOSFATASA ALCALINA
3529010751 | ALT/GPT | NP | 0% | 3529010751 — ALT/GPT
3529010752 | AMYLASA | NP | 0% | 3529010752 — AMYLASA
3529010753 | AST/GOT | NP | 0% | 3529010753 — AST/GOT
3529010754 | BILIRRUBINA DIRECTA | NP | 0% | 3529010754 — BILIRRUBINA DIRECTA
3529010755 | BILIRRUBINA TOTAL | NP | 0% | 3529010755 — BILIRRUBINA TOTAL
3529010756 | BILIRRUBINA T y D | NP | 0% | 3529010756 — BILIRRUBINA T y D
3529010757 | CALCIO OCC | NP | 0% | 3529010757 — CALCIO OCC
3529010758 | COLESTEROL /CHOLESTEROL | NP | 0% | 3529010758 — COLESTEROL /CHOLESTEROL
3529010759 | COLINESTERASA | NP | 0% | 3529010759 — COLINESTERASA
3529010760 | CREATININA | NP | 0% | 3529010760 — CREATININA
3529010761 | GGT | NP | 0% | 3529010761 — GGT
3529010762 | HDL COLESTEROL DIRECTO | NP | 0% | 3529010762 — HDL COLESTEROL DIRECTO
3529010763 | LDH | NP | 0% | 3529010763 — LDH
3529010764 | LDL COLESTEROL PRECIPITANTE | NP | 0% | 3529010764 — LDL COLESTEROL PRECIPITANTE
3529010765 | LDL COLESTEROL DIRECTO | NP | 0% | 3529010765 — LDL COLESTEROL DIRECTO
3529010766 | PROTEINAS TOTALES | NP | 0% | 3529010766 — PROTEINAS TOTALES
3529010767 | TRIGLICERIDOS | NP | 0% | 3529010767 — TRIGLICERIDOS
3529010768 | UREA COLORIMETRICA KIT 2X50ML | NP | 0% | 3529010768 — UREA COLORIMETRICA KIT 2X50ML
3529010769 | UREA CINETICA | NP | 0% | 3529010769 — UREA CINETICA
3529010770 | ACIDO URICO | NP | 0% | 3529010770 — ACIDO URICO
3529010771 | LIPASA | NP | 0% | 3529010771 — LIPASA
3529010772 | MULTICALIBRADOR | NP | 0% | 3529010772 — MULTICALIBRADOR
3529010773 | ANTI-HUMAN GLOBULIN | NP | 0% | 3529010773 — ANTI-HUMAN GLOBULIN
3529010774 | ANTI-A | NP | 0% | 3529010774 — ANTI-A
3529010775 | ANTI-B | NP | 0% | 3529010775 — ANTI-B
3529010776 | ANTI-A+B | NP | 0% | 3529010776 — ANTI-A+B
3529010777 | ANTI-D | NP | 0% | 3529010777 — ANTI-D
3529010778 | DILUYENTE | NP | 0% | 3529010778 — DILUYENTE
3529010779 | LISANTE CONTADOR HEMATOLOGICO | NP | 0% | 3529010779 — LISANTE CONTADOR HEMATOLOGICO
3529010780 | CLEANER CONTADOR HEMATOLOGICO | NP | 0% | 3529010780 — CLEANER CONTADOR HEMATOLOGICO
3529010781 | EXTRA CLEANER CONTADOR HEMATOLOGICO | NP | 0% | 3529010781 — EXTRA CLEANER CONTADOR HEMATOLOGICO
3529010782 | ALBUMINA KIT 2X50ML | NP | 0% | 3529010782 — ALBUMINA KIT 2X50ML
3529010783 | ALBUMINA KIT 4X100ML | NP | 0% | 3529010783 — ALBUMINA KIT 4X100ML
3529010784 | ACIDO URICO KIT 2X50ML | NP | 0% | 3529010784 — ACIDO URICO KIT 2X50ML
3529010785 | ACIDO URICO KIT 4X100ML | NP | 0% | 3529010785 — ACIDO URICO KIT 4X100ML
3529010786 | ALT-GPT KIT 2X50ML | NP | 0% | 3529010786 — ALT-GPT KIT 2X50ML
3529010787 | ALT-GPT KIT 3X100ML | NP | 0% | 3529010787 — ALT-GPT KIT 3X100ML
3529010788 | AMYLASA KIT 5X20ML | NP | 0% | 3529010788 — AMYLASA KIT 5X20ML
3529010789 | AST/GOT KIT 2X50ML | NP | 0% | 3529010789 — AST/GOT KIT 2X50ML
3529010790 | AST/GOT KIT 3X100ML | NP | 0% | 3529010790 — AST/GOT KIT 3X100ML
3529010791 | BILIRRUBINA DIRECTA KIT 2X50ML | NP | 0% | 3529010791 — BILIRRUBINA DIRECTA KIT 2X50ML
3529010792 | BILIRRUBINA TOTAL KIT 2X100ML | NP | 0% | 3529010792 — BILIRRUBINA TOTAL KIT 2X100ML
3529010793 | BILIRRUBINA TOTAL Y DIRECTA KIT 2X100ML | NP | 0% | 3529010793 — BILIRRUBINA TOTAL Y DIRECTA KIT 2X100ML
3529010794 | CALCIO OCC KIT 2X50ML | NP | 0% | 3529010794 — CALCIO OCC KIT 2X50ML
3529010795 | COLESTEROL KIT 2X50ML | NP | 0% | 3529010795 — COLESTEROL KIT 2X50ML
3529010796 | COLESTEROL KIT 4X100ML | NP | 0% | 3529010796 — COLESTEROL KIT 4X100ML
3529010797 | CONTROL HUMANO DE LIPIDOS FRASCO X 3ML | NP | 0% | 3529010797 — CONTROL HUMANO DE LIPIDOS FRASCO X 3ML
3529010798 | CREATININA KIT 2X50ML | NP | 0% | 3529010798 — CREATININA KIT 2X50ML
3529010799 | CREATININA KIT 4X100ML | NP | 0% | 3529010799 — CREATININA KIT 4X100ML
352901081 | INSUMOS PARA ANATOMIA PATOLOGICA | NP | 0% | 352901081 — INSUMOS PARA ANATOMIA PATOLOGICA
352901091 | INSUMOS DE USO GENERAL | NP | 0% | 352901091 — INSUMOS DE USO GENERAL
3529010910 | INSUMOS DE USO MEDICO NEUROQUIRURGICO | NP | 0% | 3529010910 — INSUMOS DE USO MEDICO NEUROQUIRURGICO
35290109100 | PAQUETE QUIRURGICO BASICO | NP | 0% | 35290109100 — PAQUETE QUIRURGICO BASICO
35290109101 | PAQUETE QUIRURGICO GENERAL, TIPO 1 | NP | 0% | 35290109101 — PAQUETE QUIRURGICO GENERAL, TIPO 1
35290109102 | PAQUETE QUIRURGICO OBSTETRICO, TIPO 2 | NP | 0% | 35290109102 — PAQUETE QUIRURGICO OBSTETRICO, TIPO 2
35290109103 | PAQUETE QUIRURGICO PACIENTE | NP | 0% | 35290109103 — PAQUETE QUIRURGICO PACIENTE
35290109104 | PAQUETE QUIRURGICO PARA ARTROSCOPIA DE RODILLA | NP | 0% | 35290109104 — PAQUETE QUIRURGICO PARA ARTROSCOPIA DE RODILLA
35290109105 | PAQUETE QUIRURGICO PARA CADERA, TIPO 1 | NP | 0% | 35290109105 — PAQUETE QUIRURGICO PARA CADERA, TIPO 1
35290109106 | PAQUETE QUIRURGICO PARA CIRUGIA DE CADERA, TIPO 2 | NP | 0% | 35290109106 — PAQUETE QUIRURGICO PARA CIRUGIA DE CADERA, TIPO 2
35290109107 | PAQUETE QUIRURGICO PARA CESAREA, TIPO 1 | NP | 0% | 35290109107 — PAQUETE QUIRURGICO PARA CESAREA, TIPO 1
35290109108 | PAQUETE QUIRURGICO PARA CESAREA, TIPO 2 | NP | 0% | 35290109108 — PAQUETE QUIRURGICO PARA CESAREA, TIPO 2
35290109109 | PAQUETE QUIRURGICO PARA CESAREA, TIPO 3 | NP | 0% | 35290109109 — PAQUETE QUIRURGICO PARA CESAREA, TIPO 3
3529010911 | INSUMOS DE USO MEDICO TRAUMATOLOGIA | NP | 0% | 3529010911 — INSUMOS DE USO MEDICO TRAUMATOLOGIA
35290109110 | PAQUETE QUIRURGICO PARA CIRUGIA ABDOMINAL, TIPO 1 | NP | 0% | 35290109110 — PAQUETE QUIRURGICO PARA CIRUGIA ABDOMINAL, TIPO 1
35290109111 | PAQUETE QUIRURGICO PARA CIRUGIA ABDOMINAL, TIPO 2 | NP | 0% | 35290109111 — PAQUETE QUIRURGICO PARA CIRUGIA ABDOMINAL, TIPO 2
35290109112 | PAQUETE QUIRURGICO PARA CIRUGIA ABDOMINAL, TIPO 3 | NP | 0% | 35290109112 — PAQUETE QUIRURGICO PARA CIRUGIA ABDOMINAL, TIPO 3
35290109113 | PAQUETE QUIRURGICO PARA CIRUGIA ABDOMINAL, TIPO 4 | NP | 0% | 35290109113 — PAQUETE QUIRURGICO PARA CIRUGIA ABDOMINAL, TIPO 4
35290109114 | PAQUETE QUIRURGICO PARA CIRUGIA ABDOMINAL, TIPO 5 | NP | 0% | 35290109114 — PAQUETE QUIRURGICO PARA CIRUGIA ABDOMINAL, TIPO 5
35290109115 | PAQUETE QUIRURGICO PARA CIRUGIA ABDOMINAL, TIPO 6 | NP | 0% | 35290109115 — PAQUETE QUIRURGICO PARA CIRUGIA ABDOMINAL, TIPO 6
35290109116 | PAQUETE QUIRURGICO PARA CIRUGIA DE RODILLA | NP | 0% | 35290109116 — PAQUETE QUIRURGICO PARA CIRUGIA DE RODILLA
35290109117 | PAQUETE QUIRURGICO PARA CIRUGIA OFTALMOLOGICA | NP | 0% | 35290109117 — PAQUETE QUIRURGICO PARA CIRUGIA OFTALMOLOGICA
35290109118 | PAQUETE QUIRURGICO PARA EXTREMIDAD SUPERIOR | NP | 0% | 35290109118 — PAQUETE QUIRURGICO PARA EXTREMIDAD SUPERIOR
35290109119 | PAQUETE QUIRURGICO PARA LAPAROSCOPIA/COLECISTECTOMIA | NP | 0% | 35290109119 — PAQUETE QUIRURGICO PARA LAPAROSCOPIA/COLECISTECTOMIA
3529010912 | INSUMOS DE USO MEDICO UROLOGICO | NP | 0% | 3529010912 — INSUMOS DE USO MEDICO UROLOGICO
35290109120 | PAQUETE QUIRURGICO PARA PARTO | NP | 0% | 35290109120 — PAQUETE QUIRURGICO PARA PARTO
35290109121 | PAQUETE QUIRURGICO PARA PARTO-LEGRADO | NP | 0% | 35290109121 — PAQUETE QUIRURGICO PARA PARTO-LEGRADO
35290109122 | PAQUETE QUIRURGICO PARA PROCEDIMIENTO CISTOSCOPIA | NP | 0% | 35290109122 — PAQUETE QUIRURGICO PARA PROCEDIMIENTO CISTOSCOPIA
35290109123 | PAQUETE QUIRURGICO PARA PROCEDIMIENTOS DE ANGIOGRAFIA | NP | 0% | 35290109123 — PAQUETE QUIRURGICO PARA PROCEDIMIENTOS DE ANGIOGRAFIA
35290109124 | PAQUETE QUIRURGICO PERSONAL 2 | NP | 0% | 35290109124 — PAQUETE QUIRURGICO PERSONAL 2
35290109125 | PAQUETE QUIRURGICO PERSONAL, 1 | NP | 0% | 35290109125 — PAQUETE QUIRURGICO PERSONAL, 1
35290109126 | SET PARA TOMA MUESTRA PAPANICOLAU | NP | 0% | 35290109126 — SET PARA TOMA MUESTRA PAPANICOLAU
35290109127 | SET PARA TOMA MUESTRA PAPANICOLAU, CON GUANTES DE EXAMINACION | NP | 0% | 35290109127 — SET PARA TOMA MUESTRA PAPANICOLAU, CON GUANTES DE EXAMINACIO
35290109128 | VENDA DE GASA 15 CM/9 M - 10 M | NP | 0% | 35290109128 — VENDA DE GASA 15 CM/9 M - 10 M
35290109129 | VENDA DE GASA 5 CM/5 M | NP | 0% | 35290109129 — VENDA DE GASA 5 CM/5 M
3529010913 | INSUMOS DE USO MEDICO LAPAROSCOPICO | NP | 0% | 3529010913 — INSUMOS DE USO MEDICO LAPAROSCOPICO
35290109130 | VENDA DE GASA 5 CM/9 M -10 M | NP | 0% | 35290109130 — VENDA DE GASA 5 CM/9 M -10 M
35290109131 | VENDA DE GASA 7.5 CM/9 M - 10 M | NP | 0% | 35290109131 — VENDA DE GASA 7.5 CM/9 M - 10 M
35290109132 | VENDA DE GASA. 10 CM/9 M -10 M | NP | 0% | 35290109132 — VENDA DE GASA. 10 CM/9 M -10 M
35290109133 | VENDA ELASTICA, 2 PULGADAS | NP | 0% | 35290109133 — VENDA ELASTICA, 2 PULGADAS
35290109134 | VENDA ELASTICA, 3 PULGADAS | NP | 0% | 35290109134 — VENDA ELASTICA, 3 PULGADAS
35290109135 | VENDA ELASTICA, 4 PULGADAS | NP | 0% | 35290109135 — VENDA ELASTICA, 4 PULGADAS
35290109136 | VENDA ELASTICA, 6 PULGADAS | NP | 0% | 35290109136 — VENDA ELASTICA, 6 PULGADAS
35290109137 | VENDA ELASTICA, 8 PULGADAS | NP | 0% | 35290109137 — VENDA ELASTICA, 8 PULGADAS
35290109138 | ORINAL, FEMENINO | NP | 0% | 35290109138 — ORINAL, FEMENINO
35290109139 | ORINAL, MASCULINO | NP | 0% | 35290109139 — ORINAL, MASCULINO
3529010914 | INSUMOS DE USO MEDICO OFTALMOLOGICO | NP | 0% | 3529010914 — INSUMOS DE USO MEDICO OFTALMOLOGICO
35290109140 | ESPECULO VAGINAL, TAMANO ESTANDAR | NP | 0% | 35290109140 — ESPECULO VAGINAL, TAMANO ESTANDAR
3529010915 | SUTURAS NO ABSORBIBLES | NP | 0% | 3529010915 — SUTURAS NO ABSORBIBLES
3529010916 | SUTURAS ABSORBIBLES | NP | 0% | 3529010916 — SUTURAS ABSORBIBLES
3529010917 | AUTOSUTURAS | NP | 0% | 3529010917 — AUTOSUTURAS
3529010918 | ALGODON HIDROFILO, PAQUETE CORTADO EN ROLLOS, 450 G -500 G | NP | 0% | 3529010918 — ALGODON HIDROFILO, PAQUETE CORTADO EN ROLLOS, 450 G -500 G
3529010919 | ALGODON ROLLITOS USO INTRA ORAL, LISO | NP | 0% | 3529010919 — ALGODON ROLLITOS USO INTRA ORAL, LISO
352901092 | INSUMOS DE USO GENERAL QUIRURGICO | NP | 0% | 352901092 — INSUMOS DE USO GENERAL QUIRURGICO
3529010920 | ALGODON HIDROFILO, TORUNDAS, 500 UNIDADES | NP | 0% | 3529010920 — ALGODON HIDROFILO, TORUNDAS, 500 UNIDADES
3529010921 | APLICADOR CON ALGODON EN DOS EXTREMOS, 7CM - 8 CM X 2 MM | NP | 0% | 3529010921 — APLICADOR CON ALGODON EN DOS EXTREMOS, 7CM - 8 CM X 2 MM
3529010922 | APLICADOR CON ALGODON EN UN EXTREMO, 10 CM - 15 CM X 2 MM, ESTERIL | NP | 0% | 3529010922 — APLICADOR CON ALGODON EN UN EXTREMO, 10 CM - 15 CM X 2 MM, E
3529010923 | GASA DE ALGODON, 10 CM X 10 CM, ESTERIL | NP | 0% | 3529010923 — GASA DE ALGODON, 10 CM X 10 CM, ESTERIL
3529010924 | GASA DE ALGODON, 10 CM X 10 CM, NO ESTERIL | NP | 0% | 3529010924 — GASA DE ALGODON, 10 CM X 10 CM, NO ESTERIL
3529010925 | GASA DE ALGODON, 10 CM X 10 CM, RADIOPACA | NP | 0% | 3529010925 — GASA DE ALGODON, 10 CM X 10 CM, RADIOPACA
3529010926 | GASA DE ALGODON, 5 CM X 5 CM, 16 HEBRAS | NP | 0% | 3529010926 — GASA DE ALGODON, 5 CM X 5 CM, 16 HEBRAS
3529010927 | GASA DE ALGODON, 60 CM X 100 M, 16 HEBRAS | NP | 0% | 3529010927 — GASA DE ALGODON, 60 CM X 100 M, 16 HEBRAS
3529010928 | GASA DE ALGODON, 60 CM X 100 M, 24 HEBRAS | NP | 0% | 3529010928 — GASA DE ALGODON, 60 CM X 100 M, 24 HEBRAS
3529010929 | GASA DE ALGODON, 7.5 CM X 7.5 CM, ESTERIL | NP | 0% | 3529010929 — GASA DE ALGODON, 7.5 CM X 7.5 CM, ESTERIL
352901093 | INSUMOS DE USO GENERAL PEDIATRICO | NP | 0% | 352901093 — INSUMOS DE USO GENERAL PEDIATRICO
3529010930 | GASA DE ALGODON, 7.5 CM X 7.5 CM | NP | 0% | 3529010930 — GASA DE ALGODON, 7.5 CM X 7.5 CM
3529010931 | GASA DE ALGODON, 90 CM X 100 M, 16 HEBRAS | NP | 0% | 3529010931 — GASA DE ALGODON, 90 CM X 100 M, 16 HEBRAS
3529010932 | GASA DE ALGODON, 90 CM X 100 M, 20 HEBRAS | NP | 0% | 3529010932 — GASA DE ALGODON, 90 CM X 100 M, 20 HEBRAS
3529010933 | GASA DE ALGODON, 90 CM X 100 M, 24 HEBRAS | NP | 0% | 3529010933 — GASA DE ALGODON, 90 CM X 100 M, 24 HEBRAS
3529010934 | GASA DE ALGODON, 91.4 CM X 100 YARDAS | NP | 0% | 3529010934 — GASA DE ALGODON, 91.4 CM X 100 YARDAS
3529010935 | VENDA DE ALGODON, 4 PULGADAS | NP | 0% | 3529010935 — VENDA DE ALGODON, 4 PULGADAS
3529010936 | VENDA DE ALGODON, 6 PULGADAS | NP | 0% | 3529010936 — VENDA DE ALGODON, 6 PULGADAS
3529010937 | VENDA DE ALGODON, 8 PULGADAS | NP | 0% | 3529010937 — VENDA DE ALGODON, 8 PULGADAS
3529010938 | BATA ADULTO, TALLA ESTANDAR | NP | 0% | 3529010938 — BATA ADULTO, TALLA ESTANDAR
3529010939 | BATA ADULTO, TALLA GRANDE (USO DE PACIENTE) | NP | 0% | 3529010939 — BATA ADULTO, TALLA GRANDE (USO DE PACIENTE)
352901094 | SOLUCIONES Y SUSTANCIAS | NP | 0% | 352901094 — SOLUCIONES Y SUSTANCIAS
3529010940 | BATA ADULTO, TALLA GRANDE (USO DE PACIENTE) APERTURA EN EL HOMBRO | NP | 0% | 3529010940 — BATA ADULTO, TALLA GRANDE (USO DE PACIENTE) APERTURA EN EL H
3529010941 | BATA ADULTO, TALLA MEDIANA (USO DE PACIENTE) | NP | 0% | 3529010941 — BATA ADULTO, TALLA MEDIANA (USO DE PACIENTE)
3529010942 | BATA ADULTO, TALLA MEDIANA (USO DE PACIENTE) APERTURA EN EL HOMBRO | NP | 0% | 3529010942 — BATA ADULTO, TALLA MEDIANA (USO DE PACIENTE) APERTURA EN EL
3529010943 | BATA ADULTO, TALLA PEQUENA (USO DE PACIENTE) | NP | 0% | 3529010943 — BATA ADULTO, TALLA PEQUENA (USO DE PACIENTE)
3529010944 | BATA ADULTO, TALLA PEQUENA (USO DE PACIENTE) APERTURA EN EL HOMBRO | NP | 0% | 3529010944 — BATA ADULTO, TALLA PEQUENA (USO DE PACIENTE) APERTURA EN EL
3529010945 | BATA DE LACTANCIA, TALLA ESTANDAR | NP | 0% | 3529010945 — BATA DE LACTANCIA, TALLA ESTANDAR
3529010946 | BATA MANGA LARGA (MULTIUSO) | NP | 0% | 3529010946 — BATA MANGA LARGA (MULTIUSO)
3529010947 | BATA MANGA LARGA, TALLA GRANDE (PARA USO DEL PERSONAL) | NP | 0% | 3529010947 — BATA MANGA LARGA, TALLA GRANDE (PARA USO DEL PERSONAL)
3529010948 | BATA MANGA LARGA, TALLA MEDIANA (PARA USO DEL PERSONAL) | NP | 0% | 3529010948 — BATA MANGA LARGA, TALLA MEDIANA (PARA USO DEL PERSONAL)
3529010949 | BATA MANGA LARGA, TALLA PEQUENA (PARA USO DEL PERSONAL) | NP | 0% | 3529010949 — BATA MANGA LARGA, TALLA PEQUENA (PARA USO DEL PERSONAL)
3529010950 | BATA PACIENTE SIN MANGA | NP | 0% | 3529010950 — BATA PACIENTE SIN MANGA
3529010951 | BATA PARA QUIMIOTERAPIA, TALLA GRANDE | NP | 0% | 3529010951 — BATA PARA QUIMIOTERAPIA, TALLA GRANDE
3529010952 | BATA PARA QUIMIOTERAPIA, TALLA MEDIANA | NP | 0% | 3529010952 — BATA PARA QUIMIOTERAPIA, TALLA MEDIANA
3529010953 | BATA PEDIATRICA, TALLA ESTANDAR | NP | 0% | 3529010953 — BATA PEDIATRICA, TALLA ESTANDAR
3529010954 | BATA QUIRURGICA MANGA CORTA | NP | 0% | 3529010954 — BATA QUIRURGICA MANGA CORTA
3529010955 | BATA QUIRURGICA MANGA LARGA, CON TOALLAS ABSORBENTES, TALLA GRANDE | NP | 0% | 3529010955 — BATA QUIRURGICA MANGA LARGA, CON TOALLAS ABSORBENTES, TALLA
3529010956 | BATA QUIRURGICA MANGA LARGA, CON TOALLAS ABSORBENTES, TALLA MEDIANA | NP | 0% | 3529010956 — BATA QUIRURGICA MANGA LARGA, CON TOALLAS ABSORBENTES, TALLA
3529010957 | BATA QUIRURGICA MANGA LARGA, CON TOALLAS ABSORBENTES, TALLA PEQUENA | NP | 0% | 3529010957 — BATA QUIRURGICA MANGA LARGA, CON TOALLAS ABSORBENTES, TALLA
3529010958 | BATA QUIRURGICA MANGA LARGA, TALLA GRANDE | NP | 0% | 3529010958 — BATA QUIRURGICA MANGA LARGA, TALLA GRANDE
3529010959 | BATA QUIRURGICA MANGA LARGA, TALLA MEDIANA | NP | 0% | 3529010959 — BATA QUIRURGICA MANGA LARGA, TALLA MEDIANA
352901096 | INSUMOS DE USO MEDICO GASTROENTEROLOGICO - ENDOSCOPICO | NP | 0% | 352901096 — INSUMOS DE USO MEDICO GASTROENTEROLOGICO - ENDOSCOPICO
3529010960 | BATA QUIRURGICA MANGA LARGA, TALLA PEQUENA | NP | 0% | 3529010960 — BATA QUIRURGICA MANGA LARGA, TALLA PEQUENA
3529010961 | BABEROS ODONTOLOGICOS | NP | 0% | 3529010961 — BABEROS ODONTOLOGICOS
3529010962 | CAMPO DE INCISION ANTIMICROBIANO, 30 CM X 60 CM (+/- 5CM) | NP | 0% | 3529010962 — CAMPO DE INCISION ANTIMICROBIANO, 30 CM X 60 CM (+/- 5CM)
3529010963 | CUBRE ZAPATOS QUIRURGICOS | NP | 0% | 3529010963 — CUBRE ZAPATOS QUIRURGICOS
3529010964 | PROTECTOR PARA TALON Y CODO | NP | 0% | 3529010964 — PROTECTOR PARA TALON Y CODO
3529010965 | SABANA 1 1/2 PLAZA CON ELASTICO | NP | 0% | 3529010965 — SABANA 1 1/2 PLAZA CON ELASTICO
3529010966 | SABANA 1 1/2 PLAZA SIN ELASTICO | NP | 0% | 3529010966 — SABANA 1 1/2 PLAZA SIN ELASTICO
3529010967 | SABANA 1 PLAZA CON ELASTICO | NP | 0% | 3529010967 — SABANA 1 PLAZA CON ELASTICO
3529010968 | SABANA 2 PLAZAS CON ELASTICO | NP | 0% | 3529010968 — SABANA 2 PLAZAS CON ELASTICO
3529010969 | SABANA 2 PLAZAS SIN ELASTICO | NP | 0% | 3529010969 — SABANA 2 PLAZAS SIN ELASTICO
352901097 | INSUMOS DE USO MEDICO ANESTESICO | NP | 0% | 352901097 — INSUMOS DE USO MEDICO ANESTESICO
3529010970 | TERNO QUIRURGICO, TALLA GRANDE | NP | 0% | 3529010970 — TERNO QUIRURGICO, TALLA GRANDE
3529010971 | TERNO QUIRURGICO, TALLA MEDIANA | NP | 0% | 3529010971 — TERNO QUIRURGICO, TALLA MEDIANA
3529010972 | TERNO QUIRURGICO, TALLA PEQUENA | NP | 0% | 3529010972 — TERNO QUIRURGICO, TALLA PEQUENA
3529010973 | GORRO QUIRURGICO, PLEGABLE | NP | 0% | 3529010973 — GORRO QUIRURGICO, PLEGABLE
3529010974 | GORRO QUIRURGICO, HOMBRE | NP | 0% | 3529010974 — GORRO QUIRURGICO, HOMBRE
3529010975 | GORRO QUIRURGICO | NP | 0% | 3529010975 — GORRO QUIRURGICO
3529010976 | MASCARILLA QUIRURGICA, TIRAS, TAMANO ESTANDAR | NP | 0% | 3529010976 — MASCARILLA QUIRURGICA, TIRAS, TAMANO ESTANDAR
3529010977 | AMARRAS PARA SUJECION DE PACIENTES | NP | 0% | 3529010977 — AMARRAS PARA SUJECION DE PACIENTES
3529010978 | BIBERON 3 - 5 ONZAS, CON CUCHARILLA | NP | 0% | 3529010978 — BIBERON 3 - 5 ONZAS, CON CUCHARILLA
3529010979 | BIBERON, 2 ONZAS | NP | 0% | 3529010979 — BIBERON, 2 ONZAS
352901098 | INSUMOS DE USO MEDICO CARDIOTORACICO | NP | 0% | 352901098 — INSUMOS DE USO MEDICO CARDIOTORACICO
3529010980 | BIBERON, 4 ONZAS | NP | 0% | 3529010980 — BIBERON, 4 ONZAS
3529010981 | BIBERON, 5 ONZAS | NP | 0% | 3529010981 — BIBERON, 5 ONZAS
3529010982 | BIBERON, 8 ONZAS | NP | 0% | 3529010982 — BIBERON, 8 ONZAS
3529010983 | CHUPON PARA PREMATURO | NP | 0% | 3529010983 — CHUPON PARA PREMATURO
3529010984 | CONTENEDOR PARA OBJETOS CORTOPUNZANTES, 2900 ML | NP | 0% | 3529010984 — CONTENEDOR PARA OBJETOS CORTOPUNZANTES, 2900 ML
3529010985 | CONTENEDOR PARA OBJETOS CORTOPUNZANTES, 3000 ML | NP | 0% | 3529010985 — CONTENEDOR PARA OBJETOS CORTOPUNZANTES, 3000 ML
3529010986 | CONTENEDOR PARA OBJETOS CORTOPUNZANTES, 4000 ML | NP | 0% | 3529010986 — CONTENEDOR PARA OBJETOS CORTOPUNZANTES, 4000 ML
3529010987 | CONTENEDOR PARA OBJETOS CORTOPUNZANTES, 4800 ML | NP | 0% | 3529010987 — CONTENEDOR PARA OBJETOS CORTOPUNZANTES, 4800 ML
3529010988 | CONTENEDOR PARA OBJETOS CORTOPUNZANTES, 5000 ML | NP | 0% | 3529010988 — CONTENEDOR PARA OBJETOS CORTOPUNZANTES, 5000 ML
3529010989 | CONTENEDOR PARA OBJETOS CORTOPUNZANTES, 6000 ML | NP | 0% | 3529010989 — CONTENEDOR PARA OBJETOS CORTOPUNZANTES, 6000 ML
352901099 | INSUMOS DE USO MEDICO CIRUGIA VASCULAR | NP | 0% | 352901099 — INSUMOS DE USO MEDICO CIRUGIA VASCULAR
3529010990 | FRASCO PARA MUESTRA DE ESPUTO | NP | 0% | 3529010990 — FRASCO PARA MUESTRA DE ESPUTO
3529010991 | FRASCO PARA MUESTRA DE ORINA, 30 ML - 100 ML | NP | 0% | 3529010991 — FRASCO PARA MUESTRA DE ORINA, 30 ML - 100 ML
3529010992 | BOLSA PARA RECOLECCION DE ORINA, PEDIATRICA, NINA, 100 ML | NP | 0% | 3529010992 — BOLSA PARA RECOLECCION DE ORINA, PEDIATRICA, NINA, 100 ML
3529010993 | BOLSA PARA RECOLECCION DE ORINA, PEDIATRICA, NINO, 100 ML | NP | 0% | 3529010993 — BOLSA PARA RECOLECCION DE ORINA, PEDIATRICA, NINO, 100 ML
3529010994 | BOLSA PARA EMBALAJE DE CADAVER, ADULTO | NP | 0% | 3529010994 — BOLSA PARA EMBALAJE DE CADAVER, ADULTO
3529010995 | BOLSA PARA EMBALAJE DE CADAVER, PEDIATRICO | NP | 0% | 3529010995 — BOLSA PARA EMBALAJE DE CADAVER, PEDIATRICO
3529010996 | COMPRESA QUIRURGICA, 45 CM X 45 CM | NP | 0% | 3529010996 — COMPRESA QUIRURGICA, 45 CM X 45 CM
3529010997 | CAJA BIPETRI, PLASTICO, 90 MM DE DIAMETRO | NP | 0% | 3529010997 — CAJA BIPETRI, PLASTICO, 90 MM DE DIAMETRO
3529010998 | CAJA MONOPETRI, PLASTICO, 90 MM DE DIAMETRO | NP | 0% | 3529010998 — CAJA MONOPETRI, PLASTICO, 90 MM DE DIAMETRO
3529010999 | CAJA TRIPETRI, PLASTICO, 90 MM DE DIAMETRO | NP | 0% | 3529010999 — CAJA TRIPETRI, PLASTICO, 90 MM DE DIAMETRO
353100011 | ACEITE DE COLOFONIA SULFONADO | NP | 0% | 353100011 — ACEITE DE COLOFONIA SULFONADO
353100012 | ACEITES TRATADOS CON ACIDO SULFURICO | ND | 22.78% | 353100012 — ACEITES TRATADOS CON ACIDO SULFURICO
353100013 | ACIDOS GRASOS SULFATADOS | ND | 22.78% | 353100013 — ACIDOS GRASOS SULFATADOS
353100014 | ACIDOS GRASOS RESINICOS | ND | 22.78% | 353100014 — ACIDOS GRASOS RESINICOS
353100015 | ALCOHOLES GRASOS | ND | 22.78% | 353100015 — ALCOHOLES GRASOS
353100016 | AMIDAS GRASAS SULFONADA | ND | 22.78% | 353100016 — AMIDAS GRASAS SULFONADA
353100017 | ACIDO SULFANILICO | ND | 22.78% | 353100017 — ACIDO SULFANILICO
353210011 | JABON | ND | 22.78% | 353210011 — JABON
3532100110 | JABON LIQUIDO EN FUNDA 400ML | ND | 22.78% | 3532100110 — JABON LIQUIDO EN FUNDA 400ML
3532100111 | JABON LIQUIDO EN FUNDA 500ML | ND | 22.78% | 3532100111 — JABON LIQUIDO EN FUNDA 500ML
3532100112 | LAVA VAJILLA LIQUIDO | ND | 22.78% | 3532100112 — LAVA VAJILLA LIQUIDO
3532100113 | LIQUIDO (SPRAY) LIMPIA MUEBLES | ND | 22.78% | 3532100113 — LIQUIDO (SPRAY) LIMPIA MUEBLES
3532100114 | JABON EN BARRA 200 G | ND | 22.78% | 3532100114 — JABON EN BARRA 200 G
3532100115 | KIT COMPLEMENTARIO DE HIGIENE PERSONAL | ND | 22.78% | 3532100115 — KIT COMPLEMENTARIO DE HIGIENE PERSONAL
3532100116 | JABON LIQUIDO FUNDA CON VÁLVULA PARA RECARGAR DISPENSADOR 500 ML | ND | 22.78% | 3532100116 — JABON LIQUIDO FUNDA CON VÁLVULA PARA RECARGAR DISPENSADOR 50
3532100117 | JABON LIQUIDO FUNDA CON VÁLVULA PARA RECARGAR DISPENSADOR 800 ML | ND | 22.78% | 3532100117 — JABON LIQUIDO FUNDA CON VÁLVULA PARA RECARGAR DISPENSADOR 80
3532100118 | JABON LIQUIDO FUNDA CON VÁLVULA PARA RECARGAR DISPENSADOR 1000 ML | ND | 22.78% | 3532100118 — JABON LIQUIDO FUNDA CON VÁLVULA PARA RECARGAR DISPENSADOR 10
3532100119 | JABON LIQUIDO ANTIBACTERIAL SACHET DE 500 ML CON VALVULA (TRIPA) PARA RECARGAR DISPENSADORES | ND | 22.78% | 3532100119 — JABON LIQUIDO ANTIBACTERIAL SACHET DE 500 ML CON VALVULA (TR
353210012 | MATERIALES TEXTILES IMPREGNADOS CON JABON | ND | 22.78% | 353210012 — MATERIALES TEXTILES IMPREGNADOS CON JABON
3532100120 | JABON LIQUIDO ANTIBACTERIAL SACHET DE 800 ML CON VALVULA TRIPA PARA RECARGAR DISPENSADORES | ND | 22.78% | 3532100120 — JABON LIQUIDO ANTIBACTERIAL SACHET DE 800 ML CON VALVULA TRI
3532100121 | JABON LIQUIDO DE TOCADOR GALON | ND | 22.78% | 3532100121 — JABON LIQUIDO DE TOCADOR GALON
3532100122 | JABON LIQUIDO ANTIBACTERIAL GALON | ND | 22.78% | 3532100122 — JABON LIQUIDO ANTIBACTERIAL GALON
353210013 | DETERGENTE PARA ARTICULOS DE TOCADOR | ND | 22.78% | 353210013 — DETERGENTE PARA ARTICULOS DE TOCADOR
353210014 | LAVA VAJILLA | ND | 22.78% | 353210014 — LAVA VAJILLA
353210015 | JABON DE USO HOSPITALARIO | ND | 22.78% | 353210015 — JABON DE USO HOSPITALARIO
353210016 | JABON BIODEGRADABLE | ND | 22.78% | 353210016 — JABON BIODEGRADABLE
353210017 | JABON DE TOCADOR LIQUIDO CON VALVULA | ND | 22.78% | 353210017 — JABON DE TOCADOR LIQUIDO CON VALVULA
353210018 | JABON LIQUIDO DE FUNDA 1000ML | ND | 22.78% | 353210018 — JABON LIQUIDO DE FUNDA 1000ML
353210019 | JABON LIQUIDO DE FUNDA 800ML | ND | 22.78% | 353210019 — JABON LIQUIDO DE FUNDA 800ML
353210111 | JABON, PRODUCTOS Y PREPARACIONES ORGANICOS TENSOACTIVOS, EN BARRAS, PANES, TROZOS O PIEZAS MOLDEADAS Y PAPEL, GUATA, FIELTRO Y MATERIALES TEXTILES NO TEJIDOS, IMPREGNADOS, REVESTIDOS O CUBIERTOS CON JABON O DETERGENTE PARA OTROS USOS: JABON CASERO(PARA LA | ND | 22.78% | 353210111 — JABON, PRODUCTOS Y PREPARACIONES ORGANICOS TENSOACTIVOS, EN
3532101110 | JABON DE TOCADOR LIQUIDO CON VALVULA 400 ML | ND | 22.78% | 3532101110 — JABON DE TOCADOR LIQUIDO CON VALVULA 400 ML
3532101111 | JABON DE TOCADOR LIQUIDO CON VALVULA 100 ML | ND | 22.78% | 3532101111 — JABON DE TOCADOR LIQUIDO CON VALVULA 100 ML
3532101112 | JABON LIQUIDO PARA RECARGAR GALON | ND | 22.78% | 3532101112 — JABON LIQUIDO PARA RECARGAR GALON
3532101113 | JABON LIQUIDO ESPUMA 500 ML | ND | 22.78% | 3532101113 — JABON LIQUIDO ESPUMA 500 ML
3532101114 | JABON LIQUIDO DE TOCADOR FUNDA CON TAPON PARA RECARGAR DISPENSADOR 1000 ML | ND | 22.78% | 3532101114 — JABON LIQUIDO DE TOCADOR FUNDA CON TAPON PARA RECARGAR DISPE
3532101115 | JABON LIQUIDO DE TOCADOR FUNDA CON TAPON PARA RECARGAR DISPENSADOR 800 ML | ND | 22.78% | 3532101115 — JABON LIQUIDO DE TOCADOR FUNDA CON TAPON PARA RECARGAR DISPE
3532101116 | JABON LIQUIDO DE FUNDA PARA RECARGAR DISPENSADOR 400 ML | ND | 22.78% | 3532101116 — JABON LIQUIDO DE FUNDA PARA RECARGAR DISPENSADOR 400 ML
3532101117 | JABON LIQUIDO DE TOCADOR FUNDA CON TAPON PARA RECARGAR DISPENSADOR 500 ML | ND | 22.78% | 3532101117 — JABON LIQUIDO DE TOCADOR FUNDA CON TAPON PARA RECARGAR DISPE
3532101118 | JABON HOSPITALARIO 1 LITRO | ND | 22.78% | 3532101118 — JABON HOSPITALARIO 1 LITRO
3532101119 | JABON HOSPITALARIO 500 ML | ND | 22.78% | 3532101119 — JABON HOSPITALARIO 500 ML
353210112 | JABON EN BARRA | ND | 22.78% | 353210112 — JABON EN BARRA
3532101120 | LAVAVAJILLA SOLIDO 1000 G | ND | 22.78% | 3532101120 — LAVAVAJILLA SOLIDO 1000 G
3532101121 | LAVAVAJILLA SOLIDO 500 G | ND | 22.78% | 3532101121 — LAVAVAJILLA SOLIDO 500 G
3532101122 | LAVA VAJILLA LIQUIDO DE GALON | ND | 22.78% | 3532101122 — LAVA VAJILLA LIQUIDO DE GALON
3532101123 | LAVA VAJILLA LIQUIDO DE CANECA | ND | 22.78% | 3532101123 — LAVA VAJILLA LIQUIDO DE CANECA
3532101124 | LAVA VAJILLA LIQUIDO DE LITRO | ND | 22.78% | 3532101124 — LAVA VAJILLA LIQUIDO DE LITRO
3532101125 | LIQUIDO (ACEITE) LIMPIA MUEBLES FRASCO 250 CC | ND | 22.78% | 3532101125 — LIQUIDO (ACEITE) LIMPIA MUEBLES FRASCO 250 CC
3532101126 | LIQUIDO (SPRAY) LIMPIA MUEBLES FRASCO 1000 CC | ND | 22.78% | 3532101126 — LIQUIDO (SPRAY) LIMPIA MUEBLES FRASCO 1000 CC
3532101127 | JABON DE TOCADOR EN SPRAY DE 400 ML | ND | 22.78% | 3532101127 — JABON DE TOCADOR EN SPRAY DE 400 ML
3532101128 | JABON DE TOCADOR EN SPRAY DE 800 ML | ND | 22.78% | 3532101128 — JABON DE TOCADOR EN SPRAY DE 800 ML
3532101129 | JABON DE TOCADOR LIQUIDO CON VALVULA 1000 ML | ND | 22.78% | 3532101129 — JABON DE TOCADOR LIQUIDO CON VALVULA 1000 ML
353210113 | DETERGENTE EN POLVO | ND | 22.78% | 353210113 — DETERGENTE EN POLVO
3532101130 | JABON DE TOCADOR EN BARRA 150 G | ND | 22.78% | 3532101130 — JABON DE TOCADOR EN BARRA 150 G
3532101131 | JABON LIQUIDO DE TOCADOR VALVULA DE ESPUMA 250 ML | ND | 22.78% | 3532101131 — JABON LIQUIDO DE TOCADOR VALVULA DE ESPUMA 250 ML
3532101132 | JABON LIQUIDO DE TOCADOR FUNDA CON TRIPA PARA RECARGAR DISPENSADOR 500 ML | ND | 22.78% | 3532101132 — JABON LIQUIDO DE TOCADOR FUNDA CON TRIPA PARA RECARGAR DISPE
3532101133 | JABON LIQUIDO DE TOCADOR FUNDA CON TRIPA PARA RECARGAR DISPENSADOR 800 ML | ND | 22.78% | 3532101133 — JABON LIQUIDO DE TOCADOR FUNDA CON TRIPA PARA RECARGAR DISPE
3532101134 | JABON ESPUMA ANTIBACTERIAL SACHET DE 500 ML CON VALVULA DE ESPUMA PARA RECARGAR DISPENSADORES | ND | 22.78% | 3532101134 — JABON ESPUMA ANTIBACTERIAL SACHET DE 500 ML CON VALVULA DE E
3532101135 | JABON ESPUMA ANTIBACTERIAL SACHET DE 800 ML CON VALVULA DE ESPUMA PARA RECARGAR DISPENSADORES | ND | 22.78% | 3532101135 — JABON ESPUMA ANTIBACTERIAL SACHET DE 800 ML CON VALVULA DE E
3532101136 | JABON LIQUIDO DE TOCADOR FUNDA REPUESTO PARA DISPENSADOR DE ESPUMA 1000 ML | ND | 22.78% | 3532101136 — JABON LIQUIDO DE TOCADOR FUNDA REPUESTO PARA DISPENSADOR DE
353210115 | LIMPIA MUEBLES | ND | 22.78% | 353210115 — LIMPIA MUEBLES
353210116 | CLORO, DESODORANTES, DESINFECTANTE, JABLON LIQUIDO | ND | 22.78% | 353210116 — CLORO, DESODORANTES, DESINFECTANTE, JABLON LIQUIDO
353210117 | JABON DE TOCADOR EN BARRA 125 GR | ND | 22.78% | 353210117 — JABON DE TOCADOR EN BARRA 125 GR
353210118 | JABON DE TOCADOR LIQUIDO CON VALVULA 500 ML | ND | 22.78% | 353210118 — JABON DE TOCADOR LIQUIDO CON VALVULA 500 ML
353210119 | JABON DE TOCADOR LIQUIDO CON VALVULA 250 ML | ND | 22.78% | 353210119 — JABON DE TOCADOR LIQUIDO CON VALVULA 250 ML
353210911 | ACEITE DE MADERA SAPONIZADO | ND | 22.78% | 353210911 — ACEITE DE MADERA SAPONIZADO
353210912 | JABON BLANDO | ND | 22.78% | 353210912 — JABON BLANDO
353210913 | JABON LIQUIDO | ND | 22.78% | 353210913 — JABON LIQUIDO
353210914 | JABON SOLUBLE EN AGUA | ND | 22.78% | 353210914 — JABON SOLUBLE EN AGUA
353210915 | POLVOS O COPOS DE JABON | ND | 22.78% | 353210915 — POLVOS O COPOS DE JABON
353210916 | DETERGENTE EN POLVO AL POR MAYOR | ND | 22.78% | 353210916 — DETERGENTE EN POLVO AL POR MAYOR
353210917 | FUNDA DE DETERGENTE | ND | 22.78% | 353210917 — FUNDA DE DETERGENTE
353210918 | JABON EN ESPRAY | ND | 22.78% | 353210918 — JABON EN ESPRAY
353220011 | AGENTES ABRILLANTADORES | ND | 22.78% | 353220011 — AGENTES ABRILLANTADORES
3532200110 | SHAMPOO PARA ALFOMBRAS | ND | 22.78% | 3532200110 — SHAMPOO PARA ALFOMBRAS
3532200111 | SHAMPOO PARA LAVAR AUTOS | ND | 22.78% | 3532200111 — SHAMPOO PARA LAVAR AUTOS
3532200112 | SUAVIZANTE DE ROPA | ND | 22.78% | 3532200112 — SUAVIZANTE DE ROPA
3532200113 | DESENGRASANTE DE MANOS EN CREMA | ND | 22.78% | 3532200113 — DESENGRASANTE DE MANOS EN CREMA
3532200114 | DETERGENTE HOSPITALARIO 15 KILOS | ND | 22.78% | 3532200114 — DETERGENTE HOSPITALARIO 15 KILOS
3532200115 | DETERGENTE LIQUIDO DE ROPA | ND | 22.78% | 3532200115 — DETERGENTE LIQUIDO DE ROPA
3532200116 | LIQUIDO PARA LIMPIAR VIDRIO 500CC | ND | 22.78% | 3532200116 — LIQUIDO PARA LIMPIAR VIDRIO 500CC
3532200117 | DESENGRASANTE INDUSTRIAL LIQUIDO GALON | ND | 22.78% | 3532200117 — DESENGRASANTE INDUSTRIAL LIQUIDO GALON
3532200118 | DESENGRASANTE INDUSTRIAL LIQUIDO CANECA | ND | 22.78% | 3532200118 — DESENGRASANTE INDUSTRIAL LIQUIDO CANECA
3532200119 | DESENGRASANTE INDUSTRIAL LIQUIDO PARA EL AREA DE ALIMENTOS GALON | ND | 22.78% | 3532200119 — DESENGRASANTE INDUSTRIAL LIQUIDO PARA EL AREA DE ALIMENTOS G
353220012 | DESENGRASANTES | ND | 22.78% | 353220012 — DESENGRASANTES
3532200120 | DESENGRASANTE DE MANOS EN CREMA DE 1000 GR. | ND | 22.78% | 3532200120 — DESENGRASANTE DE MANOS EN CREMA DE 1000 GR.
3532200121 | DESENGRASANTE DE MANOS EN CREMA DE 500 GR. | ND | 22.78% | 3532200121 — DESENGRASANTE DE MANOS EN CREMA DE 500 GR.
3532200122 | LIQUIDO PARA LIMPIAR VIDRIO ATOMIZADOR 500 CC | ND | 22.78% | 3532200122 — LIQUIDO PARA LIMPIAR VIDRIO ATOMIZADOR 500 CC
3532200123 | LIQUIDO PARA LIMPIAR VIDRIOS GALON | ND | 22.78% | 3532200123 — LIQUIDO PARA LIMPIAR VIDRIOS GALON
3532200124 | LIQUIDO PARA LIMPIAR VIDRIOS LITRO | ND | 22.78% | 3532200124 — LIQUIDO PARA LIMPIAR VIDRIOS LITRO
3532200125 | REMOVEDOR DE CERA GALON | ND | 22.78% | 3532200125 — REMOVEDOR DE CERA GALON
3532200126 | REMOVEDOR DE CERA CANECA | ND | 22.78% | 3532200126 — REMOVEDOR DE CERA CANECA
3532200127 | SHAMPOO PARA ALFOMBRAS GALON | ND | 22.78% | 3532200127 — SHAMPOO PARA ALFOMBRAS GALON
3532200128 | SHAMPOO PARA AUTOS GALON | ND | 22.78% | 3532200128 — SHAMPOO PARA AUTOS GALON
3532200129 | SUAVIZANTE DE ROPA GALON | ND | 22.78% | 3532200129 — SUAVIZANTE DE ROPA GALON
353220013 | DETERGENTES SINTETICOS | ND | 22.78% | 353220013 — DETERGENTES SINTETICOS
3532200130 | SUAVIZANTE DE ROPA CANECA | ND | 22.78% | 3532200130 — SUAVIZANTE DE ROPA CANECA
3532200131 | DESENGRASANTE LIQUIDO MULTIUSO LITRO | ND | 22.78% | 3532200131 — DESENGRASANTE LIQUIDO MULTIUSO LITRO
3532200132 | DESENGRASANTE LIQUIDO MULTIUSO GALON | ND | 22.78% | 3532200132 — DESENGRASANTE LIQUIDO MULTIUSO GALON
3532200133 | DESENGRASANTE LIQUIDO MULTIUSO CANECA | ND | 22.78% | 3532200133 — DESENGRASANTE LIQUIDO MULTIUSO CANECA
3532200134 | DESENGRASANTE LIQUIDO MULTIUSO 600 CC CON ASPERSOR | ND | 22.78% | 3532200134 — DESENGRASANTE LIQUIDO MULTIUSO 600 CC CON ASPERSOR
3532200135 | DESENGRASANTE LIQUIDO MULTIUSO PARA EL AREA DE ALIMENTOS GALON | ND | 22.78% | 3532200135 — DESENGRASANTE LIQUIDO MULTIUSO PARA EL AREA DE ALIMENTOS GAL
3532200136 | LIMPIADOR PARA PISO FLOTANTE GALON | ND | 22.78% | 3532200136 — LIMPIADOR PARA PISO FLOTANTE GALON
3532200137 | LIMPIADOR PARA PISO FLOTANTE CANECA | ND | 22.78% | 3532200137 — LIMPIADOR PARA PISO FLOTANTE CANECA
3532200138 | LIMPIADOR Y MANTENEDOR PARA PISOS GALON | ND | 22.78% | 3532200138 — LIMPIADOR Y MANTENEDOR PARA PISOS GALON
3532200139 | LIMPIADOR Y MANTENEDOR PARA PISOS CANECA | ND | 22.78% | 3532200139 — LIMPIADOR Y MANTENEDOR PARA PISOS CANECA
353220014 | DISPERSIONES DE LOS AGENTES TENSOACTIVOS | ND | 22.78% | 353220014 — DISPERSIONES DE LOS AGENTES TENSOACTIVOS
3532200140 | DESENGRASANTE DECAPANTE ESPECIALIZADO GALON | ND | 22.78% | 3532200140 — DESENGRASANTE DECAPANTE ESPECIALIZADO GALON
3532200141 | DESENGRASANTE DECAPANTE ESPECIALIZADO CANECA | ND | 22.78% | 3532200141 — DESENGRASANTE DECAPANTE ESPECIALIZADO CANECA
3532200142 | DESENGRASANTE TEXTIL GALON | ND | 22.78% | 3532200142 — DESENGRASANTE TEXTIL GALON
3532200143 | DESENGRASANTE TEXTIL CANECA | ND | 22.78% | 3532200143 — DESENGRASANTE TEXTIL CANECA
3532200144 | BLANQUEADOR OXIGENADO GALON | ND | 22.78% | 3532200144 — BLANQUEADOR OXIGENADO GALON
3532200145 | BLANQUEADOR OXIGENADO CANECA | ND | 22.78% | 3532200145 — BLANQUEADOR OXIGENADO CANECA
353220015 | LIMPIA CONTACTOS CON GRASA | ND | 22.78% | 353220015 — LIMPIA CONTACTOS CON GRASA
353220016 | LIMPIA CONTACTOS SECO | ND | 22.78% | 353220016 — LIMPIA CONTACTOS SECO
353220017 | LIQUIDO PARA LIMPIAR MANCHAS | ND | 22.78% | 353220017 — LIQUIDO PARA LIMPIAR MANCHAS
353220018 | LIQUIDO PARA LIMPIAR VIDRIOS | ND | 22.78% | 353220018 — LIQUIDO PARA LIMPIAR VIDRIOS
353220019 | LIQUIDO REMOVEDOR DE CERA | ND | 22.78% | 353220019 — LIQUIDO REMOVEDOR DE CERA
353220111 | AGENTES TENSOACTIVOS, PREPARADOS PARA LAVADO Y LIMPIEZA, N.C.P., NO ACONDICIONADOS PARA LA VENTA AL POR MENOR: AGENTES ABRILLANTADORES, DESGRASANTES, DISPERSANTES, EMPAPANTES (HUMECTANTES), EMULSIONADORES, DETERGENTES SINTETICOS, ETC. | ND | 22.78% | 353220111 — AGENTES TENSOACTIVOS, PREPARADOS PARA LAVADO Y LIMPIEZA, N.C
353220113 | AGENTES TENSOACTIVOS DESGRASANTES | ND | 22.78% | 353220113 — AGENTES TENSOACTIVOS DESGRASANTES
353220114 | AGENTES TENSOACTIVOS DISPERSANTES | ND | 22.78% | 353220114 — AGENTES TENSOACTIVOS DISPERSANTES
353220115 | AGENTES TENSOACTIVOS EMPAPANTES (HUMECTANTES) | ND | 22.78% | 353220115 — AGENTES TENSOACTIVOS EMPAPANTES (HUMECTANTES)
353220116 | AGENTES TENSOACTIVOS EMULSIONADORES | ND | 22.78% | 353220116 — AGENTES TENSOACTIVOS EMULSIONADORES
353220117 | AGENTES TENSOACTIVOS DETERGENTES SINTETICOS | ND | 22.78% | 353220117 — AGENTES TENSOACTIVOS DETERGENTES SINTETICOS
353230011 | AGUA DE COLONIA | ND | 23.29% | 353230011 — AGUA DE COLONIA
353230012 | LAVANDA | ND | 23.29% | 353230012 — LAVANDA
353230013 | PERFUMES EN FORMA LIQUIDA | ND | 23.29% | 353230013 — PERFUMES EN FORMA LIQUIDA
353230014 | PERFUMES EN FORMA DE CREMA O SOLIDA | ND | 23.29% | 353230014 — PERFUMES EN FORMA DE CREMA O SOLIDA
353230111 | ACEITES | ND | 23.29% | 353230111 — ACEITES
353230112 | ASTRINGENTES | ND | 23.29% | 353230112 — ASTRINGENTES
353230113 | CREMAS | ND | 23.29% | 353230113 — CREMAS
353230115 | MAQUILLAJE LIQUIDO | ND | 23.29% | 353230115 — MAQUILLAJE LIQUIDO
353230211 | CHAMPU | ND | 23.29% | 353230211 — CHAMPU
353230212 | PREPARACIONES PARA ONDULACION | ND | 23.29% | 353230212 — PREPARACIONES PARA ONDULACION
353230213 | DESRIZADOS PERMANENTES | ND | 23.29% | 353230213 — DESRIZADOS PERMANENTES
353230214 | LACAS | ND | 23.29% | 353230214 — LACAS
353230215 | BRILLANTINA | ND | 23.29% | 353230215 — BRILLANTINA
353230217 | TINTES | ND | 23.29% | 353230217 — TINTES
353230218 | LOCIONES | ND | 23.29% | 353230218 — LOCIONES
353230311 | DENTIFRICOS | ND | 23.29% | 353230311 — DENTIFRICOS
353230312 | HILO DENTAL | ND | 23.29% | 353230312 — HILO DENTAL
353230313 | CREMAS DENTALES | ND | 23.29% | 353230313 — CREMAS DENTALES
353230314 | PERFUMES ORALES | ND | 23.29% | 353230314 — PERFUMES ORALES
353230315 | POLVOS DENTALES | ND | 23.29% | 353230315 — POLVOS DENTALES
353230411 | BARRAS DE ALUMBRE | ND | 23.29% | 353230411 — BARRAS DE ALUMBRE
353230412 | CREMAS DE AFEITAR | ND | 23.29% | 353230412 — CREMAS DE AFEITAR
353230413 | ESPUMAS DE AFEITAR | ND | 23.29% | 353230413 — ESPUMAS DE AFEITAR
353230414 | GELATINAS DE AFEITAR | ND | 23.29% | 353230414 — GELATINAS DE AFEITAR
353230415 | LAPICES ESTIPTICOS | ND | 23.29% | 353230415 — LAPICES ESTIPTICOS
353230416 | LOCIONES PARA ANTES DE AFEITAR | ND | 23.29% | 353230416 — LOCIONES PARA ANTES DE AFEITAR
353230417 | LOCIONES PARA DESPUES DE AFEITAR | ND | 23.29% | 353230417 — LOCIONES PARA DESPUES DE AFEITAR
353230511 | BANDA ANTISUDOR ELABORADA EN MEZCLA 60% ALGODON - 40% LYCRA Y/O SPANDEX | ND | 23.29% | 353230511 — BANDA ANTISUDOR ELABORADA EN MEZCLA 60% ALGODON - 40% LYCRA
353230512 | BANDA ANTISUDOR ELABORADA EN MEZCLA 70% ALGODON - 30% LYCRA Y/O SPANDEX | ND | 23.29% | 353230512 — BANDA ANTISUDOR ELABORADA EN MEZCLA 70% ALGODON - 30% LYCRA
353230513 | BANDA ANTISUDOR ELABORADA EN MEZCLA 80% ALGODON - 20% LYCRA Y/O SPANDEX | ND | 23.29% | 353230513 — BANDA ANTISUDOR ELABORADA EN MEZCLA 80% ALGODON - 20% LYCRA
353230514 | BANDA ANTISUDOR ELABORADA EN MEZCLA 90% ALGODON - 10% LYCRA Y/O SPANDEX | ND | 23.29% | 353230514 — BANDA ANTISUDOR ELABORADA EN MEZCLA 90% ALGODON - 10% LYCRA
353230515 | BANDA ANTISUDOR ELABORADA EN MEZCLA 95% ALGODON - 5% LYCRA Y/O SPANDEX | ND | 23.29% | 353230515 — BANDA ANTISUDOR ELABORADA EN MEZCLA 95% ALGODON - 5% LYCRA Y
353230611 | ACEITES PARA EL BANO | ND | 23.29% | 353230611 — ACEITES PARA EL BANO
353230612 | BURBUJAS PERFUMADAS | ND | 23.29% | 353230612 — BURBUJAS PERFUMADAS
353230613 | ESPUMAS PARA EL BANO | ND | 23.29% | 353230613 — ESPUMAS PARA EL BANO
353230711 | PREPARACIONES PARA LENTES DE CONTACTO | ND | 23.29% | 353230711 — PREPARACIONES PARA LENTES DE CONTACTO
353230712 | COPOS TEXTILES PERFUMADOS | ND | 23.29% | 353230712 — COPOS TEXTILES PERFUMADOS
353230713 | DEPILATORIOS | ND | 23.29% | 353230713 — DEPILATORIOS
353230714 | FIELTRO IMPREGNADO | ND | 23.29% | 353230714 — FIELTRO IMPREGNADO
353230715 | GUATES IMPREGNADAS | ND | 23.29% | 353230715 — GUATES IMPREGNADAS
3533100110 | AROMATIZACIÓN PARA EVENTOS | NP | 0% | 3533100110 — AROMATIZACIÓN PARA EVENTOS
3533100111 | BACTERICIDA, VIRUCIDA Y AROMATIZANTE PARA LA DESINFECCION | NP | 0% | 3533100111 — BACTERICIDA, VIRUCIDA Y AROMATIZANTE PARA LA DESINFECCION
3533100112 | DESODORANTE AMBIENTAL EN PASTILLAS | NP | 0% | 3533100112 — DESODORANTE AMBIENTAL EN PASTILLAS
3533100113 | DESODORANTE AMBIENTAL PARA CONEXIÓN ELÉCTRICA | NP | 0% | 3533100113 — DESODORANTE AMBIENTAL PARA CONEXIÓN ELÉCTRICA
3533100114 | AMBIENTAL EN AEROSOL | ND | 6.06% | 3533100114 — AMBIENTAL EN AEROSOL
3533100115 | AMBIENTAL EN SPRAY VARIAS FRAGANCIAS DE 400CC | ND | 6.06% | 3533100115 — AMBIENTAL EN SPRAY VARIAS FRAGANCIAS DE 400CC
3533100116 | AMBIENTAL CONCENTRADO LIQUIDO GALON | ND | 24.23% | 3533100116 — AMBIENTAL CONCENTRADO LIQUIDO GALON
3533100117 | AMBIENTAL CONCENTRADO LIQUIDO CANECA | ND | 24.23% | 3533100117 — AMBIENTAL CONCENTRADO LIQUIDO CANECA
3533100118 | AMBIENTAL CONCENTRADO LIQUIDO LITRO | ND | 24.23% | 3533100118 — AMBIENTAL CONCENTRADO LIQUIDO LITRO
3533100119 | AMBIENTAL VARIAS FRAGANCIAS EN AEROSOL 360 CC | ND | 24.23% | 3533100119 — AMBIENTAL VARIAS FRAGANCIAS EN AEROSOL 360 CC
353310012 | CARBONO ACTIVADO | ND | 24.23% | 353310012 — CARBONO ACTIVADO
3533100120 | AMBIENTAL VARIAS FRAGANCIAS EN AEROSOL 400 CC | ND | 24.23% | 3533100120 — AMBIENTAL VARIAS FRAGANCIAS EN AEROSOL 400 CC
3533100121 | AMBIENTAL EN PASTILLA 95 G | ND | 24.23% | 3533100121 — AMBIENTAL EN PASTILLA 95 G
3533100122 | AMBIENTAL EN ATOMIZADOR VARIAS FRAGANCIAS DE 600 CC | ND | 24.23% | 3533100122 — AMBIENTAL EN ATOMIZADOR VARIAS FRAGANCIAS DE 600 CC
3533100123 | AMBIENTAL EN ATOMIZADOR VARIAS FRAGANCIAS DE 400 CC | ND | 24.23% | 3533100123 — AMBIENTAL EN ATOMIZADOR VARIAS FRAGANCIAS DE 400 CC
3533100124 | AMBIENTAL ELECTRICO MAS DISPENSADOR EN BOTELLA | ND | 24.23% | 3533100124 — AMBIENTAL ELECTRICO MAS DISPENSADOR EN BOTELLA
3533100125 | REPUESTO AMBIENTAL ELECTRICO EN BOTELLA | ND | 24.23% | 3533100125 — REPUESTO AMBIENTAL ELECTRICO EN BOTELLA
3533100126 | AMBIENTAL LIQUIDO GALON | ND | 22.78% | 3533100126 — AMBIENTAL LIQUIDO GALON
353310013 | DESODORANTES DE AUTOMOVILES | NP | 0% | 353310013 — DESODORANTES DE AUTOMOVILES
353310014 | DESODORANTES DE HABITACIONES | NP | 0% | 353310014 — DESODORANTES DE HABITACIONES
353310015 | DESODORANTE DE REFIGERADORES | ND | 24.23% | 353310015 — DESODORANTE DE REFIGERADORES
353310016 | PERFUMES PARA HABITACIONES | NP | 0% | 353310016 — PERFUMES PARA HABITACIONES
353310017 | INCIENSO PREPARADOS | ND | 24.23% | 353310017 — INCIENSO PREPARADOS
353310018 | DESODORANTE AMBIENTAL | NP | 0% | 353310018 — DESODORANTE AMBIENTAL
353310019 | AMBIENTAL LIQUIDO | NP | 0% | 353310019 — AMBIENTAL LIQUIDO
353320011 | CERAS ARTIFICIALES DE LIGNITO Y CERAS PREPARADAS DE LIGNITO QUIMICAMENTE MODIFICADO. | ND | 24.23% | 353320011 — CERAS ARTIFICIALES DE LIGNITO Y CERAS PREPARADAS DE LIGNITO
353320111 | CERAS ARTIFICIALES Y CERAS PREPARADAS DE POLIETILENOGLICOL | ND | 24.23% | 353320111 — CERAS ARTIFICIALES Y CERAS PREPARADAS DE POLIETILENOGLICOL
353320311 | CERA DE CARNAUBA | ND | 24.23% | 353320311 — CERA DE CARNAUBA
353320312 | CERA DE MONTAN | ND | 24.23% | 353320312 — CERA DE MONTAN
353320313 | CERA DE POLICLORONAFTALENO | ND | 24.23% | 353320313 — CERA DE POLICLORONAFTALENO
353320314 | CERA DE POLIETILENO | ND | 24.23% | 353320314 — CERA DE POLIETILENO
353320315 | CERAS ARTIFICIALES | ND | 24.23% | 353320315 — CERAS ARTIFICIALES
353320316 | CERAS DE INSECTOS | ND | 24.23% | 353320316 — CERAS DE INSECTOS
353320317 | CERAS DE ANIMALES | ND | 24.23% | 353320317 — CERAS DE ANIMALES
353320318 | CERAS VEGETALES | ND | 24.23% | 353320318 — CERAS VEGETALES
353330011 | BETUNES | ND | 24.23% | 353330011 — BETUNES
353330012 | PAPEL PARA LUSTRAR CALZADO | ND | 24.23% | 353330012 — PAPEL PARA LUSTRAR CALZADO
353330013 | CEPILLO PARA LUSTRAR CALZADO CON LUSTRE | ND | 24.23% | 353330013 — CEPILLO PARA LUSTRAR CALZADO CON LUSTRE
353330111 | LUSTRES, CREMAS Y PREPARADOS ANALOGOS PARA LA CONSERVACION DE MUEBLES Y PISOS DE MADERA Y OTROS ARTICULOS DE MADERA (INCLUSO PAPEL, GUATA, FIELTRO, MATERIALES TEXTILES NO TEJIDOS, MATERIALES DE PLASTICO O CAUCHO CELULAR, IMPREGNADOS, REVESTIDOS). | ND | 24.23% | 353330111 — LUSTRES, CREMAS Y PREPARADOS ANALOGOS PARA LA CONSERVACION D
353330211 | LUSTRES Y PREPARADOS ANALOGOS PARA CARROCERIAS, EXCEPTO LUSTRES PARA METALES (INCLUSO, PAPEL, GUATA, FIELTRO, MATERIALES TEXTILES NO TEJIDOS, MATERIALES DE PLASTICO O CAUCHO CELULAR, IMPREGNADOS, REVESTIDOS O RECUBIERTOS DE DICHOS PREPARADOS) | ND | 24.23% | 353330211 — LUSTRES Y PREPARADOS ANALOGOS PARA CARROCERIAS, EXCEPTO LUST
353330311 | LUSTRES, CREMAS Y PREPARADOS SIMILARES PARA VIDRIO O METAL (INCLUSO PAPEL, GUATA, FIELTRO, MATERIALES TEXTILES NO TEJIDOS, MATERIALES PLASTICOS O CAUCHO CELULAR, IMPREGNADOS, REVESTIDOS O RECUBIERTOS DE DICHOS PREPARADOS) | ND | 24.23% | 353330311 — LUSTRES, CREMAS Y PREPARADOS SIMILARES PARA VIDRIO O METAL (
353340011 | ABRASIVOS NO TEJIDOS EN ALMOHADILLA | ND | 24.23% | 353340011 — ABRASIVOS NO TEJIDOS EN ALMOHADILLA
3533400110 | ABRASIVOS NO TEJIDOS EN DISCO EN CARBURO DE SILICIO,FINO(70,80,90,100,120) DE 7 MILIMETROS | ND | 24.23% | 3533400110 — ABRASIVOS NO TEJIDOS EN DISCO EN CARBURO DE SILICIO,FINO(70,
3533400111 | ABRASIVOS NO TEJIDOS EN DISCO EN CARBURO DE SILICIO,FINO(70,80,90,100,120) DE 8 MILIMETROS | ND | 24.23% | 3533400111 — ABRASIVOS NO TEJIDOS EN DISCO EN CARBURO DE SILICIO,FINO(70,
3533400112 | ABRASIVOS NO TEJIDOS EN DISCO EN CARBURO DE SILICIO,GRUESO(14,16,20,24) DE 4 1/2 MILIMETROS | ND | 24.23% | 3533400112 — ABRASIVOS NO TEJIDOS EN DISCO EN CARBURO DE SILICIO,GRUESO(1
3533400113 | ABRASIVOS NO TEJIDOS EN DISCO EN CARBURO DE SILICIO,GRUESO(14,16,20,24) DE 6 MILIMETROS | ND | 24.23% | 3533400113 — ABRASIVOS NO TEJIDOS EN DISCO EN CARBURO DE SILICIO,GRUESO(1
3533400114 | ABRASIVOS NO TEJIDOS EN DISCO EN CARBURO DE SILICIO,GRUESO(14,16,20,24) DE 7 MILIMETROS | ND | 24.23% | 3533400114 — ABRASIVOS NO TEJIDOS EN DISCO EN CARBURO DE SILICIO,GRUESO(1
3533400115 | ABRASIVOS NO TEJIDOS EN DISCO EN CARBURO DE SILICIO,GRUESO(14,16,20,24) DE 8 MILIMETROS | ND | 24.23% | 3533400115 — ABRASIVOS NO TEJIDOS EN DISCO EN CARBURO DE SILICIO,GRUESO(1
3533400116 | ABRASIVOS METALICOS EN DISCOS TRENZADOS EN 0,4 MILIMETROS DE DIAMETROS | NP | 0% | 3533400116 — ABRASIVOS METALICOS EN DISCOS TRENZADOS EN 0,4 MILIMETROS DE
3533400117 | ABRASIVOS METALICOS EN DISCOS TRENZADOS EN 0,7 MILIMETROS DE DIAMETROS | ND | 24.23% | 3533400117 — ABRASIVOS METALICOS EN DISCOS TRENZADOS EN 0,7 MILIMETROS DE
3533400118 | ABRASIVOS METALICOS EN DISCOS TRENZADOS EN 0.5 MILIMETROS DE DIAMETROS | ND | 24.23% | 3533400118 — ABRASIVOS METALICOS EN DISCOS TRENZADOS EN 0.5 MILIMETROS DE
3533400119 | ABRASIVOS METALICOS EN DISCOS TRENZADOS EN 0.6 MILIMETROS DE DIAMETROS | ND | 24.23% | 3533400119 — ABRASIVOS METALICOS EN DISCOS TRENZADOS EN 0.6 MILIMETROS DE
353340012 | ABRASIVOS NO TEJIDOS EN BANDAS DE ACONDICIONAMIENTO SUPERFICIAL | ND | 24.23% | 353340012 — ABRASIVOS NO TEJIDOS EN BANDAS DE ACONDICIONAMIENTO SUPERFIC
3533400120 | ABRASIVOS METALICOS EN GRATAS CIRCULARES | NP | 0% | 3533400120 — ABRASIVOS METALICOS EN GRATAS CIRCULARES
3533400121 | ABRASIVOS METALICOS EN GRATAS CIRCULARES,MONOFILAMENTOS | NP | 0% | 3533400121 — ABRASIVOS METALICOS EN GRATAS CIRCULARES,MONOFILAMENTOS
3533400122 | ABRASIVOS METALICOS EN GRATAS CIRCULARES,MONOFILAMENTOS,OXIDO DE ALUMINIO | ND | 24.23% | 3533400122 — ABRASIVOS METALICOS EN GRATAS CIRCULARES,MONOFILAMENTOS,OXID
3533400123 | ABRASIVOS METALICOS EN GRATAS CIRCULARES,RIZADO,ACERO AL CARBONO | ND | 24.23% | 3533400123 — ABRASIVOS METALICOS EN GRATAS CIRCULARES,RIZADO,ACERO AL CAR
3533400124 | ABRASIVOS METALICOS EN GRATAS CIRCULARES,RIZADO,ACERO INOXIDABLE | NP | 0% | 3533400124 — ABRASIVOS METALICOS EN GRATAS CIRCULARES,RIZADO,ACERO INOXID
3533400125 | ABRASIVOS METALICOS EN GRATAS CIRCULARES,RIZADO,ACERO LATONADO | ND | 24.23% | 3533400125 — ABRASIVOS METALICOS EN GRATAS CIRCULARES,RIZADO,ACERO LATONA
3533400126 | ABRASIVOS METALICOS EN GRATAS CIRCULARES,RIZADO,BRONCE | NP | 0% | 3533400126 — ABRASIVOS METALICOS EN GRATAS CIRCULARES,RIZADO,BRONCE
3533400128 | ABRASIVO METALICO | ND | 24.23% | 3533400128 — ABRASIVO METALICO
353340013 | ABRASIVOS NO TEJIDOS EN BANDAS DE ACONDICIONAMIENTO SUPERFICIAL,RESINA IMPERMEABLE | ND | 24.23% | 353340013 — ABRASIVOS NO TEJIDOS EN BANDAS DE ACONDICIONAMIENTO SUPERFIC
3533400130 | ABRASIVO METALICO EN CEPILLO DESCARBONIZADO,ACERO INOXIDABLE,0,5 MM,ESPIGA | ND | 24.23% | 3533400130 — ABRASIVO METALICO EN CEPILLO DESCARBONIZADO,ACERO INOXIDABLE
3533400131 | ABRASIVO METALICO EN CEPILLO DESCARBONIZADO,ACERO INOXIDABLE,0,6 MM,ESPIGA | ND | 24.23% | 3533400131 — ABRASIVO METALICO EN CEPILLO DESCARBONIZADO,ACERO INOXIDABLE
3533400132 | ABRASIVO METALICO EN CEPILLO DESCARBONIZADO,BRONCE,0,5 MM,ESPIGA | ND | 24.23% | 3533400132 — ABRASIVO METALICO EN CEPILLO DESCARBONIZADO,BRONCE,0,5 MM,ES
3533400133 | ABRASIVO METALICO EN CEPILLO DESCARBONIZADO,BRONCE,0,6 MM,ESPIGA | NP | 0% | 3533400133 — ABRASIVO METALICO EN CEPILLO DESCARBONIZADO,BRONCE,0,6 MM,ES
3533400134 | ABRASIVO METALICO EN COPA | ND | 24.23% | 3533400134 — ABRASIVO METALICO EN COPA
3533400135 | HERRAMIENTAS PARA PERFORACION, ABRASIVOS AGLOMERADOS | ND | 24.23% | 3533400135 — HERRAMIENTAS PARA PERFORACION, ABRASIVOS AGLOMERADOS
3533400136 | ABRASIVOS AGLOMERADOS EN PUNTAS MONTADAS TIPOB,TIPO B101 | ND | 24.23% | 3533400136 — ABRASIVOS AGLOMERADOS EN PUNTAS MONTADAS TIPOB,TIPO B101
3533400137 | ABRASIVOS AGLOMERADOS EN PUNTAS MONTADAS TIPOB,TIPO B102 | ND | 24.23% | 3533400137 — ABRASIVOS AGLOMERADOS EN PUNTAS MONTADAS TIPOB,TIPO B102
3533400138 | ABRASIVOS AGLOMERADOS EN PUNTAS MONTADAS TIPOB,TIPO B103 | ND | 24.23% | 3533400138 — ABRASIVOS AGLOMERADOS EN PUNTAS MONTADAS TIPOB,TIPO B103
3533400139 | ABRASIVOS AGLOMERADOS EN PUNTAS MONTADAS TIPOB,TIPO B104 | ND | 24.23% | 3533400139 — ABRASIVOS AGLOMERADOS EN PUNTAS MONTADAS TIPOB,TIPO B104
353340014 | ABRASIVOS NO TEJIDOS EN BANDAS DE ACONDICIONAMIENTO SUPERFICIAL,RESINA IMPERMEABLE ESMERIL | ND | 24.23% | 353340014 — ABRASIVOS NO TEJIDOS EN BANDAS DE ACONDICIONAMIENTO SUPERFIC
3533400140 | ABRASIVOS AGLOMERADOS EN PUNTAS MONTADAS TIPOB,TIPO B111 | ND | 24.23% | 3533400140 — ABRASIVOS AGLOMERADOS EN PUNTAS MONTADAS TIPOB,TIPO B111
3533400141 | ABRASIVOS AGLOMERADOS EN PUNTAS MONTADAS TIPOB,TIPO B112 | ND | 24.23% | 3533400141 — ABRASIVOS AGLOMERADOS EN PUNTAS MONTADAS TIPOB,TIPO B112
3533400142 | ABRASIVOS AGLOMERADOS EN PUNTAS MONTADAS TIPOB,TIPO B113 | ND | 24.23% | 3533400142 — ABRASIVOS AGLOMERADOS EN PUNTAS MONTADAS TIPOB,TIPO B113
3533400143 | ABRASIVOS AGLOMERADOS EN PUNTAS MONTADAS TIPOB,TIPO B114 | ND | 24.23% | 3533400143 — ABRASIVOS AGLOMERADOS EN PUNTAS MONTADAS TIPOB,TIPO B114
3533400144 | ABRASIVOS AGLOMERADOS EN PUNTAS MONTADAS TIPOB,TIPO B115 | ND | 24.23% | 3533400144 — ABRASIVOS AGLOMERADOS EN PUNTAS MONTADAS TIPOB,TIPO B115
3533400145 | ABRASIVOS AGLOMERADOS EN PUNTAS MONTADAS TIPOB,TIPO B121 | ND | 24.23% | 3533400145 — ABRASIVOS AGLOMERADOS EN PUNTAS MONTADAS TIPOB,TIPO B121
3533400146 | ABRASIVOS AGLOMERADOS EN PUNTAS MONTADAS TIPOB,TIPO B122 | ND | 24.23% | 3533400146 — ABRASIVOS AGLOMERADOS EN PUNTAS MONTADAS TIPOB,TIPO B122
3533400147 | ABRASIVOS AGLOMERADOS EN PUNTAS MONTADAS TIPOB,TIPO B123 | ND | 24.23% | 3533400147 — ABRASIVOS AGLOMERADOS EN PUNTAS MONTADAS TIPOB,TIPO B123
3533400148 | ABRASIVOS AGLOMERADOS EN PUNTAS MONTADAS TIPOB,TIPO B131 | ND | 24.23% | 3533400148 — ABRASIVOS AGLOMERADOS EN PUNTAS MONTADAS TIPOB,TIPO B131
3533400149 | ABRASIVOS AGLOMERADOS EN PUNTAS MONTADAS TIPOB,TIPO B132 | ND | 24.23% | 3533400149 — ABRASIVOS AGLOMERADOS EN PUNTAS MONTADAS TIPOB,TIPO B132
353340015 | ABRASIVOS NO TEJIDOS EN BANDAS DE ACONDICIONAMIENTO SUPERFICIAL,RESINA IMPERMEABLE, | ND | 24.23% | 353340015 — ABRASIVOS NO TEJIDOS EN BANDAS DE ACONDICIONAMIENTO SUPERFIC
3533400150 | ABRASIVOS AGLOMERADOS EN PUNTAS MONTADAS TIPOB,TIPO B133 | ND | 24.23% | 3533400150 — ABRASIVOS AGLOMERADOS EN PUNTAS MONTADAS TIPOB,TIPO B133
3533400151 | ABRASIVOS AGLOMERADOS EN PUNTAS MONTADAS TIPOB,TIPO B134 | ND | 24.23% | 3533400151 — ABRASIVOS AGLOMERADOS EN PUNTAS MONTADAS TIPOB,TIPO B134
3533400152 | ABRASIVOS AGLOMERADOS EN PUNTAS MONTADAS TIPOB,TIPO B135 | ND | 24.23% | 3533400152 — ABRASIVOS AGLOMERADOS EN PUNTAS MONTADAS TIPOB,TIPO B135
3533400153 | ABRASIVOS AGLOMERADOS EN PUNTAS MONTADAS TIPOB,TIPO B136 | ND | 24.23% | 3533400153 — ABRASIVOS AGLOMERADOS EN PUNTAS MONTADAS TIPOB,TIPO B136
3533400154 | ABRASIVOS AGLOMERADOS EN PUNTAS MONTADAS TIPOB,TIPO B41 | ND | 24.23% | 3533400154 — ABRASIVOS AGLOMERADOS EN PUNTAS MONTADAS TIPOB,TIPO B41
3533400155 | ABRASIVOS AGLOMERADOS EN PUNTAS MONTADAS TIPOB,TIPO B42 | ND | 24.23% | 3533400155 — ABRASIVOS AGLOMERADOS EN PUNTAS MONTADAS TIPOB,TIPO B42
3533400156 | ABRASIVOS AGLOMERADOS EN PUNTAS MONTADAS TIPOB,TIPO B43 | ND | 24.23% | 3533400156 — ABRASIVOS AGLOMERADOS EN PUNTAS MONTADAS TIPOB,TIPO B43
3533400157 | ABRASIVOS AGLOMERADOS EN PUNTAS MONTADAS TIPOB,TIPO B44 | ND | 24.23% | 3533400157 — ABRASIVOS AGLOMERADOS EN PUNTAS MONTADAS TIPOB,TIPO B44
3533400158 | ABRASIVOS AGLOMERADOS EN PUNTAS MONTADAS TIPOB,TIPO B46 | ND | 24.23% | 3533400158 — ABRASIVOS AGLOMERADOS EN PUNTAS MONTADAS TIPOB,TIPO B46
3533400159 | ABRASIVOS AGLOMERADOS EN PUNTAS MONTADAS TIPOB,TIPO B47 | ND | 24.23% | 3533400159 — ABRASIVOS AGLOMERADOS EN PUNTAS MONTADAS TIPOB,TIPO B47
353340016 | ABRASIVOS NO TEJIDOS EN BANDAS DE ACONDICIONAMIENTO SUPERFICIAL,RESINA SOBRE COLA | ND | 24.23% | 353340016 — ABRASIVOS NO TEJIDOS EN BANDAS DE ACONDICIONAMIENTO SUPERFIC
3533400160 | ABRASIVOS AGLOMERADOS EN PUNTAS MONTADAS TIPOB,TIPO B51 | ND | 24.23% | 3533400160 — ABRASIVOS AGLOMERADOS EN PUNTAS MONTADAS TIPOB,TIPO B51
3533400161 | ABRASIVOS AGLOMERADOS EN PUNTAS MONTADAS TIPOB,TIPO B52 | ND | 24.23% | 3533400161 — ABRASIVOS AGLOMERADOS EN PUNTAS MONTADAS TIPOB,TIPO B52
3533400162 | ABRASIVOS AGLOMERADOS EN PUNTAS MONTADAS TIPOB,TIPO B53 | ND | 24.23% | 3533400162 — ABRASIVOS AGLOMERADOS EN PUNTAS MONTADAS TIPOB,TIPO B53
3533400163 | ABRASIVOS AGLOMERADOS EN PUNTAS MONTADAS TIPOB,TIPO B54 | ND | 24.23% | 3533400163 — ABRASIVOS AGLOMERADOS EN PUNTAS MONTADAS TIPOB,TIPO B54
3533400164 | ABRASIVOS AGLOMERADOS EN PUNTAS MONTADAS TIPOB,TIPO B55 | ND | 24.23% | 3533400164 — ABRASIVOS AGLOMERADOS EN PUNTAS MONTADAS TIPOB,TIPO B55
3533400165 | ABRASIVOS AGLOMERADOS EN PUNTAS MONTADAS TIPOB,TIPO B61 | ND | 24.23% | 3533400165 — ABRASIVOS AGLOMERADOS EN PUNTAS MONTADAS TIPOB,TIPO B61
3533400166 | ABRASIVOS AGLOMERADOS EN PUNTAS MONTADAS TIPOB,TIPO B62 | ND | 24.23% | 3533400166 — ABRASIVOS AGLOMERADOS EN PUNTAS MONTADAS TIPOB,TIPO B62
3533400167 | ABRASIVOS AGLOMERADOS EN PUNTAS MONTADAS TIPOB,TIPO B63 | ND | 24.23% | 3533400167 — ABRASIVOS AGLOMERADOS EN PUNTAS MONTADAS TIPOB,TIPO B63
3533400168 | ABRASIVOS AGLOMERADOS EN PUNTAS MONTADAS TIPOB,TIPO B64 | ND | 24.23% | 3533400168 — ABRASIVOS AGLOMERADOS EN PUNTAS MONTADAS TIPOB,TIPO B64
3533400169 | ABRASIVOS AGLOMERADOS EN PUNTAS MONTADAS TIPOB,TIPO B71 | ND | 24.23% | 3533400169 — ABRASIVOS AGLOMERADOS EN PUNTAS MONTADAS TIPOB,TIPO B71
353340017 | ABRASIVOS NO TEJIDOS EN BANDAS DE ACONDICIONAMIENTO SUPERFICIAL,RESINA SOBRE RESINA | ND | 24.23% | 353340017 — ABRASIVOS NO TEJIDOS EN BANDAS DE ACONDICIONAMIENTO SUPERFIC
3533400170 | ABRASIVOS AGLOMERADOS EN PUNTAS MONTADAS TIPOB,TIPO B72 | ND | 24.23% | 3533400170 — ABRASIVOS AGLOMERADOS EN PUNTAS MONTADAS TIPOB,TIPO B72
3533400171 | ABRASIVOS AGLOMERADOS EN PUNTAS MONTADAS TIPOB,TIPO B73 | ND | 24.23% | 3533400171 — ABRASIVOS AGLOMERADOS EN PUNTAS MONTADAS TIPOB,TIPO B73
3533400172 | ABRASIVOS AGLOMERADOS EN PUNTAS MONTADAS TIPOB,TIPO B74 | ND | 24.23% | 3533400172 — ABRASIVOS AGLOMERADOS EN PUNTAS MONTADAS TIPOB,TIPO B74
3533400173 | ABRASIVOS AGLOMERADOS EN PUNTAS MONTADAS TIPOB,TIPO B81 | ND | 24.23% | 3533400173 — ABRASIVOS AGLOMERADOS EN PUNTAS MONTADAS TIPOB,TIPO B81
3533400174 | ABRASIVOS AGLOMERADOS EN PUNTAS MONTADAS TIPOB,TIPO B84 | ND | 24.23% | 3533400174 — ABRASIVOS AGLOMERADOS EN PUNTAS MONTADAS TIPOB,TIPO B84
3533400175 | ABRASIVOS AGLOMERADOS EN PUNTAS MONTADAS TIPOB,TIPO B91 | ND | 24.23% | 3533400175 — ABRASIVOS AGLOMERADOS EN PUNTAS MONTADAS TIPOB,TIPO B91
3533400176 | ABRASIVOS AGLOMERADOS EN PUNTAS MONTADAS TIPOB,TIPO B92 | ND | 24.23% | 3533400176 — ABRASIVOS AGLOMERADOS EN PUNTAS MONTADAS TIPOB,TIPO B92
3533400177 | ABRASIVOS AGLOMERADOS EN PUNTAS MONTADAS TIPOB,TIPO B93 | ND | 24.23% | 3533400177 — ABRASIVOS AGLOMERADOS EN PUNTAS MONTADAS TIPOB,TIPO B93
3533400178 | ABRASIVOS AGLOMERADOS EN PUNTAS MONTADAS TIPOB,TIPO B95 | ND | 24.23% | 3533400178 — ABRASIVOS AGLOMERADOS EN PUNTAS MONTADAS TIPOB,TIPO B95
3533400179 | ABRASIVOS AGLOMERADOS EN PUNTAS MONTADAS TIPOB,TIPO B96 | ND | 24.23% | 3533400179 — ABRASIVOS AGLOMERADOS EN PUNTAS MONTADAS TIPOB,TIPO B96
353340018 | ABRASIVOS NO TEJIDOS EN DISCO EN CARBURO DE SILICIO,FINO(70,80,90,100,120) DE 4 1/2 MILIMETROS | ND | 24.23% | 353340018 — ABRASIVOS NO TEJIDOS EN DISCO EN CARBURO DE SILICIO,FINO(70,
3533400180 | ABRASIVOS AGLOMERADOS EN PUNTAS MONTADAS TIPOB,TIPO B97 | ND | 24.23% | 3533400180 — ABRASIVOS AGLOMERADOS EN PUNTAS MONTADAS TIPOB,TIPO B97
3533400181 | ABRASIVOS AGLOMERADOS PUNTAS MONTADAS TIPO A | ND | 24.23% | 3533400181 — ABRASIVOS AGLOMERADOS PUNTAS MONTADAS TIPO A
353340019 | ABRASIVOS NO TEJIDOS EN DISCO EN CARBURO DE SILICIO,FINO(70,80,90,100,120) DE 6 MILIMETROS | ND | 24.23% | 353340019 — ABRASIVOS NO TEJIDOS EN DISCO EN CARBURO DE SILICIO,FINO(70,
354100011 | ACEITE DE BERGAMOTA | ND | 20.18% | 354100011 — ACEITE DE BERGAMOTA
354100012 | ACEITE DE NARANJA | ND | 20.18% | 354100012 — ACEITE DE NARANJA
354100013 | ACEITE DE LIMON | ND | 20.18% | 354100013 — ACEITE DE LIMON
354100014 | ACEITE DE LIMA | ND | 20.18% | 354100014 — ACEITE DE LIMA
354100015 | ACEITE DE MANDARINA | ND | 20.18% | 354100015 — ACEITE DE MANDARINA
354100016 | ACEITE DE TORONJA | ND | 20.18% | 354100016 — ACEITE DE TORONJA
354100017 | ACEITE DE TANGERINA | ND | 20.18% | 354100017 — ACEITE DE TANGERINA
354100211 | EXTRACTO DE VAINILLA | ND | 20.18% | 354100211 — EXTRACTO DE VAINILLA
354100212 | RESINOIDES DE ALCANFOR | ND | 20.18% | 354100212 — RESINOIDES DE ALCANFOR
354100213 | ALGALLA | ND | 20.18% | 354100213 — ALGALLA
354100214 | ALMIZCLE | ND | 20.18% | 354100214 — ALMIZCLE
354100215 | RESINOIDES DE AMBAR GRIS | ND | 20.18% | 354100215 — RESINOIDES DE AMBAR GRIS
354100216 | RESINOIDES DE BALSAMO | ND | 20.18% | 354100216 — RESINOIDES DE BALSAMO
354100217 | RESINOIDES DE CASTOREO | ND | 20.18% | 354100217 — RESINOIDES DE CASTOREO
354100311 | CONCENTRADOS DE ACEITES ESENCIALES EN GRASAS, ACEITES FIJOS, CERAS O PRODUCTOS ANALOGOS, OBTENIDOS POR ENFLORACION O POR MACERACION; SUBPRODUCTOS TERPENICOS DE LA DESTERPENACION DE ACEITES ESENCIALES; DESTILADOS Y SOLUCIONES ACUOSAS DE ACEITES ESENCIALES | ND | 20.18% | 354100311 — CONCENTRADOS DE ACEITES ESENCIALES EN GRASAS, ACEITES FIJOS,
3541003110 | CERA PARA PISO DE MADERA LITRO | ND | 20.18% | 3541003110 — CERA PARA PISO DE MADERA LITRO
3541003111 | CERA PARA VEHICULOS DE 500 GR. | ND | 20.18% | 3541003111 — CERA PARA VEHICULOS DE 500 GR.
3541003112 | CERA PARA PISO DE MADERA BALDE 2,5 KG | ND | 20.18% | 3541003112 — CERA PARA PISO DE MADERA BALDE 2,5 KG
3541003113 | CERA LIQUIDA PARA VEHICULOS DE 500 ML | ND | 20.18% | 3541003113 — CERA LIQUIDA PARA VEHICULOS DE 500 ML
354100312 | CERA LIQUIDA PARA PISOS ANTIDESLIZANTE 1 GALON | ND | 20.18% | 354100312 — CERA LIQUIDA PARA PISOS ANTIDESLIZANTE 1 GALON
354100313 | CERA PARA PISO DE MADERA | ND | 20.18% | 354100313 — CERA PARA PISO DE MADERA
354100314 | CERA PARA VEHICULOS DE 250 GR. | ND | 20.18% | 354100314 — CERA PARA VEHICULOS DE 250 GR.
354100315 | CERA LIQUIDA PARA PISOS ANTIDESLIZANTE GALON | ND | 20.18% | 354100315 — CERA LIQUIDA PARA PISOS ANTIDESLIZANTE GALON
354100316 | CERA LIQUIDA PARA PISOS ANTIDESLIZANTE CANECA | ND | 20.18% | 354100316 — CERA LIQUIDA PARA PISOS ANTIDESLIZANTE CANECA
354100317 | CERA LIQUIDA PARA PISOS ANTIDESLIZANTE LITRO | ND | 20.18% | 354100317 — CERA LIQUIDA PARA PISOS ANTIDESLIZANTE LITRO
354100318 | CERA PARA PISO DE MADERA GALON | ND | 20.18% | 354100318 — CERA PARA PISO DE MADERA GALON
354100319 | CERA PARA PISO DE MADERA CANECA | ND | 20.18% | 354100319 — CERA PARA PISO DE MADERA CANECA
354100411 | ACEITES ESENCIALES MEZCLADOS CON SUSTANCIAS AROMATICAS | ND | 20.18% | 354100411 — ACEITES ESENCIALES MEZCLADOS CON SUSTANCIAS AROMATICAS
354100412 | ACEITES ESENCIALES MEZCLADOS ENTRE SI | ND | 20.18% | 354100412 — ACEITES ESENCIALES MEZCLADOS ENTRE SI
354100413 | RESINOIDES MEZCLADOS ENTRE SI | ND | 20.18% | 354100413 — RESINOIDES MEZCLADOS ENTRE SI
354100911 | OTRAS MEZCLAS DE SUSTANCIAS ODORIFICAS Y MEZCLAS, INCLUSO SOLUCIONES ALCOHOLICAS BASADAS EN UNA O MAS DE ESTAS SUSTANCIAS, DEL TIPO UTILIZADA COMO MATERIA PRIMA EN LA INDUSTRIA (EXCEPTO EN LA DE ALIMENTOS Y BEBIDAS): ACEITE DE ALCANFOR BLANCO, DEMENTONA, | ND | 20.18% | 354100911 — OTRAS MEZCLAS DE SUSTANCIAS ODORIFICAS Y MEZCLAS, INCLUSO SO
354100912 | ACEITE DE ALCANFOR BLANCO | ND | 20.18% | 354100912 — ACEITE DE ALCANFOR BLANCO
354100913 | DEMENTONA | ND | 20.18% | 354100913 — DEMENTONA
354200011 | CASEINA BROMADA | ND | 20.18% | 354200011 — CASEINA BROMADA
354200012 | CASEINA CLORADA | ND | 20.18% | 354200012 — CASEINA CLORADA
354200013 | CASEINA YODADA | ND | 20.18% | 354200013 — CASEINA YODADA
354200014 | CASEINATO DE AMONIO | ND | 20.18% | 354200014 — CASEINATO DE AMONIO
354200015 | CASEINATO DE CALCIO | ND | 20.18% | 354200015 — CASEINATO DE CALCIO
354200016 | CASEINATO DE SODIO | ND | 20.18% | 354200016 — CASEINATO DE SODIO
354200018 | SALES DE CASEINA | ND | 20.18% | 354200018 — SALES DE CASEINA
354200019 | TANATO DE CASEINA | ND | 20.18% | 354200019 — TANATO DE CASEINA
354200111 | ALBUMINA DE LECHE | ND | 20.18% | 354200111 — ALBUMINA DE LECHE
354200112 | ALBUMINA DE PESCADO | ND | 20.18% | 354200112 — ALBUMINA DE PESCADO
354200113 | ALBUMINA DE SANGRE | ND | 20.18% | 354200113 — ALBUMINA DE SANGRE
354200114 | ALBUMINA BROMADA | ND | 20.18% | 354200114 — ALBUMINA BROMADA
354200115 | ALBUMIDA YODADA | ND | 20.18% | 354200115 — ALBUMIDA YODADA
354200116 | ALBUMINATO DE HIERRO | ND | 20.18% | 354200116 — ALBUMINATO DE HIERRO
354200117 | ALBUMINATO DE MERCURIO | ND | 20.18% | 354200117 — ALBUMINATO DE MERCURIO
354200118 | LACTOALBUMINA | ND | 20.18% | 354200118 — LACTOALBUMINA
354200119 | TANTADO DE ALBUMINA | ND | 20.18% | 354200119 — TANTADO DE ALBUMINA
354200211 | COLAS ANIMALES | ND | 20.18% | 354200211 — COLAS ANIMALES
354200212 | COLAS DE GELATINA | ND | 20.18% | 354200212 — COLAS DE GELATINA
354200213 | COLAS DE HUESOS | ND | 20.18% | 354200213 — COLAS DE HUESOS
354200214 | COLAS DE NERVIOS | ND | 20.18% | 354200214 — COLAS DE NERVIOS
354200215 | COLAS DE PESCADO | ND | 20.18% | 354200215 — COLAS DE PESCADO
354200216 | COLAS DE PIEL | ND | 20.18% | 354200216 — COLAS DE PIEL
354200217 | COLAS DE TENDONES | ND | 20.18% | 354200217 — COLAS DE TENDONES
354200218 | COLAS EN ENVASES | ND | 20.18% | 354200218 — COLAS EN ENVASES
354200219 | TANATO DE GELATINA | ND | 20.18% | 354200219 — TANATO DE GELATINA
354200311 | AISLADOS DE PROTEINA | ND | 20.18% | 354200311 — AISLADOS DE PROTEINA
3542003110 | PEPTONAS DE SANGRE | ND | 20.18% | 3542003110 — PEPTONAS DE SANGRE
354200312 | CASEINA VEGETAL | ND | 20.18% | 354200312 — CASEINA VEGETAL
354200313 | GLIADINAS | ND | 20.18% | 354200313 — GLIADINAS
354200314 | GLICININA | ND | 20.18% | 354200314 — GLICININA
354200315 | GLOBULINAS | ND | 20.18% | 354200315 — GLOBULINAS
354200316 | GLUTEINAS | ND | 20.18% | 354200316 — GLUTEINAS
354200317 | PEPTONAS DE CARNE | ND | 20.18% | 354200317 — PEPTONAS DE CARNE
354200318 | PEPTONAS DE CASEINA | ND | 20.18% | 354200318 — PEPTONAS DE CASEINA
354200319 | PEPTONAS DE LEVADURA | ND | 20.18% | 354200319 — PEPTONAS DE LEVADURA
354200411 | COLAS BASADAS EN ALMIDONES O EN DEXTRINAS U OTROS ALMIDONES MODIFICADOS | ND | 20.18% | 354200411 — COLAS BASADAS EN ALMIDONES O EN DEXTRINAS U OTROS ALMIDONES
354200512 | COLAS DE CASEINA | ND | 20.18% | 354200512 — COLAS DE CASEINA
354200513 | COLAS DE CAUCHO | ND | 20.18% | 354200513 — COLAS DE CAUCHO
354200514 | COLAS PLASTICAS | ND | 20.18% | 354200514 — COLAS PLASTICAS
354300011 | PREPARADOS ANTIDETONANTES BASADOS EN COMPUESTOS DE PLOMO. | ND | 20.18% | 354300011 — PREPARADOS ANTIDETONANTES BASADOS EN COMPUESTOS DE PLOMO.
354300111 | MEJORADORES DE VISCOSIDAD | ND | 20.18% | 354300111 — MEJORADORES DE VISCOSIDAD
354300112 | DETERGENTES Y DISPERSANTES | ND | 20.18% | 354300112 — DETERGENTES Y DISPERSANTES
354300113 | ANTIOXIDANTES | ND | 20.18% | 354300113 — ANTIOXIDANTES
354300114 | INHIBIDORES DE ESPUMA | ND | 20.18% | 354300114 — INHIBIDORES DE ESPUMA
354300115 | REBAJANTES DE TEMPERATURA | ND | 20.18% | 354300115 — REBAJANTES DE TEMPERATURA
354300116 | ADITIVOS PARA ACEITES LUBRICANTES | ND | 20.18% | 354300116 — ADITIVOS PARA ACEITES LUBRICANTES
354300117 | DETERGENTES DE USO HOSPITALARIO | ND | 20.18% | 354300117 — DETERGENTES DE USO HOSPITALARIO
354300211 | ANTICORROSIVOS | ND | 20.18% | 354300211 — ANTICORROSIVOS
3543002110 | DETERGENTE EN POLVO FUNDA DE 15 KG | ND | 20.18% | 3543002110 — DETERGENTE EN POLVO FUNDA DE 15 KG
3543002111 | DETERGENTE EN POLVO FUNDA DE 50 KG | ND | 20.18% | 3543002111 — DETERGENTE EN POLVO FUNDA DE 50 KG
3543002112 | DETERGENTE HOSPITALARIO 5 KG | ND | 20.18% | 3543002112 — DETERGENTE HOSPITALARIO 5 KG
3543002113 | DETERGENTE HOSPITALARIO 20 KG | ND | 20.18% | 3543002113 — DETERGENTE HOSPITALARIO 20 KG
3543002114 | DETERGENTE HOSPITALARIO LIQUIDO GALON | ND | 20.18% | 3543002114 — DETERGENTE HOSPITALARIO LIQUIDO GALON
3543002115 | DETERGENTE HOSPITALARIO LIQUIDO CANECA | ND | 20.18% | 3543002115 — DETERGENTE HOSPITALARIO LIQUIDO CANECA
3543002116 | DETERGENTE LIQUIDO DE ROPA DE GALON | ND | 20.18% | 3543002116 — DETERGENTE LIQUIDO DE ROPA DE GALON
3543002117 | DETERGENTE LIQUIDO DE ROPA DE CANECA | ND | 20.18% | 3543002117 — DETERGENTE LIQUIDO DE ROPA DE CANECA
3543002118 | DETERGENTE EN POLVO PARA LAVADORAS DE USO INDUSTRIAL | ND | 20.18% | 3543002118 — DETERGENTE EN POLVO PARA LAVADORAS DE USO INDUSTRIAL
3543002119 | DETERGENTE LIQUIDO MULTIUSO GALON | ND | 20.18% | 3543002119 — DETERGENTE LIQUIDO MULTIUSO GALON
354300212 | DETERGENTES | ND | 20.18% | 354300212 — DETERGENTES
3543002120 | DETERGENTE LIQUIDO MULTIUSO CANECA | ND | 20.18% | 3543002120 — DETERGENTE LIQUIDO MULTIUSO CANECA
354300213 | DISPERSANTES | ND | 20.18% | 354300213 — DISPERSANTES
354300216 | PREPARADOS ANTICONGELANTES | ND | 20.18% | 354300216 — PREPARADOS ANTICONGELANTES
354300217 | DETERGENTES BIODEGRADABLES | ND | 20.18% | 354300217 — DETERGENTES BIODEGRADABLES
354300218 | DETERGENTE EN POLVO FUNDA DE 2 KG | ND | 20.18% | 354300218 — DETERGENTE EN POLVO FUNDA DE 2 KG
354300219 | DETERGENTE EN POLVO FUNDA DE 5 KG | ND | 20.18% | 354300219 — DETERGENTE EN POLVO FUNDA DE 5 KG
354301011 | LIQUIDOS PARA FRENOS HIDRAULICOS Y OTROS LIQUIDOS PARA TRANSMISIONES HIDRAULICAS QUE NO CONTENGAN ACEITES DERIVADOS DEL PETROLEO, NI ACEITES OBTENIDOS DE MATERIALES BITUMINOSOS O CONTENGAN DICHAS SUSTANCIAS EN UNA PROPORCION INFERIOR AL 70% DE SU PESO. | ND | 20.18% | 354301011 — LIQUIDOS PARA FRENOS HIDRAULICOS Y OTROS LIQUIDOS PARA TRANS
354301111 | PREPARADOS ANTICONGELANTES Y LIQUIDOS DESCONGELANTES (EXCEPTO LOS PREPARADOS PARA ACEITES MINERALES O PARA OTROS LIQUIDOS USADOS CON LOS MISMOS FINES) | ND | 20.18% | 354301111 — PREPARADOS ANTICONGELANTES Y LIQUIDOS DESCONGELANTES (EXCEPT
354301112 | DESHIDRATANTES | ND | 20.18% | 354301112 — DESHIDRATANTES
354301113 | DESMINERALIZANTES | ND | 20.18% | 354301113 — DESMINERALIZANTES
354301114 | DESMULSIFICANTES | ND | 20.18% | 354301114 — DESMULSIFICANTES
354302011 | PREPARADOS PARA EL TRATAMIENTO DE MATERIALES TEXTILES, CUERO, PIELES FINAS U OTROS MATERIALES, QUE CONTENGAN EN PESO MENOS DEL 70% DE ACEITES DERIVADOS DEL PETROLEO U OBTENIDOS DE MINERALES BITUMINOSOS. | ND | 20.18% | 354302011 — PREPARADOS PARA EL TRATAMIENTO DE MATERIALES TEXTILES, CUERO
354302111 | PASTAS NO ENDURECEDORAS | ND | 20.18% | 354302111 — PASTAS NO ENDURECEDORAS
354302112 | PREPARADOS PARA AFLOJAR TUERCAS | ND | 20.18% | 354302112 — PREPARADOS PARA AFLOJAR TUERCAS
354302113 | PREPARADOS PARA LIBERAR MOLDES | ND | 20.18% | 354302113 — PREPARADOS PARA LIBERAR MOLDES
354302114 | PREPARADOS PARA LUBRICAR CUCHILLAS | ND | 20.18% | 354302114 — PREPARADOS PARA LUBRICAR CUCHILLAS
354302211 | PREPARADOS PARA EL TRATAMIENTO DE MATERIALES TEXTILES, CUERO, PIELES FINAS U OTROS MATERIALES, QUE CONTENGAN ACEITES O GRASAS QUE NO SEAN OBTENIDOS DEL PETROLEO O MINERALES BITUMINOSOS: ENGRASADORES Y PREPARADOS PARA TEXTILES, CUEROS, PIELES, ETC. | ND | 20.18% | 354302211 — PREPARADOS PARA EL TRATAMIENTO DE MATERIALES TEXTILES, CUERO
354302311 | GRASAS BASADAS EN SILICONAS | ND | 20.18% | 354302311 — GRASAS BASADAS EN SILICONAS
354302312 | LUBRICANTES SINTETICOS BASADOS EN ESTERES FOSFORICOS | ND | 20.18% | 354302312 — LUBRICANTES SINTETICOS BASADOS EN ESTERES FOSFORICOS
354302313 | LUBRICANTES EN GLICOLES DE POLIETILENO | ND | 20.18% | 354302313 — LUBRICANTES EN GLICOLES DE POLIETILENO
354400011 | MEDIOS DE CULTIVO PREPARADOS PARA EL DESARROLLO DE MICROORGANISMOS. | ND | 20.18% | 354400011 — MEDIOS DE CULTIVO PREPARADOS PARA EL DESARROLLO DE MICROORGA
354400111 | REACTIVOS COMPUESTOS PARA DIAGNOSTICO O LABORATORIO N.C.P.: SOBRE SOPORTE DE PAPEL O CARTON. | NP | 0% | 354400111 — REACTIVOS COMPUESTOS PARA DIAGNOSTICO O LABORATORIO N.C.P.:
354400211 | ACIDO ORTOFOSFORICO | ND | 20.18% | 354400211 — ACIDO ORTOFOSFORICO
3544002110 | HIDROXIDO DE CALCIO DE AUTOCURADO | ND | 20.18% | 3544002110 — HIDROXIDO DE CALCIO DE AUTOCURADO
3544002111 | HIDROXIDO DE CALCIO DE FOTOCURADO | ND | 20.18% | 3544002111 — HIDROXIDO DE CALCIO DE FOTOCURADO
3544002112 | HIDROXIDO DE CALCIO PURO | ND | 20.18% | 3544002112 — HIDROXIDO DE CALCIO PURO
3544002113 | IONOMERO DE VIDRIO DE BASE CAVITARIA DE AUTOCURADO | ND | 20.18% | 3544002113 — IONOMERO DE VIDRIO DE BASE CAVITARIA DE AUTOCURADO
3544002114 | IONOMERO DE VIDRIO DE BASE CAVITARIA DE FOTOCURADO | ND | 20.18% | 3544002114 — IONOMERO DE VIDRIO DE BASE CAVITARIA DE FOTOCURADO
3544002115 | IONOMERO DE VIDRIO DE CEMENTACION | ND | 20.18% | 3544002115 — IONOMERO DE VIDRIO DE CEMENTACION
3544002116 | IONOMERO DE VIDRIO PARA CEMNTACION REFORZADO CON RESINA | ND | 20.18% | 3544002116 — IONOMERO DE VIDRIO PARA CEMNTACION REFORZADO CON RESINA
3544002117 | IONOMERO DE VIDRIO PARA RESTAURACION DE AUTOCURADO | ND | 20.18% | 3544002117 — IONOMERO DE VIDRIO PARA RESTAURACION DE AUTOCURADO
3544002118 | IONOMERO DE VIDRIO PARA RESTAURACION DE FOTOCURADO | ND | 20.18% | 3544002118 — IONOMERO DE VIDRIO PARA RESTAURACION DE FOTOCURADO
3544002119 | IONOMERO DE VIDRIO DE RESTAURACION PARA TECNICA TRA | ND | 20.18% | 3544002119 — IONOMERO DE VIDRIO DE RESTAURACION PARA TECNICA TRA
354400212 | ACIDO POLIACRILICO | ND | 20.18% | 354400212 — ACIDO POLIACRILICO
3544002120 | MATERIALES DE CEMENTO RESINOSOS DUAL | ND | 20.18% | 3544002120 — MATERIALES DE CEMENTO RESINOSOS DUAL
3544002121 | MATERIALES DE CEMENTO PROVISIONAL | ND | 20.18% | 3544002121 — MATERIALES DE CEMENTO PROVISIONAL
3544002122 | MATERIALES DE IMPRESION DENTAL | ND | 20.18% | 3544002122 — MATERIALES DE IMPRESION DENTAL
3544002123 | MATERIALES DE REBASE | ND | 20.18% | 3544002123 — MATERIALES DE REBASE
3544002124 | MATERIALES PARA PUENTES Y CORONAS PROVISIONALES | ND | 20.18% | 3544002124 — MATERIALES PARA PUENTES Y CORONAS PROVISIONALES
3544002125 | MATERIALES PARA OBTURACION PROVISIONAL | ND | 20.18% | 3544002125 — MATERIALES PARA OBTURACION PROVISIONAL
3544002126 | MATERIAL DE OBTURACION PROVISIONAL LIBERADOR DE FLUOR | ND | 20.18% | 3544002126 — MATERIAL DE OBTURACION PROVISIONAL LIBERADOR DE FLUOR
3544002127 | MATERIAL PARA RECONSTRUCCION DE MUÑONES DE CURADO DUAL | ND | 20.18% | 3544002127 — MATERIAL PARA RECONSTRUCCION DE MUÑONES DE CURADO DUAL
3544002128 | OXIDO DE ZINC | ND | 20.18% | 3544002128 — OXIDO DE ZINC
3544002129 | PASTA PARA OBTURAR CONDUCTOS | ND | 20.18% | 3544002129 — PASTA PARA OBTURAR CONDUCTOS
354400213 | ADHESIVO DENTAL | ND | 20.18% | 354400213 — ADHESIVO DENTAL
3544002130 | RESINA (COMPOSITE) AUTOCURADO | ND | 20.18% | 3544002130 — RESINA (COMPOSITE) AUTOCURADO
3544002131 | RESINA (COMPOSITE) FOTOCURADO | ND | 20.18% | 3544002131 — RESINA (COMPOSITE) FOTOCURADO
3544002132 | SELLANTES DE FOSAS Y FISURAS DE FOTOCURADO | ND | 20.18% | 3544002132 — SELLANTES DE FOSAS Y FISURAS DE FOTOCURADO
3544002133 | SISTEMA DE REPARACION DE CERAMICA | ND | 20.18% | 3544002133 — SISTEMA DE REPARACION DE CERAMICA
3544002134 | SILICONA PARA REGISTRO DE MORDIDA | ND | 20.18% | 3544002134 — SILICONA PARA REGISTRO DE MORDIDA
3544002135 | SILICONA PARA ADAPTACION DE CORONA | ND | 20.18% | 3544002135 — SILICONA PARA ADAPTACION DE CORONA
3544002136 | MATERIALES PARA CUBETAS INDIVIDUALES | ND | 20.18% | 3544002136 — MATERIALES PARA CUBETAS INDIVIDUALES
3544002137 | SECADOR CON EFECTO DESNFECTANTE | ND | 20.18% | 3544002137 — SECADOR CON EFECTO DESNFECTANTE
3544002138 | VENDAJE LIQUIDO PARA EL TRATAMIENTO DE INFLAMACION DE LA MUCOSA | ND | 20.18% | 3544002138 — VENDAJE LIQUIDO PARA EL TRATAMIENTO DE INFLAMACION DE LA MUC
3544002139 | LACA PARA SELLADO DE RESTAURACIONES DE IONEMORO DE VIDRIO | ND | 20.18% | 3544002139 — LACA PARA SELLADO DE RESTAURACIONES DE IONEMORO DE VIDRIO
354400214 | APOSITOS ALVEOLAR ANTISEPTICOS | ND | 20.18% | 354400214 — APOSITOS ALVEOLAR ANTISEPTICOS
3544002140 | CEMENTO DE OXIDO DE CINC EUGENOL PARA OBTURACIONES RADICULARES | ND | 20.18% | 3544002140 — CEMENTO DE OXIDO DE CINC EUGENOL PARA OBTURACIONES RADICULAR
3544002141 | PASTA PARA OBTURAR CONDUCTOS RADICULARES | ND | 20.18% | 3544002141 — PASTA PARA OBTURAR CONDUCTOS RADICULARES
3544002142 | PASTA PROFILACTICA | ND | 20.18% | 3544002142 — PASTA PROFILACTICA
3544002143 | HIPOCLORITO DE SODIO | ND | 20.18% | 3544002143 — HIPOCLORITO DE SODIO
3544002144 | RESINA LIQUIDA | ND | 20.18% | 3544002144 — RESINA LIQUIDA
3544002145 | BANDAS METALICAS | ND | 20.18% | 3544002145 — BANDAS METALICAS
3544002146 | CUÑAS DE MADERA | ND | 20.18% | 3544002146 — CUÑAS DE MADERA
3544002147 | MATERIALES PARA RADIOGRAFIA PERIAPICALES | ND | 20.18% | 3544002147 — MATERIALES PARA RADIOGRAFIA PERIAPICALES
3544002148 | MATERIALES PARA RADIOGRAFIA OCLUSALES | ND | 20.18% | 3544002148 — MATERIALES PARA RADIOGRAFIA OCLUSALES
3544002149 | REVELADOR DE RADIOGRAFIAS DENTALES | ND | 20.18% | 3544002149 — REVELADOR DE RADIOGRAFIAS DENTALES
354400215 | BARNIZ PARA LA HIPERSENSIBILIDAD | ND | 20.18% | 354400215 — BARNIZ PARA LA HIPERSENSIBILIDAD
3544002150 | FIJADOR DE RADIOGRAFIAS DENTALES | ND | 20.18% | 3544002150 — FIJADOR DE RADIOGRAFIAS DENTALES
3544002151 | AMALGAMA | ND | 20.18% | 3544002151 — AMALGAMA
3544002152 | EUGENOL | ND | 20.18% | 3544002152 — EUGENOL
3544002153 | CONOS DE PAPEL | ND | 20.18% | 3544002153 — CONOS DE PAPEL
3544002154 | CONOS DE GUTAPERCHA | ND | 20.18% | 3544002154 — CONOS DE GUTAPERCHA
3544002155 | LIMAS PARA ENDODONCIA | ND | 20.18% | 3544002155 — LIMAS PARA ENDODONCIA
3544002156 | CEPILLOS PROFILACTICOS | ND | 20.18% | 3544002156 — CEPILLOS PROFILACTICOS
3544002157 | COPAS DE CAUCHO | ND | 20.18% | 3544002157 — COPAS DE CAUCHO
3544002158 | EYECTORES DE SALIVA | ND | 20.18% | 3544002158 — EYECTORES DE SALIVA
3544002159 | APLICADOR DE LACA | ND | 20.18% | 3544002159 — APLICADOR DE LACA
354400216 | COMPOMERO DE RESTAURACION | ND | 20.18% | 354400216 — COMPOMERO DE RESTAURACION
3544002160 | CORONA DE ACETATO | ND | 20.18% | 3544002160 — CORONA DE ACETATO
3544002161 | TIRAS DE LIJA | ND | 20.18% | 3544002161 — TIRAS DE LIJA
3544002162 | BASE CAVITARIA DE FOTOCURADO (LINER) | ND | 20.18% | 3544002162 — BASE CAVITARIA DE FOTOCURADO (LINER)
3544002163 | ALGODON EN ROLLO DENTAL | ND | 20.18% | 3544002163 — ALGODON EN ROLLO DENTAL
3544002164 | GUANTES DE USO ODONTOLOGICO | ND | 20.18% | 3544002164 — GUANTES DE USO ODONTOLOGICO
3544002165 | MASCARILLA | ND | 20.18% | 3544002165 — MASCARILLA
3544002166 | AGUJA CORTA | ND | 20.18% | 3544002166 — AGUJA CORTA
3544002167 | AGUJA LARGA | ND | 20.18% | 3544002167 — AGUJA LARGA
3544002168 | DESENCIBILIZADOR | ND | 20.18% | 3544002168 — DESENCIBILIZADOR
354400217 | DESVITALIZADOR PULPAR | ND | 20.18% | 354400217 — DESVITALIZADOR PULPAR
354400218 | DETECTOR DE CARIES | ND | 20.18% | 354400218 — DETECTOR DE CARIES
354400219 | FLUOR EN GEL | ND | 20.18% | 354400219 — FLUOR EN GEL
354401011 | CARGAS DE ACIDO SULFURICO | ND | 20.18% | 354401011 — CARGAS DE ACIDO SULFURICO
354401012 | CARGAS DE BROMURO DE METILO | ND | 20.18% | 354401012 — CARGAS DE BROMURO DE METILO
354401013 | CARGAS DE TETRACLORURO DE CARBONO | ND | 20.18% | 354401013 — CARGAS DE TETRACLORURO DE CARBONO
354401014 | ESPUMA PARA INCENDIOS AERONAUTICOS | ND | 20.18% | 354401014 — ESPUMA PARA INCENDIOS AERONAUTICOS
354401015 | POLVO QUIMICO PARA INCENDIOS AERONAUTICOS | ND | 20.18% | 354401015 — POLVO QUIMICO PARA INCENDIOS AERONAUTICOS
354402011 | PLASTILINA | ND | 20.18% | 354402011 — PLASTILINA
354402021 | PASTAS PARA MOLDEAR, INCLUSO LAS PREPARADAS PARA ESPARCIMIENTO DE LOS NINOS (PLASTILINAS) | ND | 20.18% | 354402021 — PASTAS PARA MOLDEAR, INCLUSO LAS PREPARADAS PARA ESPARCIMIEN
354402111 | CERAS PARA DENTISTAS O COMPUESTOS PARA IMPRESIONES DENTALES PRESENTADOS EN JUEGOS, EN ENVASES PARA LA VENTA AL POR MENOR O EN PLACAS, HERRADURAS, BARRITAS O FORMAS ANALOGAS | ND | 20.18% | 354402111 — CERAS PARA DENTISTAS O COMPUESTOS PARA IMPRESIONES DENTALES
354402211 | OTROS PREPARADOS PARA USO ODONTOLOGICO A BASE DE YESO (YESO CALCINADO, O SULFATO DE CALCIO): COMPUESTOS PARA TOMAR IMPRESIONES DENTALES EN PLACAS, FORMAS DE HERRADURA, BARRAS O FORMAS ANALOGAS. | NP | 0% | 354402211 — OTROS PREPARADOS PARA USO ODONTOLOGICO A BASE DE YESO (YESO
354500011 | POLVORA DE CANON | ND | 20.18% | 354500011 — POLVORA DE CANON
354500012 | POLVORA NEGRA | ND | 20.18% | 354500012 — POLVORA NEGRA
354500013 | POLVORA PARA VOLADURAS | ND | 20.18% | 354500013 — POLVORA PARA VOLADURAS
354500014 | POLVORA DE PROYECCUION HOMOGENEA | ND | 20.18% | 354500014 — POLVORA DE PROYECCUION HOMOGENEA
354500015 | POLVORA PARA ARMA DE FUGO | ND | 20.18% | 354500015 — POLVORA PARA ARMA DE FUGO
354500016 | POLVORA PARA COHETE | ND | 20.18% | 354500016 — POLVORA PARA COHETE
354500017 | POLVORA SIN HUMO | ND | 20.18% | 354500017 — POLVORA SIN HUMO
354500111 | DINAMITA | ND | 20.18% | 354500111 — DINAMITA
354500112 | EXPLOSIVOS AMONALES | ND | 20.18% | 354500112 — EXPLOSIVOS AMONALES
354500113 | EXPLOSIVOS CHIDITAS | ND | 20.18% | 354500113 — EXPLOSIVOS CHIDITAS
354500114 | EXPLOSIVOS INICIADORES BASADOS EN ACIDO DE PLOMO | ND | 20.18% | 354500114 — EXPLOSIVOS INICIADORES BASADOS EN ACIDO DE PLOMO
354500115 | EXPLOSIVOS EN ESTIFNATO DE PLOMO | ND | 20.18% | 354500115 — EXPLOSIVOS EN ESTIFNATO DE PLOMO
354500116 | EXPLOSIVOS EN TERACENO | ND | 20.18% | 354500116 — EXPLOSIVOS EN TERACENO
354500117 | EXPLOSIVOS FUEL OIL DE NITRATO AMONIACAL | ND | 20.18% | 354500117 — EXPLOSIVOS FUEL OIL DE NITRATO AMONIACAL
3545002110 | MECHAS PARA GRANADAS | ND | 20.18% | 3545002110 — MECHAS PARA GRANADAS
3545002111 | MECHAS DE BICKFOR | ND | 20.18% | 3545002111 — MECHAS DE BICKFOR
354500212 | MECHAS DETONANTES | ND | 20.18% | 354500212 — MECHAS DETONANTES
354500213 | CEBOS DE PERCUSION | ND | 20.18% | 354500213 — CEBOS DE PERCUSION
354500214 | INFLAMADORES | ND | 20.18% | 354500214 — INFLAMADORES
354500215 | DETONADORES ELECTRICOS | ND | 20.18% | 354500215 — DETONADORES ELECTRICOS
354500216 | CAPSULAS DETONANTES | ND | 20.18% | 354500216 — CAPSULAS DETONANTES
354500217 | DETONADORAS ELECTRICOS | ND | 20.18% | 354500217 — DETONADORAS ELECTRICOS
354500218 | INFLAMADORES ELECTRICOS | ND | 20.18% | 354500218 — INFLAMADORES ELECTRICOS
354500219 | MECHAS DE SEGURIDAD | ND | 20.18% | 354500219 — MECHAS DE SEGURIDAD
354600011 | BENGALAS DE SENALES | ND | 20.18% | 354600011 — BENGALAS DE SENALES
354600012 | ANTORCHAS LUMINOSAS | ND | 20.18% | 354600012 — ANTORCHAS LUMINOSAS
354600013 | BOMBAS PARA FUEGOS ARTIFICIALES | ND | 20.18% | 354600013 — BOMBAS PARA FUEGOS ARTIFICIALES
354600014 | CANDELAS ROMANAS | ND | 20.18% | 354600014 — CANDELAS ROMANAS
354600015 | COHETES DE LLUVIAS | ND | 20.18% | 354600015 — COHETES DE LLUVIAS
354600016 | COHETES PARA FUEGOS ARTIFICIALES | ND | 20.18% | 354600016 — COHETES PARA FUEGOS ARTIFICIALES
354600017 | FOSFOROS DE BENGALA | ND | 20.18% | 354600017 — FOSFOROS DE BENGALA
354600018 | LUCES DE BENGALA | ND | 20.18% | 354600018 — LUCES DE BENGALA
354600019 | SENALES DE NIEBLA | ND | 20.18% | 354600019 — SENALES DE NIEBLA
354700011 | ARSENIURO DE INDIO | ND | 20.18% | 354700011 — ARSENIURO DE INDIO
354700012 | CRISTALES IMPUROS | ND | 20.18% | 354700012 — CRISTALES IMPUROS
354700013 | ELEMENTOS QUIMICOS IMPUROS | NP | 0% | 354700013 — ELEMENTOS QUIMICOS IMPUROS
354700014 | SELENIURO DE CADMIO | ND | 20.18% | 354700014 — SELENIURO DE CADMIO
354700015 | SILICIO IMPURO | ND | 20.18% | 354700015 — SILICIO IMPURO
354700016 | SULFURO DE CADMIO IMPURO | ND | 20.18% | 354700016 — SULFURO DE CADMIO IMPURO
354900011 | ALQUILBENCENOS MIXTOS, N.C.P.: DODECILBENCENO, TRIDECILBENCENO, ETC. | ND | 20.18% | 354900011 — ALQUILBENCENOS MIXTOS, N.C.P.: DODECILBENCENO, TRIDECILBENCE
354900012 | 1,5 DIPHENYLCARBAZIDE | ND | 20.18% | 354900012 — 1,5 DIPHENYLCARBAZIDE
354900111 | ALQUILNAFTALENOS MIXTOS, N.C.P., (EXCEPTO PRODUCTOS PROCEDENTES DE LA DESTILACION DE ALQUITRAN DE CARBON A ALTAS TEMPERATURAS Y PRODUCTOS SIMILARES). | ND | 20.18% | 354900111 — ALQUILNAFTALENOS MIXTOS, N.C.P., (EXCEPTO PRODUCTOS PROCEDEN
354900211 | PREPARADOS PARA ACELERAR LA VULCANIZACION DEL CAUCHO. | ND | 20.18% | 354900211 — PREPARADOS PARA ACELERAR LA VULCANIZACION DEL CAUCHO.
354900311 | CARBON ACTIVADO: ABSORVENTE, DECOLORANTE, DESPOLARIZANTE. | ND | 20.18% | 354900311 — CARBON ACTIVADO: ABSORVENTE, DECOLORANTE, DESPOLARIZANTE.
354900411 | ANTIDETONANTES | ND | 20.18% | 354900411 — ANTIDETONANTES
3549004110 | QUIMICOS PARA PROCESOS DE DERIVADOS | ND | 20.18% | 3549004110 — QUIMICOS PARA PROCESOS DE DERIVADOS
3549004111 | QUIMICOS PARA TRATAMIENTO DE AGUA | ND | 20.18% | 3549004111 — QUIMICOS PARA TRATAMIENTO DE AGUA
3549004112 | QUIMICOS PARA TRATAMIENTO DE CRUDO | ND | 20.18% | 3549004112 — QUIMICOS PARA TRATAMIENTO DE CRUDO
3549004113 | TRAZADORES QUIMICOS, REVELADORES Y EXTRACTANTES | ND | 20.18% | 3549004113 — TRAZADORES QUIMICOS, REVELADORES Y EXTRACTANTES
3549004114 | TOLUENO Y XILENO | ND | 20.18% | 3549004114 — TOLUENO Y XILENO
3549004115 | ETILENGLICOL | ND | 20.18% | 3549004115 — ETILENGLICOL
354900412 | ADITIVOS PARA COMBUSTIBLES Y DERIVADOS DEL PETROLEO | ND | 20.18% | 354900412 — ADITIVOS PARA COMBUSTIBLES Y DERIVADOS DEL PETROLEO
354900413 | ANTIESPUMANTE | ND | 20.18% | 354900413 — ANTIESPUMANTE
354900414 | COLORANTES PARA GASOLINAS Y DERIVADOS DE PETROLEO | ND | 20.18% | 354900414 — COLORANTES PARA GASOLINAS Y DERIVADOS DE PETROLEO
354900415 | DIETILENGLICOL, ETILENGLICOL, TRIETILENGLICOL | ND | 20.18% | 354900415 — DIETILENGLICOL, ETILENGLICOL, TRIETILENGLICOL
354900416 | METANOL | ND | 20.18% | 354900416 — METANOL
354900417 | MICROBICIDAS, BACTERICIDAS Y ALGUICIDAS | ND | 20.18% | 354900417 — MICROBICIDAS, BACTERICIDAS Y ALGUICIDAS
354900418 | ODORIZANTES | ND | 20.18% | 354900418 — ODORIZANTES
354900419 | QUIMICOS NEUTRALIZANTES, REFRIGERANTES, EVAPORANTES Y REGENERANTES | ND | 20.18% | 354900419 — QUIMICOS NEUTRALIZANTES, REFRIGERANTES, EVAPORANTES Y REGENE
354900421 | ADHESIVOS, MASILLAS Y RESINAS EPOXICAS Y POLIMEROS | ND | 20.18% | 354900421 — ADHESIVOS, MASILLAS Y RESINAS EPOXICAS Y POLIMEROS
354900422 | ANTICONGELANTES | ND | 20.18% | 354900422 — ANTICONGELANTES
354900423 | CERAMICA MOLDEABLE REFRACTARIA Y PEGAMENTOS AFINES | ND | 20.18% | 354900423 — CERAMICA MOLDEABLE REFRACTARIA Y PEGAMENTOS AFINES
354900424 | COMPUESTOS ABRASIVOS | ND | 20.18% | 354900424 — COMPUESTOS ABRASIVOS
354900425 | PASTAS PARA MEDIR NIVEL DE COMBUSTIBLE O AGUA | ND | 20.18% | 354900425 — PASTAS PARA MEDIR NIVEL DE COMBUSTIBLE O AGUA
354901011 | CATALIZADORES CON MATERIAL DE APOYO QUE CONTENGAN NIQUEL O COMPUESTOS DE NIQUEL COMO SUSTANCIAS ACTIVAS. | ND | 20.18% | 354901011 — CATALIZADORES CON MATERIAL DE APOYO QUE CONTENGAN NIQUEL O C
354901111 | CATALIZADORES CON MATERIAL DE APOYO QUE CONTENGAN METALES PRECIOSOS O SUS COMPUESTOS COMO SUSTANCIAS ACTIVAS: CATALIZADORES CON APOYO DE PLATINO O COMPUESTOS DE PLATINO COMO SUSTANCIA ACTIVA. | ND | 20.18% | 354901111 — CATALIZADORES CON MATERIAL DE APOYO QUE CONTENGAN METALES PR
354901211 | CATALIZADORES CON OTROS MATERIALES DE APOYO (EXCEPTO DE NIQUEL O COMPUESTOS DE NIQUEL O DE METALES PRECIOSOS Y SUS COMPUESTOS): CATALIZADORES CON APOYO DE HIERRO O COMPUESTOS DE HIERRO COMO SUSTANCIA ACTIVA, ETC. | ND | 20.18% | 354901211 — CATALIZADORES CON OTROS MATERIALES DE APOYO (EXCEPTO DE NIQU
354901911 | OTROS CATALIZADORES Y PREPARADOS CATALITICOS: CATALIZADORES CON UN RADICAL LIBRE, CATALIZADORES IONICOS, CATALIZADORES PARA REACCIONES DE POLICONDENSACION, MEZCLAS DE ACETATO DE CALCIO CON TRIOXIDO DE ANTIMONIO, MEZCLAS REDOX, ETC. | ND | 20.18% | 354901911 — OTROS CATALIZADORES Y PREPARADOS CATALITICOS: CATALIZADORES
354902011 | AGENTES DE ACABADOS, PORTADORES DE MATERIAS TINTOREAS PARA ACELERAR EL TENIDO O FIJAR MATERIAS TINTOREAS Y OTROS PRODUCTOS Y PREPARADOS DEL TIPO UTILIZADO EN LA INDUSTRIA TEXTIL, PAPELERA, DEL CUERO O ANALOGOS N.C.P.: APRESTOS, MORDIENTES, ACABADOS ANTIRO | ND | 20.18% | 354902011 — AGENTES DE ACABADOS, PORTADORES DE MATERIAS TINTOREAS PARA A
354902111 | AGENTES ANTIENVEJECEDORES PARA CAUCHO | ND | 20.18% | 354902111 — AGENTES ANTIENVEJECEDORES PARA CAUCHO
354902112 | FTALATOS DE DIALQUINO MEZCLADOS PARA USO COMO PLASTIFICADORES | ND | 20.18% | 354902112 — FTALATOS DE DIALQUINO MEZCLADOS PARA USO COMO PLASTIFICADORE
354902113 | MEZCLAS DE DOS O MAS FTALATOS | ND | 20.18% | 354902113 — MEZCLAS DE DOS O MAS FTALATOS
354902211 | PREPARADOS ANTIOXIDANTES Y OTROS ESTABILIZADORES COMPUESTOS PARA CAUCHO O PLASTICOS: DIFENILAMINAS ALQUILADAS MEZCLADAS PARA SU USO COMO AGENTES ANTIOXIDANTES, COMPUESTOS ORGANICOS DE ESTANO MEZCLADOS PARA SU USO COMO ESTABILIZADORES, ETC. | ND | 20.18% | 354902211 — PREPARADOS ANTIOXIDANTES Y OTROS ESTABILIZADORES COMPUESTOS
354902311 | PREPARADOS PARA EL DECAPADO DE SUPERFICIES METALICAS; FUNDENTES Y OTROS PREPARADOS AUXILIARES PARA SOLDADURA Y ESTANADO; POLVOS Y PASTAS PARA SOLDADURAS Y ESTANADO COMPUESTOS DE METALES Y OTROS MINERALES, PREPARADOS DEL TIPO UTILIZADO PARA RECUBRIR O RELL | ND | 20.18% | 354902311 — PREPARADOS PARA EL DECAPADO DE SUPERFICIES METALICAS; FUNDEN
354902411 | ADITIVOS PREPARADOS PARA CEMENTOS, ARGAMASAS U HORMIGON: ADITIVOS ANTIACIDOS, ADITIVOS PREPARADOS PARA CEMENTOS, MORTERO O ARGAMASAS, PREPARADOS IMPERMEABILIZANTES PARA CEMENTOS, ARGAMASAS U HORMIGONES CONTENGAN O NO JABON, ETC. | ND | 20.18% | 354902411 — ADITIVOS PREPARADOS PARA CEMENTOS, ARGAMASAS U HORMIGON: ADI
354902412 | ADITIVO PARA HORMIGON | ND | 20.18% | 354902412 — ADITIVO PARA HORMIGON
354902413 | ADITIVO PARA CEMENTO Y MORTERO | ND | 20.18% | 354902413 — ADITIVO PARA CEMENTO Y MORTERO
354902414 | SELLADORES DE JUNTAS | ND | 20.18% | 354902414 — SELLADORES DE JUNTAS
354902415 | ADITIVOS PARA UNION Y REPARACION DE HORMIGON | ND | 20.18% | 354902415 — ADITIVOS PARA UNION Y REPARACION DE HORMIGON
354902416 | ADITIVO PARA PROTECCION Y ANCLAJE EN HORMIGON | ND | 20.18% | 354902416 — ADITIVO PARA PROTECCION Y ANCLAJE EN HORMIGON
354902417 | REVESTIMIENTO IMPERMEABLE CEMENTICIO | ND | 20.18% | 354902417 — REVESTIMIENTO IMPERMEABLE CEMENTICIO
354902418 | REVESTIMIENTO IMPERMEABLE ELASTOMERICO | ND | 20.18% | 354902418 — REVESTIMIENTO IMPERMEABLE ELASTOMERICO
354902419 | REVESTIMIENTO IMPERMEABLE ASFALTICO | ND | 20.18% | 354902419 — REVESTIMIENTO IMPERMEABLE ASFALTICO
354902421 | LIMPIADOR DE SUPERFICIES DE CEMENTO, HORMIGON O PORCELANA | ND | 20.18% | 354902421 — LIMPIADOR DE SUPERFICIES DE CEMENTO, HORMIGON O PORCELANA
354902422 | SELLADOR DE SUPERFICIES DE CEMENTO, HORMIGON O PORCELANA | ND | 20.18% | 354902422 — SELLADOR DE SUPERFICIES DE CEMENTO, HORMIGON O PORCELANA
354902423 | PEGAMENTO PARA REVESTIMIENTO CERAMICO | ND | 20.18% | 354902423 — PEGAMENTO PARA REVESTIMIENTO CERAMICO
354902424 | PEGAMENTO PARA REVESTIMIENTO PORCELANICO | ND | 20.18% | 354902424 — PEGAMENTO PARA REVESTIMIENTO PORCELANICO
354902511 | PREPARADOS ANTIOXIDANTES PARA SUPERFICIES METALICAS | ND | 20.18% | 354902511 — PREPARADOS ANTIOXIDANTES PARA SUPERFICIES METALICAS
354902911 | ACIDOS GRASOS INDUSTRIALES EPOXIDIZADOS | ND | 20.18% | 354902911 — ACIDOS GRASOS INDUSTRIALES EPOXIDIZADOS
354902912 | ACEITE DE DIPPEL | ND | 20.18% | 354902912 — ACEITE DE DIPPEL
354902913 | ACEITE DE FUSEL | ND | 20.18% | 354902913 — ACEITE DE FUSEL
354902914 | ACEITE DE JEPPEL | ND | 20.18% | 354902914 — ACEITE DE JEPPEL
354902915 | ACIDOS NAFTENICOS | ND | 20.18% | 354902915 — ACIDOS NAFTENICOS
354902916 | ALUMINA SOLUBLE | ND | 20.18% | 354902916 — ALUMINA SOLUBLE
354902917 | CARBONATO DE CALCIO | ND | 20.18% | 354902917 — CARBONATO DE CALCIO
354902918 | LIQUIDO DESTAPA CAÑERIAS | ND | 20.18% | 354902918 — LIQUIDO DESTAPA CAÑERIAS
354902919 | CATALIZADOR PARA LA CAMARA DE COMBUSTION DE MOTORES | ND | 20.18% | 354902919 — CATALIZADOR PARA LA CAMARA DE COMBUSTION DE MOTORES
354902921 | ADITIVOS PARA LA COMPOSICION DE CEMENTACIONES | ND | 20.18% | 354902921 — ADITIVOS PARA LA COMPOSICION DE CEMENTACIONES
354902922 | QUIMICOS PARA PERFORACION DE POZOS | ND | 20.18% | 354902922 — QUIMICOS PARA PERFORACION DE POZOS
354902923 | QUIMICOS PARA TRATAMIENTO ACIDO Y ESTIMULACION DE POZOS | ND | 20.18% | 354902923 — QUIMICOS PARA TRATAMIENTO ACIDO Y ESTIMULACION DE POZOS
354902924 | QUIMICOS PARA TRATAMIENTO DE CRUDOS E INYECCION DE AGUA | ND | 20.18% | 354902924 — QUIMICOS PARA TRATAMIENTO DE CRUDOS E INYECCION DE AGUA
354902925 | QUIMICOS REDUCTORES DE FRICCION | ND | 20.18% | 354902925 — QUIMICOS REDUCTORES DE FRICCION
355100011 | FIBRAS SINTETICAS DISCONTINUAS SIN CARDAR, NI PEINAR, NI PREPARADAS DE OTRAS FORMAS PARA EL HILADO DE NYLON Y OTRAS POLIAMIDAS. | ND | 20.18% | 355100011 — FIBRAS SINTETICAS DISCONTINUAS SIN CARDAR, NI PEINAR, NI PRE
355100111 | FIBRAS SINTETICAS DISCONTINUAS SIN CARDAR, NI PEINAR, NI PREPARADAS DE OTRAS FORMAS PARA EL HILADO DE POLIESTERES. | ND | 20.18% | 355100111 — FIBRAS SINTETICAS DISCONTINUAS SIN CARDAR, NI PEINAR, NI PRE
355100211 | FIBRAS SINTETICAS DISCONTINUAS SIN CARDAR, NI PEINAR, NI PREPARADAS DE OTRAS FORMAS PARA EL HILADO DE ACRILICAS O MODACRILICAS. | ND | 20.18% | 355100211 — FIBRAS SINTETICAS DISCONTINUAS SIN CARDAR, NI PEINAR, NI PRE
355100311 | FIBRAS SINTETICAS DISCONTINUAS NO PREPARADAS PARA EL HILADO N.C.P. | ND | 20.18% | 355100311 — FIBRAS SINTETICAS DISCONTINUAS NO PREPARADAS PARA EL HILADO
355101011 | ESTOPAS DE FILAMENTOS SINTETICOS DE NYLON U OTRAS POLIAMIDAS | ND | 20.18% | 355101011 — ESTOPAS DE FILAMENTOS SINTETICOS DE NYLON U OTRAS POLIAMIDAS
355101111 | ESTOPAS DE FILAMENTOS SINTETICOS DE POLIESTERES | ND | 20.18% | 355101111 — ESTOPAS DE FILAMENTOS SINTETICOS DE POLIESTERES
355101211 | ESTOPAS DE FILAMENTOS SINTETICOS ACRILICAS O MODACRILICAS | ND | 20.18% | 355101211 — ESTOPAS DE FILAMENTOS SINTETICOS ACRILICAS O MODACRILICAS
355101311 | ESTOPAS DE FILAMENTOS SINTETICOS N.C.P. | ND | 20.18% | 355101311 — ESTOPAS DE FILAMENTOS SINTETICOS N.C.P.
355200011 | HILADOS DE FILAMENTO CONTINUO (EXCEPTO HILO DE COSER), DE NYLON U OTRAS POLIAMIDAS DE TITULO INFERIOR, IGUAL O SUPERIOR A 50 TEX POR HILO SENCILLO, NO ACONDICIONADOS PARA LA VENTA AL POR MENOR: HILADOS DE FILAMENTO DE SUPERPOLIAMIDAS, ETC. | ND | 24.33% | 355200011 — HILADOS DE FILAMENTO CONTINUO (EXCEPTO HILO DE COSER), DE NY
355200111 | HILADOS DE FILAMENTO CONTINUO, (EXCEPTO HILO DE COSER), DE POLIESTERES NO ACONDICIONADOS PARA LA VENTA AL POR MENOR: HILADOS DE FILAMENTO DE SUPERPOLIESTERES, HILADOS DE MONOFILAMENTO DE POLIESTER, TEXTURADOS, CON NINGUNA SECCION QUE EXCEDA 1MM | ND | 24.33% | 355200111 — HILADOS DE FILAMENTO CONTINUO, (EXCEPTO HILO DE COSER), DE P
355200911 | OTROS HILADOS DE FILAMENTO CONTINUO, SINTETICO (EXCEPTO HILO DE COSER) NO ACONDICIONADOS PARA LA VENTA AL POR MENOR: HILADOS DE FILAMENTOS ACRILICOS DE POLIVINILO, HILADOS DE FILAMENTOS ACRILICOS, HILADOS DE FILAMENTOS ALCOHOLICOS DE POLIVINILO, ETC. | ND | 24.33% | 355200911 — OTROS HILADOS DE FILAMENTO CONTINUO, SINTETICO (EXCEPTO HILO
355201011 | HILADOS DE GRAN RESISTENCIA DE NYLON, U OTRAS POLIAMIDAS, NO ACONDICIONADOS PARA LA VENTA AL POR MENOR. | ND | 24.33% | 355201011 — HILADOS DE GRAN RESISTENCIA DE NYLON, U OTRAS POLIAMIDAS, NO
355201111 | HILADOS DE GRAN RESISTENCIA DE POLIESTERS NO ACONDICIONADOS PARA LA VENTA AL POR MENOR. | ND | 24.33% | 355201111 — HILADOS DE GRAN RESISTENCIA DE POLIESTERS NO ACONDICIONADOS
355201211 | OTROS HILADOS, SENCILLOS, SIN TORCER, O CON UNA TORSION NO SUPERIOR A 50 VUELTAS POR METRO: NYLON O DEMAS POLIAMIDAS, POLIESTERES PARCIALMENTE ORIENTADOS, POLIURETANO NO ACONDICIONADO PARA LA VENTA AL POR MENOR | ND | 24.33% | 355201211 — OTROS HILADOS, SENCILLOS, SIN TORCER, O CON UNA TORSION NO S
355201311 | OTROS HILADOS, SENCILLOS SIN TORCER, O CON UNA TORSION SUPERIOR A 50 VUELTAS POR METRO: NYLON O DEMAS POLIAMIDAS, POLIESTERES, NO ACONDICIONADOS PARA LA VENTA AL POR MENOR | ND | 24.33% | 355201311 — OTROS HILADOS, SENCILLOS SIN TORCER, O CON UNA TORSION SUPER
355300011 | MONOFILAMENTO SINTETICO DE 67 DECITEX O MAS, NINGUNA DE CUYAS DIMENSIONES TRANSVERSALES SUPERE 1MM. | NP | 0% | 355300011 — MONOFILAMENTO SINTETICO DE 67 DECITEX O MAS, NINGUNA DE CUYA
355300111 | TIRAS Y FORMAS SIMILARES DE MATERIA TEXTIL SINTETICA DE ANCHO APARENTE INFERIOR O IGUAL A 5MM: PAJA ARTIFICIAL DE MATERIAS DE FIBRAS SINTETICAS, TIRAS DE POLIETILENO, DE POLIPROPILENO, ETC. | NP | 0% | 355300111 — TIRAS Y FORMAS SIMILARES DE MATERIA TEXTIL SINTETICA DE ANCH
355400011 | FIBRAS DISCONTINUAS DE ACETATO DE CELULOSA | ND | 20.18% | 355400011 — FIBRAS DISCONTINUAS DE ACETATO DE CELULOSA
355400012 | FIBRAS DISCONTINUAS DE TRIACETATO | ND | 20.18% | 355400012 — FIBRAS DISCONTINUAS DE TRIACETATO
355400013 | FIBRAS DISCONTINUAS DE ALGINATO | ND | 20.18% | 355400013 — FIBRAS DISCONTINUAS DE ALGINATO
355400014 | FIBRAS DISCONTINUAS DE CALCIO | ND | 20.18% | 355400014 — FIBRAS DISCONTINUAS DE CALCIO
355400015 | FIBRAS DISCONTINUAS DE ALGINATO CROMICO | ND | 20.18% | 355400015 — FIBRAS DISCONTINUAS DE ALGINATO CROMICO
355400111 | CABLE DE FILAMENTE DE ACETATO OTRIACETATO | NP | 0% | 355400111 — CABLE DE FILAMENTE DE ACETATO OTRIACETATO
355400112 | ESTOPAS DE CELULOSA | ND | 20.18% | 355400112 — ESTOPAS DE CELULOSA
355400113 | ESTOPAS DE RAYON | ND | 20.18% | 355400113 — ESTOPAS DE RAYON
355500011 | HILADOS DE FILAMENTOS ARTIFICIALES TEXTURADOS | ND | 20.18% | 355500011 — HILADOS DE FILAMENTOS ARTIFICIALES TEXTURADOS
355500012 | HILADOS DE FILAMENTOS DE ACETATO | ND | 20.18% | 355500012 — HILADOS DE FILAMENTOS DE ACETATO
355500013 | HILADOS DE FILAMENTOS DE ALGINATO | ND | 20.18% | 355500013 — HILADOS DE FILAMENTOS DE ALGINATO
355500014 | HILADOS DE FILAMENTOS DE CASEINA | ND | 20.18% | 355500014 — HILADOS DE FILAMENTOS DE CASEINA
355500015 | HILADOS DE FILAMENTOS DE RAYON | ND | 20.18% | 355500015 — HILADOS DE FILAMENTOS DE RAYON
355500111 | HILADOS DE GRAN RESISTENCIA DE RAYON A LA VISCOSA NO ACONDICIONADOS PARA LA VENTA AL POR MENOR. | ND | 20.18% | 355500111 — HILADOS DE GRAN RESISTENCIA DE RAYON A LA VISCOSA NO ACONDIC
355500211 | OTROS HILADOS SENCILLOS DE RAYON A LA VISCOSA SIN TORCER CON UNA TORSION INFERIOR O IGUAL A 120 VUELTAS POR METRO, NO ACONDICIONADOS PARA LA VENTA AL POR MENOR. | ND | 20.18% | 355500211 — OTROS HILADOS SENCILLOS DE RAYON A LA VISCOSA SIN TORCER CON
355500311 | OTROS HILADOS DE FILAMENTOS CONTINUOS ARTIFICIALES NO ACONDICIONADOS PARA LA VENTA AL POR MENOR: DE RAYON A LA VISCOSA CON UNA TORSION SUPERIOR A 120 VUELTAS POR METRO, DE ACETATO DE CELULOSA: HILADOS DE ACETATO, DE ALGINATO, DE CASEINA, DE PROTEINAS, ETC | ND | 20.18% | 355500311 — OTROS HILADOS DE FILAMENTOS CONTINUOS ARTIFICIALES NO ACONDI
355600011 | MONOFILAMENTO ARTIFICIAL DE 67 DECITEX O MAS, NINGUNA DE CUYAS DIMENSIONES TRANSVERSALES SUPERE 1MM; TIRAS O ARTICULO ANALOGOS DE MATERIALES TEXTILES O ARTIFICIALES DE UN ANCHO APARENTE NO SUPERIOR A 5MM: PAJA ARTIFICIAL, ETC. | NP | 0% | 355600011 — MONOFILAMENTO ARTIFICIAL DE 67 DECITEX O MAS, NINGUNA DE CUY
36111001110 | NEUMATICO 215/65R16 98T TODA POSICION APLICACION TODO TERRENO | ND | 40% | 36111001110 — NEUMATICO 215/65R16 98T TODA POSICION APLICACION TODO TERREN
36111001112 | NEUMATICOS DE CAMIONETA 215/70R15 | ND | 40% | 36111001112 — NEUMATICOS DE CAMIONETA 215/70R15
36111001113 | NEUMATICO 215/70R16 100T TODA POSICION APLICACION TODO TERRENO | ND | 40% | 36111001113 — NEUMATICO 215/70R16 100T TODA POSICION APLICACION TODO TERRE
36111001115 | NEUMATICO 215/75R15 100/97Q TODA POSICION APLICACION TODO TERRENO | ND | 40% | 36111001115 — NEUMATICO 215/75R15 100/97Q TODA POSICION APLICACION TODO TE
36111001117 | NEUMATICOS DE CAMIONETA 215/85R16 | ND | 40% | 36111001117 — NEUMATICOS DE CAMIONETA 215/85R16
36111001145 | NEUMATICOS DE CAMIONETA 225/60R16 | ND | 40% | 36111001145 — NEUMATICOS DE CAMIONETA 225/60R16
36111001149 | NEUMATICO 225/70R15C 112/110R DIRECCION APLICACION REGIONAL | ND | 40% | 36111001149 — NEUMATICO 225/70R15C 112/110R DIRECCION APLICACION REGIONAL
36111001174 | NEUMATICO 235/60R16 100T 4X4C TODA POSICION APLICACION REGIONAL | ND | 40% | 36111001174 — NEUMATICO 235/60R16 100T 4X4C TODA POSICION APLICACION REGIO
36111001178 | NEUMATICOS DE CAMIONETA 235/70R15 | ND | 40% | 36111001178 — NEUMATICOS DE CAMIONETA 235/70R15
36111001180 | NEUMATICO 235/75R15 105T TODA POSICION APLICACION REGIONAL | ND | 40% | 36111001180 — NEUMATICO 235/75R15 105T TODA POSICION APLICACION REGIONAL
36111001253 | NEUMATICO 265/65R17 112T TODA POSICION APLICACION TODO TERRENO | ND | 40% | 36111001253 — NEUMATICO 265/65R17 112T TODA POSICION APLICACION TODO TERRE
36111001315 | NEUMATICO 195/65R15 91H TODA POSICION APLICACION URBANA | ND | 40% | 36111001315 — NEUMATICO 195/65R15 91H TODA POSICION APLICACION URBANA
36111001316 | NEUMATICO 165/65R13 77T TODA POSICION APLICACION URBANA | ND | 40% | 36111001316 — NEUMATICO 165/65R13 77T TODA POSICION APLICACION URBANA
36111001317 | NEUMATICO 165/70R13 79T TODA POSICION APLICACION URBANA | ND | 40% | 36111001317 — NEUMATICO 165/70R13 79T TODA POSICION APLICACION URBANA
36111001318 | NEUMATICO 175/70R13 82T TODA POSICION APLICACION URBANA | ND | 40% | 36111001318 — NEUMATICO 175/70R13 82T TODA POSICION APLICACION URBANA
36111001319 | NEUMATICO 185/60R13 80H TODA POSICION APLICACION URBANA | ND | 40% | 36111001319 — NEUMATICO 185/60R13 80H TODA POSICION APLICACION URBANA
36111001320 | NEUMATICO 185/70R13 86T TODA POSICION APLICACION URBANA | ND | 40% | 36111001320 — NEUMATICO 185/70R13 86T TODA POSICION APLICACION URBANA
36111001321 | NEUMATICO 205/60R13 86H TODA POSICION APLICACION URBANA | ND | 40% | 36111001321 — NEUMATICO 205/60R13 86H TODA POSICION APLICACION URBANA
36111001322 | NEUMATICO 165/60R14 75T TODA POSICION APLICACION URBANA | ND | 40% | 36111001322 — NEUMATICO 165/60R14 75T TODA POSICION APLICACION URBANA
36111001323 | NEUMATICO 175/65R14 82H TODA POSICION APLICACION URBANA | ND | 40% | 36111001323 — NEUMATICO 175/65R14 82H TODA POSICION APLICACION URBANA
36111001324 | NEUMATICO 175/70R14 84T TODA POSICION APLICACION URBANA | ND | 40% | 36111001324 — NEUMATICO 175/70R14 84T TODA POSICION APLICACION URBANA
36111001325 | NEUMATICO 185/65R14 86H TODA POSICION APLICACION URBANA | ND | 40% | 36111001325 — NEUMATICO 185/65R14 86H TODA POSICION APLICACION URBANA
36111001326 | NEUMATICO 185/70R14 88T TODA POSICION APLICACION URBANA | ND | 40% | 36111001326 — NEUMATICO 185/70R14 88T TODA POSICION APLICACION URBANA
36111001327 | NEUMATICO 195/60R14 86H TODA POSICION APLICACION URBANA | ND | 40% | 36111001327 — NEUMATICO 195/60R14 86H TODA POSICION APLICACION URBANA
36111001328 | NEUMATICO 185/55R15 82H TODA POSICION APLICACION URBANA | ND | 40% | 36111001328 — NEUMATICO 185/55R15 82H TODA POSICION APLICACION URBANA
36111001329 | NEUMATICO 185/60R15 84T TODA POSICION APLICACION URBANA | ND | 40% | 36111001329 — NEUMATICO 185/60R15 84T TODA POSICION APLICACION URBANA
36111001330 | NEUMATICO 185/65R15 88H TODA POSICION APLICACION URBANA | ND | 40% | 36111001330 — NEUMATICO 185/65R15 88H TODA POSICION APLICACION URBANA
36111001331 | NEUMATICO 195/50R15 82H TODA POSICION APLICACION URBANA | ND | 40% | 36111001331 — NEUMATICO 195/50R15 82H TODA POSICION APLICACION URBANA
36111001332 | NEUMATICO 195/55R15 85H TODA POSICION APLICACION URBANA | ND | 40% | 36111001332 — NEUMATICO 195/55R15 85H TODA POSICION APLICACION URBANA
36111001333 | NEUMATICO 205/60R15 91H TODA POSICION APLICACION URBANA | ND | 40% | 36111001333 — NEUMATICO 205/60R15 91H TODA POSICION APLICACION URBANA
36111001334 | NEUMATICO 205/65R15 94H TODA POSICION APLICACION URBANA | ND | 40% | 36111001334 — NEUMATICO 205/65R15 94H TODA POSICION APLICACION URBANA
36111001335 | NEUMATICO 195/55R16 87H TODA POSICION APLICACION URBANA | ND | 40% | 36111001335 — NEUMATICO 195/55R16 87H TODA POSICION APLICACION URBANA
36111001336 | NEUMATICO 205/55R16 91H TODA POSICION APLICACION URBANA | ND | 40% | 36111001336 — NEUMATICO 205/55R16 91H TODA POSICION APLICACION URBANA
36111001337 | NEUMATICO 185/55R15 82V TODA POSICION APLICACION URBANA | ND | 40% | 36111001337 — NEUMATICO 185/55R15 82V TODA POSICION APLICACION URBANA
3611100135 | NEUMATICO 185/60R14 82H TODA POSICION APLICACION URBANA | ND | 40% | 3611100135 — NEUMATICO 185/60R14 82H TODA POSICION APLICACION URBANA
3611100157 | NEUMATICO 195/60R15 88H TODA POSICION APLICACION URBANA | ND | 40% | 3611100157 — NEUMATICO 195/60R15 88H TODA POSICION APLICACION URBANA
3611100184 | NEUMATICOS DE CAMIONETA 205/60R16 | ND | 40% | 3611100184 — NEUMATICOS DE CAMIONETA 205/60R16
3611100190 | NEUMATICOS DE CAMIONETA 205/70R15 | ND | 40% | 3611100190 — NEUMATICOS DE CAMIONETA 205/70R15
3611100193 | NEUMATICO 205/75R15 98/95Q TODA POSICION APLICACION TODO TERRENO | ND | 40% | 3611100193 — NEUMATICO 205/75R15 98/95Q TODA POSICION APLICACION TODO TER
3611100210 | NEUMATICO 235/65R17 108H TODA POSICION APLICACION TODO TERRENO | ND | 40% | 3611100210 — NEUMATICO 235/65R17 108H TODA POSICION APLICACION TODO TERRE
36111002100 | NEUMATICO 750-16 116/112J TODA POSICION APLICACION TODO TERRENO | ND | 40% | 36111002100 — NEUMATICO 750-16 116/112J TODA POSICION APLICACION TODO TERR
36111002101 | NEUMATICO 750-16 116/112J DIRECCION APLICACION REGIONAL | ND | 40% | 36111002101 — NEUMATICO 750-16 116/112J DIRECCION APLICACION REGIONAL
36111002102 | NEUMATICO 750-16 120/116J DIRECCION APLICACION REGIONAL | ND | 40% | 36111002102 — NEUMATICO 750-16 120/116J DIRECCION APLICACION REGIONAL
36111002103 | NEUMATICO 215/75 R 17.5 126/124 TRACCION APLICACION REGIONAL | ND | 40% | 36111002103 — NEUMATICO 215/75 R 17.5 126/124 TRACCION APLICACION REGIONAL
36111002104 | NEUMATICO 215/75 R 17.5 126/124 TODA POSICION APLICACION REGIONAL | ND | 40% | 36111002104 — NEUMATICO 215/75 R 17.5 126/124 TODA POSICION APLICACION REG
36111002105 | NEUMATICO 600-14 95/90J APLICACION REGIONAL | ND | 40% | 36111002105 — NEUMATICO 600-14 95/90J APLICACION REGIONAL
36111002106 | NEUMATICO 215/75R14 98/95Q TODA POSICION APLICACION TODO TERRENO | ND | 40% | 36111002106 — NEUMATICO 215/75R14 98/95Q TODA POSICION APLICACION TODO TER
36111002107 | NEUMATICO 205/75R15 97S TODA POSICION APLICACION REGIONAL | ND | 40% | 36111002107 — NEUMATICO 205/75R15 97S TODA POSICION APLICACION REGIONAL
36111002108 | NEUMATICO 235/75R15 104/101Q TODA POSICION APLICACION TODO TERRENO | ND | 40% | 36111002108 — NEUMATICO 235/75R15 104/101Q TODA POSICION APLICACION TODO T
36111002109 | NEUMATICO 255/60R15 102T TODA POSICION APLICACION REGIONAL | ND | 40% | 36111002109 — NEUMATICO 255/60R15 102T TODA POSICION APLICACION REGIONAL
36111002110 | NEUMATICO 275/60R15 107T TODA POSICION APLICACION REGIONAL | ND | 40% | 36111002110 — NEUMATICO 275/60R15 107T TODA POSICION APLICACION REGIONAL
36111002111 | NEUMATICO 31X10.50R15 109Q TODA POSICION APLICACION TODO TERRENO | ND | 40% | 36111002111 — NEUMATICO 31X10.50R15 109Q TODA POSICION APLICACION TODO TER
36111002112 | NEUMATICO 235/60R16 100T TODA POSICION APLICACION TODO TERRENO | ND | 40% | 36111002112 — NEUMATICO 235/60R16 100T TODA POSICION APLICACION TODO TERRE
36111002113 | NEUMATICO 245/70R16 107T TODA POSICION APLICACION REGIONAL | ND | 40% | 36111002113 — NEUMATICO 245/70R16 107T TODA POSICION APLICACION REGIONAL
36111002114 | NEUMATICO 255/70R16 111S TODA POSICION APLICACION REGIONAL | ND | 40% | 36111002114 — NEUMATICO 255/70R16 111S TODA POSICION APLICACION REGIONAL
36111002115 | NEUMATICO 265/70R16 112S TODA POSICION APLICACION REGIONAL | ND | 40% | 36111002115 — NEUMATICO 265/70R16 112S TODA POSICION APLICACION REGIONAL
36111002116 | NEUMATICO 265/70R16 112S TODA POSICION APLICACION TODO TERRENO | ND | 40% | 36111002116 — NEUMATICO 265/70R16 112S TODA POSICION APLICACION TODO TERRE
36111002117 | NEUMATICO 215/60R17 96H TODA POSICION APLICACION REGIONAL | ND | 40% | 36111002117 — NEUMATICO 215/60R17 96H TODA POSICION APLICACION REGIONAL
36111002118 | NEUMATICO 225/60R17 99H TODA POSICION APLICACION REGIONAL | ND | 40% | 36111002118 — NEUMATICO 225/60R17 99H TODA POSICION APLICACION REGIONAL
36111002119 | NEUMATICO 235/55R17 99H TODA POSICION APLICACION TODO TERRENO | ND | 40% | 36111002119 — NEUMATICO 235/55R17 99H TODA POSICION APLICACION TODO TERREN
3611100212 | NEUMATICOS DE CAMIONETA 235/70R16 | ND | 40% | 3611100212 — NEUMATICOS DE CAMIONETA 235/70R16
36111002120 | NEUMATICO 235/55R17 99H TODA POSICION APLICACION REGIONAL | ND | 40% | 36111002120 — NEUMATICO 235/55R17 99H TODA POSICION APLICACION REGIONAL
36111002121 | NEUMATICO 235/60R17 102T TODA POSICION APLICACION REGIONAL | ND | 40% | 36111002121 — NEUMATICO 235/60R17 102T TODA POSICION APLICACION REGIONAL
36111002122 | NEUMATICO 235/65R17 108H TODA POSICION APLICACION TODO TERRENO | ND | 40% | 36111002122 — NEUMATICO 235/65R17 108H TODA POSICION APLICACION TODO TERRE
36111002123 | NEUMATICO 245/65R17 111H XL TODA POSICION APLICACION TODO TERRENO | ND | 40% | 36111002123 — NEUMATICO 245/65R17 111H XL TODA POSICION APLICACION TODO TE
36111002124 | NEUMATICO 265/65R17 112T TODA POSICION APLICACION REGIONAL | ND | 40% | 36111002124 — NEUMATICO 265/65R17 112T TODA POSICION APLICACION REGIONAL
36111002125 | NEUMATICO 195R14C 110/108S DIRECCION APLICACION REGIONAL | ND | 40% | 36111002125 — NEUMATICO 195R14C 110/108S DIRECCION APLICACION REGIONAL
36111002126 | NEUMATICO 265/70R16 APLICACION TODO TERRENO SERVICIO SEVERO | ND | 40% | 36111002126 — NEUMATICO 265/70R16 APLICACION TODO TERRENO SERVICIO SEVERO
36111002127 | NEUMATICO 245/70 R16 111H TODA POSICION APLICACION REGIONAL | ND | 40% | 36111002127 — NEUMATICO 245/70 R16 111H TODA POSICION APLICACION REGIONAL
36111002128 | NEUMATICO 185R14 TODA POSICION APLICACION REGIONAL | ND | 40% | 36111002128 — NEUMATICO 185R14 TODA POSICION APLICACION REGIONAL
36111002129 | NEUMATICO 205/70R15C TODA POSICION APLICACION REGIONAL | ND | 40% | 36111002129 — NEUMATICO 205/70R15C TODA POSICION APLICACION REGIONAL
36111002130 | NEUMATICO 195R15C TODA POSICION APLICACION REGIONAL | ND | 40% | 36111002130 — NEUMATICO 195R15C TODA POSICION APLICACION REGIONAL
36111002131 | NEUMATICO 195/70R15C TODA POSICION APLICACION REGIONAL | ND | 40% | 36111002131 — NEUMATICO 195/70R15C TODA POSICION APLICACION REGIONAL
36111002132 | NEUMATICO 205/75R16C TODA POSICION APLICACION REGIONAL | ND | 40% | 36111002132 — NEUMATICO 205/75R16C TODA POSICION APLICACION REGIONAL
36111002133 | NEUMATICO 255/70R16 111S TODA POSICION APLICACION TODO TERRENO | ND | 40% | 36111002133 — NEUMATICO 255/70R16 111S TODA POSICION APLICACION TODO TERRE
36111002134 | NEUMATICO 205/75R16C 110/108R TODA POSICION APLICACION REGIONAL | ND | 40% | 36111002134 — NEUMATICO 205/75R16C 110/108R TODA POSICION APLICACION REGIO
36111002135 | NEUMATICO 235/65R17 108H TODA POSICION APLICACION REGIONAL | ND | 40% | 36111002135 — NEUMATICO 235/65R17 108H TODA POSICION APLICACION REGIONAL
36111002136 | NEUMATICO 235/75R15 109T TODA POSICION APLICACION REGIONAL | ND | 40% | 36111002136 — NEUMATICO 235/75R15 109T TODA POSICION APLICACION REGIONAL
3611100219 | NEUMATICO 245/70R16 107S TODA POSICION APLICACION TODO TERRENO | ND | 40% | 3611100219 — NEUMATICO 245/70R16 107S TODA POSICION APLICACION TODO TERRE
3611100220 | NEUMATICO 245/75R16 108/104Q TODA POSICION APLICACION TODO TERRENO | ND | 40% | 3611100220 — NEUMATICO 245/75R16 108/104Q TODA POSICION APLICACION TODO T
3611100233 | NEUMATICO 255/70R16 111S TODA POSICION APLICACION TODO TERRENO 60/40 | ND | 40% | 3611100233 — NEUMATICO 255/70R16 111S TODA POSICION APLICACION TODO TERRE
3611100240 | NEUMATICOS DE CAMIONETA 265/70R16 | ND | 40% | 3611100240 — NEUMATICOS DE CAMIONETA 265/70R16
3611100243 | NEUMATICOS DE CAMIONETA 265/75R16 | ND | 40% | 3611100243 — NEUMATICOS DE CAMIONETA 265/75R16
361110025 | NEUMATICOS DE CAMIONETA 225/75R15 | ND | 40% | 361110025 — NEUMATICOS DE CAMIONETA 225/75R15
3611100269 | NEUMATICO 225/70R16 103S TODA POSICION APLICACION REGIONAL | ND | 40% | 3611100269 — NEUMATICO 225/70R16 103S TODA POSICION APLICACION REGIONAL
361110027 | NEUMATICO 225/75R16 108Q TODA POSICION APLICACION TODO TERRENO | ND | 40% | 361110027 — NEUMATICO 225/75R16 108Q TODA POSICION APLICACION TODO TERRE
3611100270 | NEUMATICO 225/70R15 100S TODA POSICION APLICACION TODO TERRENO | ND | 40% | 3611100270 — NEUMATICO 225/70R15 100S TODA POSICION APLICACION TODO TERRE
3611100271 | NEUMATICO 235/60R15 98T TODA POSICION APLICACION REGIONAL | ND | 40% | 3611100271 — NEUMATICO 235/60R15 98T TODA POSICION APLICACION REGIONAL
3611100272 | NEUMATICO DE CAMIONETA 245/60R15 | ND | 40% | 3611100272 — NEUMATICO DE CAMIONETA 245/60R15
3611100273 | NEUMATICO DE CAMIONETA 245/75R15 | ND | 40% | 3611100273 — NEUMATICO DE CAMIONETA 245/75R15
3611100274 | NEUMATICO DE CAMIONETA 205/70R16 | ND | 40% | 3611100274 — NEUMATICO DE CAMIONETA 205/70R16
3611100275 | NEUMATICO DE CAMIONETA 215/75R16 | ND | 40% | 3611100275 — NEUMATICO DE CAMIONETA 215/75R16
3611100276 | NEUMATICO DE CAMIONETA 215/80R16 | ND | 40% | 3611100276 — NEUMATICO DE CAMIONETA 215/80R16
3611100277 | NEUMATICO DE CAMIONETA 225/65R16 | ND | 40% | 3611100277 — NEUMATICO DE CAMIONETA 225/65R16
3611100278 | NEUMATICO DE CAMIONETA 225/70R16 | ND | 40% | 3611100278 — NEUMATICO DE CAMIONETA 225/70R16
3611100279 | NEUMATICO 245/75R16 111S TODA POSICION APLICACION REGIONAL | ND | 40% | 3611100279 — NEUMATICO 245/75R16 111S TODA POSICION APLICACION REGIONAL
3611100280 | NEUMATICO 225/70R16 103T TODA POSICION APLICACION TODO TERRENO | ND | 40% | 3611100280 — NEUMATICO 225/70R16 103T TODA POSICION APLICACION TODO TERRE
3611100281 | NEUMATICO 225/65R17 102T TODA POSICION APLICACION REGIONAL | ND | 40% | 3611100281 — NEUMATICO 225/65R17 102T TODA POSICION APLICACION REGIONAL
3611100282 | NEUMATICO DE CAMION L 205/75R17,5 | ND | 40% | 3611100282 — NEUMATICO DE CAMION L 205/75R17,5
3611100283 | NEUMATICO 215/75 R 17.5 126/124 TODA POSICION APLICACION URBANO | ND | 40% | 3611100283 — NEUMATICO 215/75 R 17.5 126/124 TODA POSICION APLICACION URB
3611100284 | NEUMATICOS DE CAMION L 225/75R17,5 | ND | 40% | 3611100284 — NEUMATICOS DE CAMION L 225/75R17,5
3611100285 | NEUMATICOS DE CAMION L 235/75R17,5 | ND | 40% | 3611100285 — NEUMATICOS DE CAMION L 235/75R17,5
3611100286 | NEUMATICO 700-15 110/105J DIRECCION APLICACION REGIONAL | ND | 40% | 3611100286 — NEUMATICO 700-15 110/105J DIRECCION APLICACION REGIONAL
3611100287 | NEUMATICOS DE CAMION L - RADIAL 700R15 | ND | 40% | 3611100287 — NEUMATICOS DE CAMION L - RADIAL 700R15
3611100288 | NEUMATICOS DE CAMION L - RADIAL 750R15 | ND | 40% | 3611100288 — NEUMATICOS DE CAMION L - RADIAL 750R15
3611100290 | NEUMATICO 750-16 122/118J TODA POSICION APLICACION REGIONAL | ND | 40% | 3611100290 — NEUMATICO 750-16 122/118J TODA POSICION APLICACION REGIONAL
3611100291 | NEUMATICOS DE CAMION L - RADIAL 750R16 | ND | 40% | 3611100291 — NEUMATICOS DE CAMION L - RADIAL 750R16
3611100292 | NEUMATICOS DE CAMION L- CONVENCIONAL 700-16 | ND | 40% | 3611100292 — NEUMATICOS DE CAMION L- CONVENCIONAL 700-16
3611100293 | NEUMATICOS DE CAMION L - RADIAL 700R16 | ND | 40% | 3611100293 — NEUMATICOS DE CAMION L - RADIAL 700R16
3611100294 | NEUMATICO 825-16 129/125J TRACCION APLICACION REGIONAL | ND | 40% | 3611100294 — NEUMATICO 825-16 129/125J TRACCION APLICACION REGIONAL
3611100295 | NEUMATICOS DE CAMION L - RADIAL 825R16 | ND | 40% | 3611100295 — NEUMATICOS DE CAMION L - RADIAL 825R16
3611100296 | NEUMATICOS DE CAMION L 8,5 R 17,5 | ND | 40% | 3611100296 — NEUMATICOS DE CAMION L 8,5 R 17,5
3611100297 | NEUMATICOS DE CAMION L 9,5 R 17,5 | ND | 40% | 3611100297 — NEUMATICOS DE CAMION L 9,5 R 17,5
3611100298 | NEUMATICO 700-15 110/105J TODA POSICION APLICACION REGIONAL | ND | 40% | 3611100298 — NEUMATICO 700-15 110/105J TODA POSICION APLICACION REGIONAL
3611100299 | NEUMATICO 650-16 103/98J TODA POSICION APLICACION REGIONAL | ND | 40% | 3611100299 — NEUMATICO 650-16 103/98J TODA POSICION APLICACION REGIONAL
3611200194 | MH 90 - 21 (80/90 - 21) | ND | 40% | 3611200194 — MH 90 - 21 (80/90 - 21)
3611200195 | MT 90 B 16 (130/90 - 16) | ND | 40% | 3611200195 — MT 90 B 16 (130/90 - 16)
36113001112 | NEUMATICO 11R22.5 DIRECCION | ND | 40% | 36113001112 — NEUMATICO 11R22.5 DIRECCION
36113001113 | NEUMATICO 12R22.5 152/148K DIRECCION APLICACION SERVICIO SEVERO TODA POSICION | ND | 40% | 36113001113 — NEUMATICO 12R22.5 152/148K DIRECCION APLICACION SERVICIO SEV
36113001114 | NEUMATICO 12R22.5 152/148K DIRECCION APLICACION SERVICIO SEVERO TRACCION | ND | 40% | 36113001114 — NEUMATICO 12R22.5 152/148K DIRECCION APLICACION SERVICIO SEV
36113001115 | NEUMATICO 295/80R22.5 152/148K DIRECCION APLICACION SERVICIO SEVERO TODA POSICION (DESTAPADO/ASFALTO) Construccion | ND | 40% | 36113001115 — NEUMATICO 295/80R22.5 152/148K DIRECCION APLICACION SERVICIO
36113001116 | NEUMATICO 295/80R22.5 152/148K DIRECCION APLICACION SERVICIO SEVERO TRACCION | ND | 40% | 36113001116 — NEUMATICO 295/80R22.5 152/148K DIRECCION APLICACION SERVICIO
36113001117 | NEUMATICO 11R22.5 148/145L DIRECCION APLICACION REGIONAL | ND | 40% | 36113001117 — NEUMATICO 11R22.5 148/145L DIRECCION APLICACION REGIONAL
36113001118 | NEUMATICO 12R22.5 DIRECCION | ND | 40% | 36113001118 — NEUMATICO 12R22.5 DIRECCION
36113001119 | NEUMATICO 12R22.5 152/148L DIRECCION APLICACION REGIONAL TRACCION | ND | 40% | 36113001119 — NEUMATICO 12R22.5 152/148L DIRECCION APLICACION REGIONAL TRA
36113001120 | NEUMATICO 275/80R22.5 149/146L DIRECCION APLICACION REGIONAL | ND | 40% | 36113001120 — NEUMATICO 275/80R22.5 149/146L DIRECCION APLICACION REGIONAL
36113001121 | NEUMATICO 295/80R22.5 152/148M DIRECCION APLICACION REGIONAL | ND | 40% | 36113001121 — NEUMATICO 295/80R22.5 152/148M DIRECCION APLICACION REGIONAL
36113001122 | NEUMATICO 295/80R22.5 152/148M DIRECCION APLICACION REGIONAL TRACCION | ND | 40% | 36113001122 — NEUMATICO 295/80R22.5 152/148M DIRECCION APLICACION REGIONAL
36113001123 | NEUMATICO 1000-20 DIRECCION APLICACION SERVICIO SEVERO | ND | 40% | 36113001123 — NEUMATICO 1000-20 DIRECCION APLICACION SERVICIO SEVERO
36113001124 | NEUMATICO 1100-20 150/145J DIRECCION APLICACION SERVICIO SEVERO | ND | 40% | 36113001124 — NEUMATICO 1100-20 150/145J DIRECCION APLICACION SERVICIO SEV
36113001125 | NEUMATICO 1200-20 TODA POSICION APLICACION SERVICIO SEVERO | ND | 40% | 36113001125 — NEUMATICO 1200-20 TODA POSICION APLICACION SERVICIO SEVERO
36113001126 | NEUMATICO 750-20 DIRECCION APLICACION SERVICIO SEVERO | ND | 40% | 36113001126 — NEUMATICO 750-20 DIRECCION APLICACION SERVICIO SEVERO
36113001127 | NEUMATICO 825-20 DIRECCION APLICACION SERVICIO SEVERO | ND | 40% | 36113001127 — NEUMATICO 825-20 DIRECCION APLICACION SERVICIO SEVERO
36113001128 | NEUMATICO 900-20 DIRECCION APLICACION SERVICIO SEVERO | ND | 40% | 36113001128 — NEUMATICO 900-20 DIRECCION APLICACION SERVICIO SEVERO
36113001129 | NEUMATICO 295/80R22.5 152/148J DIRECCION APLICACION URBANO | ND | 40% | 36113001129 — NEUMATICO 295/80R22.5 152/148J DIRECCION APLICACION URBANO
3611300113 | Camión 275/70R22.5-Servicio Severo-Tracción | ND | 40% | 3611300113 — Camión 275/70R22.5-Servicio Severo-Tracción
36113001130 | NEUMATICO RADIAL 11R22.5 | ND | 40% | 36113001130 — NEUMATICO RADIAL 11R22.5
36113001131 | NEUMATICO 12 R 22.5 152/148 TODA POSICION APLICACION SERVICIO SEVERO | ND | 40% | 36113001131 — NEUMATICO 12 R 22.5 152/148 TODA POSICION APLICACION SERVICI
36113001132 | NEUMATICO 11 R 22.5 148/145 TODA POSICION APLICACION SERVICIO SEVERO (DESTAPADO/ASFALTO) Construccion | ND | 40% | 36113001132 — NEUMATICO 11 R 22.5 148/145 TODA POSICION APLICACION SERVICI
36113001133 | NEUMATICO 11 R 22.5 148/145 TRACCION APLICACION SERVICIO SEVERO | ND | 40% | 36113001133 — NEUMATICO 11 R 22.5 148/145 TRACCION APLICACION SERVICIO SEV
36113001134 | NEUMATICO 275/70 R 22.5 150/145J TODA POSICION APLICACION URBANO | ND | 40% | 36113001134 — NEUMATICO 275/70 R 22.5 150/145J TODA POSICION APLICACION UR
36113001135 | NEUMATICO 900-20 TRACCION APLICACION SERVICIO SEVERO | ND | 40% | 36113001135 — NEUMATICO 900-20 TRACCION APLICACION SERVICIO SEVERO
36113001136 | NEUMATICO 1100-20 TRACCION APLICACION SERVICIO SEVERO | ND | 40% | 36113001136 — NEUMATICO 1100-20 TRACCION APLICACION SERVICIO SEVERO
36113001137 | NEUMATICO 12R22.5 DIRECCION APLICACION SERVICIO REGIONAL | ND | 40% | 36113001137 — NEUMATICO 12R22.5 DIRECCION APLICACION SERVICIO REGIONAL
36113001138 | NEUMATICO 12R22.5 APLICACION SERVICIO SEVERO TODA POSICION | ND | 40% | 36113001138 — NEUMATICO 12R22.5 APLICACION SERVICIO SEVERO TODA POSICION
36113001139 | NEUMATICO 235/75 R17.5 TRACCION APLICACION REGIONAL | ND | 40% | 36113001139 — NEUMATICO 235/75 R17.5 TRACCION APLICACION REGIONAL
3611300114 | Camión 275/80R22.5-Servicio Severo-Tracción | ND | 40% | 3611300114 — Camión 275/80R22.5-Servicio Severo-Tracción
36113001140 | NEUMATICO 235/75 R17.5 TODA POSICION APLICACION REGIONAL | ND | 40% | 36113001140 — NEUMATICO 235/75 R17.5 TODA POSICION APLICACION REGIONAL
36113001141 | NEUMATICO 1200-20 TODA POSICION APLICACION SERVICIO SEVERO | ND | 40% | 36113001141 — NEUMATICO 1200-20 TODA POSICION APLICACION SERVICIO SEVERO
36113001142 | NEUMATICO 315/80R22.5 DIRECCION APLICACION SERVICIO SEVERO | ND | 40% | 36113001142 — NEUMATICO 315/80R22.5 DIRECCION APLICACION SERVICIO SEVERO
36113001143 | NEUMATICO 1200-20 DIRECCION APLICACION SERVICIO SEVERO | ND | 40% | 36113001143 — NEUMATICO 1200-20 DIRECCION APLICACION SERVICIO SEVERO
36113001144 | NEUMATICO 295/80R22.5 152/148K DIRECCION APLICACION SERVICIO SEVERO TODA POSICION | ND | 40% | 36113001144 — NEUMATICO 295/80R22.5 152/148K DIRECCION APLICACION SERVICIO
3611300115 | Camión 295/80R22.5-Servicio Severo-Eje Libre | ND | 40% | 3611300115 — Camión 295/80R22.5-Servicio Severo-Eje Libre
3611300116 | Camión 315/80R22.5-Servicio Severo-Eje Libre | ND | 40% | 3611300116 — Camión 315/80R22.5-Servicio Severo-Eje Libre
3611300117 | Camión 365/80R20-Regional-Toda posición | ND | 40% | 3611300117 — Camión 365/80R20-Regional-Toda posición
361130012 | Camión 10.00-20-Regional-Direccional | ND | 40% | 361130012 — Camión 10.00-20-Regional-Direccional
3611300125 | Camión 9.00-20-Regional-Direccional | ND | 40% | 3611300125 — Camión 9.00-20-Regional-Direccional
3611300126 | Camion 245/70R19.5-Regional-Traccion | ND | 40% | 3611300126 — Camion 245/70R19.5-Regional-Traccion
3611300127 | Camion 245/70R19.5-Urbano-Toda posicion | ND | 40% | 3611300127 — Camion 245/70R19.5-Urbano-Toda posicion
3611300128 | Camion 265/70R19.5-Regional-Toda posicion | ND | 40% | 3611300128 — Camion 265/70R19.5-Regional-Toda posicion
3611300129 | Camion 750R20-Regional-Traccion | ND | 40% | 3611300129 — Camion 750R20-Regional-Traccion
361130013 | Camión 11R22.5-Servicio Severo-Tracción | ND | 40% | 361130013 — Camión 11R22.5-Servicio Severo-Tracción
3611300130 | Camion 750R20-Regional-Toda posicion | ND | 40% | 3611300130 — Camion 750R20-Regional-Toda posicion
3611300131 | Camion 825R20-Regional-Traccion | ND | 40% | 3611300131 — Camion 825R20-Regional-Traccion
3611300132 | Camion 825R20-Regional-Toda posicion | ND | 40% | 3611300132 — Camion 825R20-Regional-Toda posicion
3611300133 | Camion 900R20-Regional-Traccion | ND | 40% | 3611300133 — Camion 900R20-Regional-Traccion
3611300134 | Camion 900R20-Regional-Toda posicion | ND | 40% | 3611300134 — Camion 900R20-Regional-Toda posicion
3611300135 | Camion 10.00R20-Regional-Traccion | ND | 40% | 3611300135 — Camion 10.00R20-Regional-Traccion
3611300136 | Camion 10.00R20-Regional-Toda posicion | ND | 40% | 3611300136 — Camion 10.00R20-Regional-Toda posicion
3611300137 | Camion 10.00R20-Servicio Severo-Traccion | ND | 40% | 3611300137 — Camion 10.00R20-Servicio Severo-Traccion
3611300138 | Camion 11.00R20-Regional-Traccion | ND | 40% | 3611300138 — Camion 11.00R20-Regional-Traccion
3611300139 | Camion 11.00R20-Regional-Toda posicion | ND | 40% | 3611300139 — Camion 11.00R20-Regional-Toda posicion
361130014 | Camión 11.00-20-Regional-Direccional | ND | 40% | 361130014 — Camión 11.00-20-Regional-Direccional
3611300140 | Camion 11.00R20-Servicio Severo-Traccion | ND | 40% | 3611300140 — Camion 11.00R20-Servicio Severo-Traccion
3611300141 | Camion 12.00R20-Servicio Severo-Traccion | ND | 40% | 3611300141 — Camion 12.00R20-Servicio Severo-Traccion
3611300142 | Camion 12.00R20-Servicio Severo-Toda posicion | ND | 40% | 3611300142 — Camion 12.00R20-Servicio Severo-Toda posicion
3611300143 | Camion 12.00R20-Regional-Traccion | ND | 40% | 3611300143 — Camion 12.00R20-Regional-Traccion
3611300144 | Camion 1000R22-Servicio Severo-Traccion | ND | 40% | 3611300144 — Camion 1000R22-Servicio Severo-Traccion
3611300145 | Camion 1000R22-Servicio Severo-Toda posicion | ND | 40% | 3611300145 — Camion 1000R22-Servicio Severo-Toda posicion
3611300146 | Camion 1100R22-Servicio Severo-Traccion | ND | 40% | 3611300146 — Camion 1100R22-Servicio Severo-Traccion
3611300147 | Camion 1100R22-Servicio Severo-Toda posicion | ND | 40% | 3611300147 — Camion 1100R22-Servicio Severo-Toda posicion
3611300148 | Camion 9R22.5-Servicio Severo-Traccion | ND | 40% | 3611300148 — Camion 9R22.5-Servicio Severo-Traccion
3611300149 | Camion 9R22.5-Servicio Severo-Toda posicion | ND | 40% | 3611300149 — Camion 9R22.5-Servicio Severo-Toda posicion
3611300150 | Camion 10R22.5-Servicio Severo-Traccion | ND | 40% | 3611300150 — Camion 10R22.5-Servicio Severo-Traccion
3611300151 | Camion 10R22.5-Servicio Severo-Toda posicion | ND | 40% | 3611300151 — Camion 10R22.5-Servicio Severo-Toda posicion
3611300152 | Camion 11R22.5-Servicio Severo-Toda posicion | ND | 40% | 3611300152 — Camion 11R22.5-Servicio Severo-Toda posicion
3611300153 | Camion 12R22.5-Servicio Severo-Toda posicion | ND | 40% | 3611300153 — Camion 12R22.5-Servicio Severo-Toda posicion
3611300154 | Camion 275/80R22.5-Servicio Severo-Toda posicion | ND | 40% | 3611300154 — Camion 275/80R22.5-Servicio Severo-Toda posicion
3611300155 | Camion 275/70R22.5-Servicio Severo-Toda posicion | ND | 40% | 3611300155 — Camion 275/70R22.5-Servicio Severo-Toda posicion
3611300156 | Camion 295/80R22.5-Servicio Severo-Traccion | ND | 40% | 3611300156 — Camion 295/80R22.5-Servicio Severo-Traccion
3611300157 | Camion 295/80R22.5-Servicio Severo-Toda posicion | ND | 40% | 3611300157 — Camion 295/80R22.5-Servicio Severo-Toda posicion
3611300158 | NEUMATICO 315/80R22.5 TRACCION APLICACION SERVICIO SEVERO | ND | 40% | 3611300158 — NEUMATICO 315/80R22.5 TRACCION APLICACION SERVICIO SEVERO
3611300159 | Camion 315/80R22.5-Servicio Severo-Toda posicion | ND | 40% | 3611300159 — Camion 315/80R22.5-Servicio Severo-Toda posicion
361130016 | Camión 12R22.5-Servicio Severo-Tracción | ND | 40% | 361130016 — Camión 12R22.5-Servicio Severo-Tracción
3611300160 | Camion 1200R24-Servicio Severo-Traccion | ND | 40% | 3611300160 — Camion 1200R24-Servicio Severo-Traccion
3611300161 | Camion 1200R24-Servicio Severo-Toda posicion | ND | 40% | 3611300161 — Camion 1200R24-Servicio Severo-Toda posicion
3611300162 | Camion 325/95R24-Servicio Severo-Toda posicion | ND | 40% | 3611300162 — Camion 325/95R24-Servicio Severo-Toda posicion
3611300163 | Camion 11R24.5-Servicio Severo-Eje Libre | ND | 40% | 3611300163 — Camion 11R24.5-Servicio Severo-Eje Libre
3611300164 | Camion 11R24.5-Servicio Severo-Traccion | ND | 40% | 3611300164 — Camion 11R24.5-Servicio Severo-Traccion
3611300165 | Camion 11R24.5-Servicio Severo-Toda posicion | ND | 40% | 3611300165 — Camion 11R24.5-Servicio Severo-Toda posicion
3611300166 | Camion 12R24.5-Servicio Severo-Eje Libre | ND | 40% | 3611300166 — Camion 12R24.5-Servicio Severo-Eje Libre
3611300167 | Camion 12R24.5-Regional-Traccion | ND | 40% | 3611300167 — Camion 12R24.5-Regional-Traccion
3611300168 | Camion 12R24.5-Regional-Toda posicion | ND | 40% | 3611300168 — Camion 12R24.5-Regional-Toda posicion
3611300169 | Camion 7.50-20-Regional-Direccional | ND | 40% | 3611300169 — Camion 7.50-20-Regional-Direccional
361130017 | Camión 12.00-20-Regional-Direccional | ND | 40% | 361130017 — Camión 12.00-20-Regional-Direccional
3611300170 | Camion 7.50-20-Regional-Traccion | ND | 40% | 3611300170 — Camion 7.50-20-Regional-Traccion
3611300171 | Camion 7.50-20-Regional-Eje Libre | ND | 40% | 3611300171 — Camion 7.50-20-Regional-Eje Libre
3611300172 | Camion 8.25-20-Regional-Direccional | ND | 40% | 3611300172 — Camion 8.25-20-Regional-Direccional
3611300173 | Camion 8.25-20-Regional-traccion | ND | 40% | 3611300173 — Camion 8.25-20-Regional-traccion
3611300175 | Camion 9.00-20-Regional-traccion | ND | 40% | 3611300175 — Camion 9.00-20-Regional-traccion
3611300177 | Camion 10.00-20-Regional-traccion | ND | 40% | 3611300177 — Camion 10.00-20-Regional-traccion
3611300178 | Camion 11.00-20-Regional-traccion | ND | 40% | 3611300178 — Camion 11.00-20-Regional-traccion
3611300179 | Camion 11.00-20-Regional-Eje Libre | ND | 40% | 3611300179 — Camion 11.00-20-Regional-Eje Libre
361130018 | Camión 12.00-24-Regional-Direccional | ND | 40% | 361130018 — Camión 12.00-24-Regional-Direccional
3611300180 | Camion 12.00-20-Regional-traccion | ND | 40% | 3611300180 — Camion 12.00-20-Regional-traccion
3611300182 | Camion 12.00-20-Regional-Eje Libre | ND | 40% | 3611300182 — Camion 12.00-20-Regional-Eje Libre
3611300183 | Camion 12.00-24-Regional-traccion | ND | 40% | 3611300183 — Camion 12.00-24-Regional-traccion
3611300184 | Camion 12.00-24-Regional-Eje Libre | ND | 40% | 3611300184 — Camion 12.00-24-Regional-Eje Libre
361130019 | Camión 13R22.5-Servicio Severo-Toda posicion | ND | 40% | 361130019 — Camión 13R22.5-Servicio Severo-Toda posicion
361132921 | AGUJA CON MANGO | ND | 40% | 361132921 — AGUJA CON MANGO
3611329210 | LEZNA INSPECCIONADORA | ND | 40% | 3611329210 — LEZNA INSPECCIONADORA
3611329211 | LEZNA RECTA | ND | 40% | 3611329211 — LEZNA RECTA
3611329212 | PARCHE BP-1 | ND | 40% | 3611329212 — PARCHE BP-1
3611329213 | PARCHE BP-10 | ND | 40% | 3611329213 — PARCHE BP-10
3611329214 | PARCHE BP-2 | ND | 40% | 3611329214 — PARCHE BP-2
3611329215 | PARCHE BP-3 | ND | 40% | 3611329215 — PARCHE BP-3
3611329216 | PARCHE BP-4 | ND | 40% | 3611329216 — PARCHE BP-4
3611329217 | PARCHE BP-5 | ND | 40% | 3611329217 — PARCHE BP-5
3611329218 | PARCHE BP-6 | ND | 40% | 3611329218 — PARCHE BP-6
3611329219 | PARCHE BP-7 | ND | 40% | 3611329219 — PARCHE BP-7
361132922 | AGUJA CON MANGO ANATOMICO - AUTO | ND | 40% | 361132922 — AGUJA CON MANGO ANATOMICO - AUTO
3611329220 | PARCHE BP-8 | ND | 40% | 3611329220 — PARCHE BP-8
3611329221 | PARCHE BP-9 | ND | 40% | 3611329221 — PARCHE BP-9
3611329222 | PARCHE BPT-0 | ND | 40% | 3611329222 — PARCHE BPT-0
3611329223 | PARCHE BPT-1 | ND | 40% | 3611329223 — PARCHE BPT-1
3611329224 | PARCHE BPT-2 | ND | 40% | 3611329224 — PARCHE BPT-2
3611329225 | PARCHE BPT-3 | ND | 40% | 3611329225 — PARCHE BPT-3
3611329226 | PARCHE CT-10 | ND | 40% | 3611329226 — PARCHE CT-10
3611329227 | PARCHE CT-12 | ND | 40% | 3611329227 — PARCHE CT-12
3611329228 | PARCHE CT-12HD | ND | 40% | 3611329228 — PARCHE CT-12HD
3611329229 | PARCHE CT-14 | ND | 40% | 3611329229 — PARCHE CT-14
361132923 | AGUJA CON MANGO ANATOMICO - CAMION | ND | 40% | 361132923 — AGUJA CON MANGO ANATOMICO - CAMION
3611329230 | PARCHE CT-20 | ND | 40% | 3611329230 — PARCHE CT-20
3611329231 | PARCHE CT-22 | ND | 40% | 3611329231 — PARCHE CT-22
3611329232 | PARCHE CT-24 | ND | 40% | 3611329232 — PARCHE CT-24
3611329233 | PARCHE CT-26 | ND | 40% | 3611329233 — PARCHE CT-26
3611329234 | PARCHE CT-33 | ND | 40% | 3611329234 — PARCHE CT-33
3611329235 | PARCHE CT-35 | ND | 40% | 3611329235 — PARCHE CT-35
3611329236 | PARCHE CT-37 | ND | 40% | 3611329236 — PARCHE CT-37
3611329237 | PARCHE CT-40 | ND | 40% | 3611329237 — PARCHE CT-40
3611329238 | PARCHE CT-42 | ND | 40% | 3611329238 — PARCHE CT-42
3611329239 | PARCHE CT-44 | ND | 40% | 3611329239 — PARCHE CT-44
361132924 | AGUJA CON MANGO ANATOMICO (OTR) | ND | 40% | 361132924 — AGUJA CON MANGO ANATOMICO (OTR)
3611329240 | PARCHE CT-46 | ND | 40% | 3611329240 — PARCHE CT-46
3611329241 | PARCHE CT-50 | ND | 40% | 3611329241 — PARCHE CT-50
3611329242 | PARCHE CT-52 | ND | 40% | 3611329242 — PARCHE CT-52
3611329243 | PARCHE CT-56 | ND | 40% | 3611329243 — PARCHE CT-56
3611329244 | PARCHE CT-60 | ND | 40% | 3611329244 — PARCHE CT-60
3611329245 | PARCHE CT-70 | ND | 40% | 3611329245 — PARCHE CT-70
3611329246 | PARCHE CT-72 | ND | 40% | 3611329246 — PARCHE CT-72
3611329247 | PARCHE CT-86 | ND | 40% | 3611329247 — PARCHE CT-86
3611329248 | PARCHE CUADRADO | ND | 40% | 3611329248 — PARCHE CUADRADO
3611329249 | PARCHE OVALADO | ND | 40% | 3611329249 — PARCHE OVALADO
3611329250 | PARCHE RECTANGULAR | ND | 40% | 3611329250 — PARCHE RECTANGULAR
3611329251 | PARCHE REDONDO | ND | 40% | 3611329251 — PARCHE REDONDO
3611329252 | PARCHE TOR-1 | ND | 40% | 3611329252 — PARCHE TOR-1
3611329253 | PARCHE TOR-2 | ND | 40% | 3611329253 — PARCHE TOR-2
3611329254 | PARCHE TOR-3 | ND | 40% | 3611329254 — PARCHE TOR-3
3611329255 | PARCHE TOR-4 | ND | 40% | 3611329255 — PARCHE TOR-4
3611329256 | PARCHE TOR-5 | ND | 40% | 3611329256 — PARCHE TOR-5
3611329257 | PARCHE TOR-6 | ND | 40% | 3611329257 — PARCHE TOR-6
3611329258 | PARCHE TOR-7 | ND | 40% | 3611329258 — PARCHE TOR-7
3611329259 | REPUESTO CORTO PARA 925 | ND | 40% | 3611329259 — REPUESTO CORTO PARA 925
361132926 | AGUJA GIGANTE (OTR) | ND | 40% | 361132926 — AGUJA GIGANTE (OTR)
3611329260 | REPUESTO EXTRALARGO (OTR) PARA 925 | ND | 40% | 3611329260 — REPUESTO EXTRALARGO (OTR) PARA 925
3611329261 | REPUESTO LARGO PARA 925 | ND | 40% | 3611329261 — REPUESTO LARGO PARA 925
3611329262 | PARCHE LIQUIDO AUTOSELLANTE PARA NEUMATICOS | ND | 40% | 3611329262 — PARCHE LIQUIDO AUTOSELLANTE PARA NEUMATICOS
361132927 | LEZNA EN ESPIRAL | ND | 40% | 361132927 — LEZNA EN ESPIRAL
361132928 | LEZNA EN ESPIRAL CON MANGO ANATOMICO | ND | 40% | 361132928 — LEZNA EN ESPIRAL CON MANGO ANATOMICO
361132929 | LEZNA ESPIRAL GIGANTE (OTR) | ND | 40% | 361132929 — LEZNA ESPIRAL GIGANTE (OTR)
361132931 | NEUMATICO 23.5-25 20PR E3L3 191 A2, TODA POSICION CARGADORA | ND | 40% | 361132931 — NEUMATICO 23.5-25 20PR E3L3 191 A2, TODA POSICION CARGADORA
3611329310 | NEUMATICO 17.5-25 16PR E3L3 177 A2 TODA POSICION CARGADORA O MOTONIVELADORA | ND | 40% | 3611329310 — NEUMATICO 17.5-25 16PR E3L3 177 A2 TODA POSICION CARGADORA O
3611329311 | NEUMATICO 17.5-25 16PR L3 177 A2TODA POSICION CARGADORA O MOTONIVELADORA | ND | 40% | 3611329311 — NEUMATICO 17.5-25 16PR L3 177 A2TODA POSICION CARGADORA O MO
3611329312 | NEUMATICO 17.5-25 20 PR E3L3 181 A2, TODA POSICION CARGADORA O MOTONIVELADORA | ND | 40% | 3611329312 — NEUMATICO 17.5-25 20 PR E3L3 181 A2, TODA POSICION CARGADORA
3611329313 | NEUMATICO 20.5 - 25 16PR E3L3 181 A2, TODA POSICION CARGADORA O MOTONIVELADORA | ND | 40% | 3611329313 — NEUMATICO 20.5 - 25 16PR E3L3 181 A2, TODA POSICION CARGADOR
3611329314 | NEUMATICO 20.5 - 25 16PR L3 181 A2, TODA POSICION CARGADORA O MOTONIVELADORA | ND | 40% | 3611329314 — NEUMATICO 20.5 - 25 16PR L3 181 A2, TODA POSICION CARGADORA
3611329315 | NEUMATICO 20.5 - 25 20PR E3L3 186 A2, TODA POSICION CARGADORA O MOTONIVELADORA | ND | 40% | 3611329315 — NEUMATICO 20.5 - 25 20PR E3L3 186 A2, TODA POSICION CARGADOR
3611329316 | NEUMATICO 20.5 - 25 20PR L3 186 A2, TODA POSICION CARGADORA O MOTONIVELADORA | ND | 40% | 3611329316 — NEUMATICO 20.5 - 25 20PR L3 186 A2, TODA POSICION CARGADORA
3611329317 | NEUMATICO 20.5 - 25 16PR L5 181 A2, TODA POSICION CARGADORA O MOTONIVELADORA | ND | 40% | 3611329317 — NEUMATICO 20.5 - 25 16PR L5 181 A2, TODA POSICION CARGADORA
3611329318 | NEUMATICO 14-17.5 14PR R4 155 A2, POSICION DELANTERA RETROEXCAVADORA | ND | 40% | 3611329318 — NEUMATICO 14-17.5 14PR R4 155 A2, POSICION DELANTERA RETROEX
3611329319 | NEUMATICO 12.5/80-18 12PR R4 131 A8, POSICION DELANTERA RETROEXCAVADORA | ND | 40% | 3611329319 — NEUMATICO 12.5/80-18 12PR R4 131 A8, POSICION DELANTERA RETR
361132932 | NEUMATICO 23.5-25 20PR L3 191 A2, TODA POSICION CARGADORA | ND | 40% | 361132932 — NEUMATICO 23.5-25 20PR L3 191 A2, TODA POSICION CARGADORA
3611329320 | NEUMATICO 12.5/80-18,12PR I3 138 A8, POSICION DELANTERA RETROEXCAVADORA | ND | 40% | 3611329320 — NEUMATICO 12.5/80-18,12PR I3 138 A8, POSICION DELANTERA RETR
3611329321 | NEUMATICO 19.5L-24 12PR R4 151 A8, POSICION POSTERIOR RETROEXCAVADORA | ND | 40% | 3611329321 — NEUMATICO 19.5L-24 12PR R4 151 A8, POSICION POSTERIOR RETROE
3611329322 | NEUMATICO 16.9-28 12PR R4 152 A8,POSICION POSTERIOR RETROEXCAVADORA | ND | 40% | 3611329322 — NEUMATICO 16.9-28 12PR R4 152 A8,POSICION POSTERIOR RETROEXC
3611329323 | NEUMATICO 23.1-26 16PR R3 159 A8,POSICION POSTERIOR RODILLO | ND | 40% | 3611329323 — NEUMATICO 23.1-26 16PR R3 159 A8,POSICION POSTERIOR RODILLO
361132933 | NEUMATICO 23.5-25 24 PR L3 196 A2, TODA POSICION CARGADORA | ND | 40% | 361132933 — NEUMATICO 23.5-25 24 PR L3 196 A2, TODA POSICION CARGADORA
361132934 | NEUMATICO 23.5-25 20 PR L5 191 A2, TODA POSICION CARGADORA | ND | 40% | 361132934 — NEUMATICO 23.5-25 20 PR L5 191 A2, TODA POSICION CARGADORA
361132935 | NEUMATICO 12-16.5 12PR R4 128 A2, TODA POSICION MINICARGADORA | ND | 40% | 361132935 — NEUMATICO 12-16.5 12PR R4 128 A2, TODA POSICION MINICARGADOR
361132936 | NEUMATICO 12-16.5 14PR L4 147 A2, TODA POSICION MINICARGADORA | ND | 40% | 361132936 — NEUMATICO 12-16.5 14PR L4 147 A2, TODA POSICION MINICARGADOR
361132937 | NEUMATICO OTR, 13.00-24 12PR G2 138 A8, TODA POSICION MOTONIVELADORA | ND | 40% | 361132937 — NEUMATICO OTR, 13.00-24 12PR G2 138 A8, TODA POSICION MOTONI
361132938 | NEUMATICO OTR, 13.00-24 16PR G2 149 A8, TODA POSICION MOTONIVELADORA | ND | 40% | 361132938 — NEUMATICO OTR, 13.00-24 16PR G2 149 A8, TODA POSICION MOTONI
361132939 | NEUMATICO, 14.00-24 16PR G2 153 A8, TODA POSICION MOTONIVELADORA | ND | 40% | 361132939 — NEUMATICO, 14.00-24 16PR G2 153 A8, TODA POSICION MOTONIVELA
361140011 | CAMARAS DE AIRE DE CAUCHO DEL TIPO DE LAS UTILIZADAS EN AUTOMOVILES DE TURISMO (INCLUIDO LOS VEHICULOS DE TIPO FAMILIAR - BREAK O STATION WAGON Y LOS DE CARRERAS), EN AUTOBUSES O CAMIONES. | ND | 40% | 361140011 — CAMARAS DE AIRE DE CAUCHO DEL TIPO DE LAS UTILIZADAS EN AUTO
361140111 | CAMARAS DE AIRE DEL TIPO UTILIZADAS EN BICICLETAS | ND | 40% | 361140111 — CAMARAS DE AIRE DEL TIPO UTILIZADAS EN BICICLETAS
361140211 | OTRAS CAMARAS DE AIRE: CAMARAS DE CAUCHO PARA TODA CLASE DE RUEDAS. | ND | 40% | 361140211 — OTRAS CAMARAS DE AIRE: CAMARAS DE CAUCHO PARA TODA CLASE DE
361140311 | NEUMATICOS SOLIDOS O TUBULARES, DE CAUCHO: BANDEJAS (LLANTAS) MACIZOS, BANDEJAS (LLANTAS) HUECOS. | ND | 40% | 361140311 — NEUMATICOS SOLIDOS O TUBULARES, DE CAUCHO: BANDEJAS (LLANTAS
361140411 | BANDAS DE RODADURA INTERCAMBIABLES Y FAJAS DE PROTECCION DE LA CAMARA DE AIRE: PROTECTORES (FLAPS). | ND | 40% | 361140411 — BANDAS DE RODADURA INTERCAMBIABLES Y FAJAS DE PROTECCION DE
361150011 | TIRAS PARA EL RECAUCHUTADO DE NEUMATICOS DE CAUCHO | ND | 40% | 361150011 — TIRAS PARA EL RECAUCHUTADO DE NEUMATICOS DE CAUCHO
361200011 | NEUMATICOS RECAUCHUTADOS DE CAUCHO | ND | 40% | 361200011 — NEUMATICOS RECAUCHUTADOS DE CAUCHO
362100011 | CAUCHO REGENERADO EN FORMAS PRIMARIAS O EN PLANCHAS, HOJAS O TIRAS | NP | 0% | 362100011 — CAUCHO REGENERADO EN FORMAS PRIMARIAS O EN PLANCHAS, HOJAS O
362200011 | CAUCHO SIN VULCANIZAR EN FORMAS PRIMARIAS O EN PLANCHAS, HOJAS O TIRAS, MEZCLADO CON NEGRO DE CARBON O SILICE | ND | 35.81% | 362200011 — CAUCHO SIN VULCANIZAR EN FORMAS PRIMARIAS O EN PLANCHAS, HOJ
362200111 | SOLUCIONES; DISPERSIONES DE CAUCHO (EXCEPTO LAS MEZCLAS CON NEGRO DE CARBON O SILICE) | ND | 35.81% | 362200111 — SOLUCIONES; DISPERSIONES DE CAUCHO (EXCEPTO LAS MEZCLAS CON
362200211 | ANILLO O-RING DE NITRILO | ND | 35.81% | 362200211 — ANILLO O-RING DE NITRILO
362200212 | ANILLO O-RING DE VITON | ND | 35.81% | 362200212 — ANILLO O-RING DE VITON
362200213 | EMPAQUETADURA INYECTABLE | ND | 35.81% | 362200213 — EMPAQUETADURA INYECTABLE
362200214 | MATERIALES PARA JUNTAS DE SELLADO EN PTFE | ND | 35.81% | 362200214 — MATERIALES PARA JUNTAS DE SELLADO EN PTFE
362200215 | LAMINA CON ASBESTO PARA JUNTAS DE SELLADO | ND | 35.81% | 362200215 — LAMINA CON ASBESTO PARA JUNTAS DE SELLADO
362200216 | LAMINA SINTETICA PARA JUNTAS DE SELLADO | ND | 35.81% | 362200216 — LAMINA SINTETICA PARA JUNTAS DE SELLADO
362200217 | CORDON ESTATICO DE ASBESTO GRAFITO CON HILOS DE COBRE | ND | 35.81% | 362200217 — CORDON ESTATICO DE ASBESTO GRAFITO CON HILOS DE COBRE
362200218 | CORDONES DINAMICOS | ND | 35.81% | 362200218 — CORDONES DINAMICOS
362200221 | OTRAS MEZCLAS DE CAUCHO EN COMPOSICION, SIN VULCANIZAR: PLACAS, HOJAS Y TIRAS, BASES PARA GOMAS DE MASCAR, GRANULOS, PLANCHAS, ETC. | ND | 35.81% | 362200221 — OTRAS MEZCLAS DE CAUCHO EN COMPOSICION, SIN VULCANIZAR: PLAC
362200911 | ANILLOS DE CAUCHO | ND | 35.81% | 362200911 — ANILLOS DE CAUCHO
362200912 | ARANDELAS PARA EMPAQUETAR DE CAUCHO | ND | 35.81% | 362200912 — ARANDELAS PARA EMPAQUETAR DE CAUCHO
362200913 | DISCOS DE CAUCHO | ND | 35.81% | 362200913 — DISCOS DE CAUCHO
362200914 | HILOS BANADOS EN CAUCHO | ND | 35.81% | 362200914 — HILOS BANADOS EN CAUCHO
362200915 | PERFILES DE CAUCHO | ND | 35.81% | 362200915 — PERFILES DE CAUCHO
362200916 | PERFILES Y PLANCHAS DE CAUCHO | ND | 35.81% | 362200916 — PERFILES Y PLANCHAS DE CAUCHO
362201011 | HILOS Y CUERDAS DE CAUCHO VULCANIZADO | ND | 35.81% | 362201011 — HILOS Y CUERDAS DE CAUCHO VULCANIZADO
362201111 | ALFOMBRILLAS DE CAUCHO | ND | 35.81% | 362201111 — ALFOMBRILLAS DE CAUCHO
362201112 | HOJAS DE CAUCHO | ND | 35.81% | 362201112 — HOJAS DE CAUCHO
362201113 | LOSETAS DE CAUCHO | ND | 35.81% | 362201113 — LOSETAS DE CAUCHO
362201114 | REVESTIMIENTO DE SUELOS DE CAUCHO | ND | 35.81% | 362201114 — REVESTIMIENTO DE SUELOS DE CAUCHO
362201211 | PLANCHAS, HOJAS, TIRAS, VARILLAS Y PERFILES DE CAUCHO NO CELULAR VULCANIZADO SIN ENDURECER, COMBINADOS O NO CON OTROS MATERIALES: MANTILLAS PARA ARTES GRAFICAS, ALFOMBRILLAS, LOSETAS, REVESTIMIENTOS DE SUELOS, ETC. | ND | 35.81% | 362201211 — PLANCHAS, HOJAS, TIRAS, VARILLAS Y PERFILES DE CAUCHO NO CEL
362300011 | JUNTAS (UNIONES) DE CAUCHO VULCANIZADO SIN ENDURECER | NP | 0% | 362300011 — JUNTAS (UNIONES) DE CAUCHO VULCANIZADO SIN ENDURECER
362300012 | CODOS DE CAUCHO VULCANIZADO SIN ENDURECER | ND | 35.81% | 362300012 — CODOS DE CAUCHO VULCANIZADO SIN ENDURECER
362300013 | TUBOS DE CAUCHO VULCANIZADO SIN ENDURECER | ND | 35.81% | 362300013 — TUBOS DE CAUCHO VULCANIZADO SIN ENDURECER
362300014 | EMPALMES DE CAUCHO VULCANIZADO SIN ENDURECER | ND | 35.81% | 362300014 — EMPALMES DE CAUCHO VULCANIZADO SIN ENDURECER
362300015 | CAPUCHONES | ND | 35.81% | 362300015 — CAPUCHONES
362300016 | JUNTA DE EXPANSION DE CAUCHO | ND | 35.81% | 362300016 — JUNTA DE EXPANSION DE CAUCHO
362300111 | TUBOS, CANOS Y MANGUERAS DE CAUCHO VULCANIZADO SIN ENDURECER, REFORZADOS, O COMBINADOS EN OTRA FORMA SOLO CON METAL, SIN ACCESORIOS: JUNTAS, CODOS, EMPALMES | ND | 35.81% | 362300111 — TUBOS, CANOS Y MANGUERAS DE CAUCHO VULCANIZADO SIN ENDURECER
362300112 | JUNTAS (UNIONES) DE CAUCHO VULCANIZADO SIN ENDURECER REFORZADOS CON METAL | ND | 35.81% | 362300112 — JUNTAS (UNIONES) DE CAUCHO VULCANIZADO SIN ENDURECER REFORZA
362300113 | CODOS DE CAUCHO VULCANIZADO SIN ENDURECER REFORZADOS CON METAL | ND | 35.81% | 362300113 — CODOS DE CAUCHO VULCANIZADO SIN ENDURECER REFORZADOS CON MET
362300114 | TUBOS DE CAUCHO VULCANIZADO SIN ENDURECER REFORZADOS CON METAL | ND | 35.81% | 362300114 — TUBOS DE CAUCHO VULCANIZADO SIN ENDURECER REFORZADOS CON MET
362300115 | EMPALMES DE CAUCHO VULCANIZADO SIN ENDURECER REFORZADOS CON METAL | ND | 35.81% | 362300115 — EMPALMES DE CAUCHO VULCANIZADO SIN ENDURECER REFORZADOS CON
362300211 | TUBOS, CANOS Y MANGUERAS DE CAUCHO VULCANIZADO SIN ENDURECER, REFORZADOS, O COMBINADOS EN OTRA FORMA SOLO CON MATERIALES TEXTILES, SIN ACCESORIOS: JUNTAS, CODOS, EMPALMES. | ND | 35.81% | 362300211 — TUBOS, CANOS Y MANGUERAS DE CAUCHO VULCANIZADO SIN ENDURECER
362300212 | JUNTAS (UNIONES) DE CAUCHO VULCANIZADO SIN ENDURECER REFORZADOS CON TEXTIL | ND | 35.81% | 362300212 — JUNTAS (UNIONES) DE CAUCHO VULCANIZADO SIN ENDURECER REFORZA
362300213 | CODOS DE CAUCHO VULCANIZADO SIN ENDURECER REFORZADOS CON TEXTIL | ND | 35.81% | 362300213 — CODOS DE CAUCHO VULCANIZADO SIN ENDURECER REFORZADOS CON TEX
362300214 | TUBOS DE CAUCHO VULCANIZADO SIN ENDURECER REFORZADOS CON TEXTIL | ND | 35.81% | 362300214 — TUBOS DE CAUCHO VULCANIZADO SIN ENDURECER REFORZADOS CON TEX
362300215 | EMPALMES DE CAUCHO VULCANIZADO SIN ENDURECER REFORZADOS CON TEXTIL | ND | 35.81% | 362300215 — EMPALMES DE CAUCHO VULCANIZADO SIN ENDURECER REFORZADOS CON
362300311 | TUBOS, CANOS Y MANGUERAS DE CAUCHO VULCANIZADO SIN ENDURECER, REFORZADOS, O COMBINADOS EN OTRA FORMA CON OTROS MATERIALES, SIN ACCESORIOS: JUNTAS, CODOS, EMPALMES. | ND | 35.81% | 362300311 — TUBOS, CANOS Y MANGUERAS DE CAUCHO VULCANIZADO SIN ENDURECER
362300411 | TUBOS, CANOS Y MANGUERAS DE CAUCHO VULCANIZADO SIN ENDURECER, CON ACCESORIOS: JUNTAS, CODOS, EMPALMES. | ND | 35.81% | 362300411 — TUBOS, CANOS Y MANGUERAS DE CAUCHO VULCANIZADO SIN ENDURECER
362400011 | CORREAS O CORREAJES DE TRANSPORTE: REFORZADAS SOLAMENTE CON METAL, MATERIAL TEXTIL O PLASTICO. | ND | 35.81% | 362400011 — CORREAS O CORREAJES DE TRANSPORTE: REFORZADAS SOLAMENTE CON
362400111 | CORREA PARA MOTOR ACANALADA | ND | 35.81% | 362400111 — CORREA PARA MOTOR ACANALADA
362400112 | CORREA PARA MOTOR DENTADA | ND | 35.81% | 362400112 — CORREA PARA MOTOR DENTADA
362400113 | CORREA PARA MOTOR ESLABONADA | ND | 35.81% | 362400113 — CORREA PARA MOTOR ESLABONADA
362400114 | CORREA PARA MOTOR PLANA | ND | 35.81% | 362400114 — CORREA PARA MOTOR PLANA
362400911 | OTRAS CORREAS O CORREAJES DE TRANSPORTE O TRANSMISION DE CAUCHO VULCANIZADO | ND | 35.81% | 362400911 — OTRAS CORREAS O CORREAJES DE TRANSPORTE O TRANSMISION DE CAU
362500011 | CINTA ADHESIVA CAUCHATADA | NP | 0% | 362500011 — CINTA ADHESIVA CAUCHATADA
362500012 | HOJAS Y PLACAS DE TEJIDO CAUCHATADO | ND | 35.81% | 362500012 — HOJAS Y PLACAS DE TEJIDO CAUCHATADO
362500013 | TIRAS DE TEJIJO CAUCHATADO | ND | 35.81% | 362500013 — TIRAS DE TEJIJO CAUCHATADO
362500021 | LAMINAS DE EMPAQUES CON FIBRAS SINTETICAS PARA ACEITE 1/64 X 60 X 60 PLG | NP | 0% | 362500021 — LAMINAS DE EMPAQUES CON FIBRAS SINTETICAS PARA ACEITE 1/64 X
362500022 | LAMINAS DE EMPAQUES CON FIBRAS SINTETICAS PARA ACEITE 1/32 X 60 X 60 PLG | ND | 35.81% | 362500022 — LAMINAS DE EMPAQUES CON FIBRAS SINTETICAS PARA ACEITE 1/32 X
362500023 | LAMINAS DE EMPAQUES CON FIBRAS SINTETICAS PARA ACEITE 1/16 X 60 X 60 PLG | NP | 0% | 362500023 — LAMINAS DE EMPAQUES CON FIBRAS SINTETICAS PARA ACEITE 1/16 X
3626000012 | GUANTES DE CAUCHO | ND | 35.81% | 3626000012 — GUANTES DE CAUCHO
362600021 | GUANTES ELABORADO EN TELA IMPERMEABLE | ND | 35.81% | 362600021 — GUANTES ELABORADO EN TELA IMPERMEABLE
362600111 | FAJA AZUL PARA UNIFORME NO 8A GIMNASIA Y DEPORTE | ND | 35.81% | 362600111 — FAJA AZUL PARA UNIFORME NO 8A GIMNASIA Y DEPORTE
362600112 | FAJA AZUL MEDIANOCHE PARA UNIFORME GRAN ETIQUETA | ND | 35.81% | 362600112 — FAJA AZUL MEDIANOCHE PARA UNIFORME GRAN ETIQUETA
362700011 | DE LATEX | ND | 35.81% | 362700011 — DE LATEX
362700012 | DE POLURETANO | ND | 35.81% | 362700012 — DE POLURETANO
362700013 | DE MEMBRANA ANIMAL | ND | 35.81% | 362700013 — DE MEMBRANA ANIMAL
362700111 | ANILLOS DE DETICION | ND | 35.81% | 362700111 — ANILLOS DE DETICION
362700112 | BOLSAS DE HIELO | ND | 35.81% | 362700112 — BOLSAS DE HIELO
362700113 | BOLSAS DE OXIGENO | ND | 35.81% | 362700113 — BOLSAS DE OXIGENO
362700114 | BOTELLAS DE AGUA CALIENTE | ND | 35.81% | 362700114 — BOTELLAS DE AGUA CALIENTE
362700115 | CUENTAGOTAS | ND | 35.81% | 362700115 — CUENTAGOTAS
362700116 | JERINGILLAS | ND | 35.81% | 362700116 — JERINGILLAS
362700117 | TETINAS PARA BIBERONES | ND | 35.81% | 362700117 — TETINAS PARA BIBERONES
362700118 | VAPORIZADORES FARMACEUTICOS | ND | 35.81% | 362700118 — VAPORIZADORES FARMACEUTICOS
362700121 | EQUIPO DE RESPIRACION ASISTIDA DESECHABLE | ND | 35.81% | 362700121 — EQUIPO DE RESPIRACION ASISTIDA DESECHABLE
362701011 | ARTICULOS HIGENICOS DE EBONITA | ND | 35.81% | 362701011 — ARTICULOS HIGENICOS DE EBONITA
362701012 | ARTICULOS HIGENICOS DE VULCANITA | ND | 35.81% | 362701012 — ARTICULOS HIGENICOS DE VULCANITA
362701013 | CUBAS | ND | 35.81% | 362701013 — CUBAS
362701015 | MANGOS DE CUCHILLO | ND | 35.81% | 362701015 — MANGOS DE CUCHILLO
362701016 | PERILLAS | ND | 35.81% | 362701016 — PERILLAS
362701017 | POLVOS | ND | 35.81% | 362701017 — POLVOS
362701018 | VIRUTAS | ND | 35.81% | 362701018 — VIRUTAS
362701111 | ALFOMBRILLAS DE BANO DE CAUCHO VULCANIZADO | ND | 35.81% | 362701111 — ALFOMBRILLAS DE BANO DE CAUCHO VULCANIZADO
362701112 | ALMOHADAS DE CAUCHO VULCANIZADO | ND | 35.81% | 362701112 — ALMOHADAS DE CAUCHO VULCANIZADO
362701113 | COJINES DE CAUCHO VULCANIZADO | ND | 35.81% | 362701113 — COJINES DE CAUCHO VULCANIZADO
362701114 | COLCHONES DE CAUCHO VULCANIZADO | ND | 35.81% | 362701114 — COLCHONES DE CAUCHO VULCANIZADO
362701115 | REVESTIMIENTOS DE SUELOS DE CAUCHO VULCANIZADO | ND | 35.81% | 362701115 — REVESTIMIENTOS DE SUELOS DE CAUCHO VULCANIZADO
362701116 | VENTOSA DESTAPACAÑOS | ND | 35.81% | 362701116 — VENTOSA DESTAPACAÑOS
362701211 | GOMAS DE BORRAR (BORRADOR DE LAPIZ) | ND | 35.81% | 362701211 — GOMAS DE BORRAR (BORRADOR DE LAPIZ)
3627012110 | CONO DE SEÑALIZACION VIAL | ND | 35.81% | 3627012110 — CONO DE SEÑALIZACION VIAL
3627012111 | EQUIPO DE RESCATE NEUMATICO (COJINES INFLABLES) | ND | 35.81% | 3627012111 — EQUIPO DE RESCATE NEUMATICO (COJINES INFLABLES)
3627012112 | JIBAS | ND | 35.81% | 3627012112 — JIBAS
3627012113 | PISOS Y/O BANDAS PODOTACTILES | ND | 35.81% | 3627012113 — PISOS Y/O BANDAS PODOTACTILES
362701212 | JUNTAS O EMPAQUETADURAS | ND | 35.81% | 362701212 — JUNTAS O EMPAQUETADURAS
362701213 | DEFENSAS | ND | 35.81% | 362701213 — DEFENSAS
362701214 | TANQUES DE GOMA INFLABLES | ND | 35.81% | 362701214 — TANQUES DE GOMA INFLABLES
362701215 | RECIPIENTES PLEGABLES | ND | 35.81% | 362701215 — RECIPIENTES PLEGABLES
362701216 | DEPOSITO FLEXIBLE PARA AGUA E HIDROCARBUROS | ND | 35.81% | 362701216 — DEPOSITO FLEXIBLE PARA AGUA E HIDROCARBUROS
362701217 | BOTES INFLABLES | ND | 35.81% | 362701217 — BOTES INFLABLES
362701218 | BOTE SEMIRGIDO INFLABLE | ND | 35.81% | 362701218 — BOTE SEMIRGIDO INFLABLE
362701219 | MOQUETAS ANTIDESLIZANTES | ND | 35.81% | 362701219 — MOQUETAS ANTIDESLIZANTES
362701221 | BARRERA PARA CONTENCION DE PETROLEO | ND | 35.81% | 362701221 — BARRERA PARA CONTENCION DE PETROLEO
363100011 | MONOFILAMENTOS DE POLIMEROS DE POLIETILENO, CUYA MAYOR DIMENSION DEL CORTE TRANSVERSAL SEA SUPERIOR A 1 MM: BARRAS, PERFILES, Y VARILLAS DE ETILENO, TRABAJADOS O NO EN LAS SUPERFICIES | ND | 39% | 363100011 — MONOFILAMENTOS DE POLIMEROS DE POLIETILENO, CUYA MAYOR DIMEN
363100211 | MONOFILAMENTOS DE OTROS PLASTICOS CUYA MAYOR DIMENSION DEL CORTE TRANSVERSAL SEA SUPERIOR A 1 MM: BARRAS, PERFILES Y VARILLAS, TRABAJADAS O NO EN LA SUPERFICIE | ND | 39% | 363100211 — MONOFILAMENTOS DE OTROS PLASTICOS CUYA MAYOR DIMENSION DEL C
363200011 | TRIPAS ARTIFICIALES ( FUNDAS PARA SALCHICHAS) DE PROTEINA, ENDURECIDA O DE MATERIALES CELULOSICOS: FUNDAS DE SALCHICHAS Y TRIPAS ARTIFICIALES DE MATERIALES CELULOSICOS | ND | 39% | 363200011 — TRIPAS ARTIFICIALES ( FUNDAS PARA SALCHICHAS) DE PROTEINA, E
363201011 | TUBOS DE PVC | ND | 39% | 363201011 — TUBOS DE PVC
3632010110 | MANGAS TERMOCONTRAIBLES | ND | 39% | 3632010110 — MANGAS TERMOCONTRAIBLES
3632010111 | MANGUITO TERMOCONTRAIBLE | ND | 39% | 3632010111 — MANGUITO TERMOCONTRAIBLE
3632010112 | TUBO TERMOCONTRAIBLE | ND | 39% | 3632010112 — TUBO TERMOCONTRAIBLE
3632010113 | TUBOS DE POLIETILENO | ND | 39% | 3632010113 — TUBOS DE POLIETILENO
3632010114 | MANGAS PARA EMPALME DE CABLE TELEFONICO | ND | 39% | 3632010114 — MANGAS PARA EMPALME DE CABLE TELEFONICO
3632010115 | MANGAS PARA EMPALME DE CABLE DE FIBRA OPTICA | ND | 39% | 3632010115 — MANGAS PARA EMPALME DE CABLE DE FIBRA OPTICA
363201012 | CANOS DE PVC | ND | 39% | 363201012 — CANOS DE PVC
363201013 | MANGUERAS DE PVC | ND | 39% | 363201013 — MANGUERAS DE PVC
363201014 | TUBOS DE POLIMEROS DE ETILENO | ND | 39% | 363201014 — TUBOS DE POLIMEROS DE ETILENO
363201015 | CANOS DE POLIMEROS DE ETILENO | ND | 39% | 363201015 — CANOS DE POLIMEROS DE ETILENO
363201016 | MANGUERAS DE POLIMEROS DE ETILENO | ND | 39% | 363201016 — MANGUERAS DE POLIMEROS DE ETILENO
363201017 | TUBOS DE PROPILENO | ND | 39% | 363201017 — TUBOS DE PROPILENO
363201018 | CANOS DE PROPILENO | ND | 39% | 363201018 — CANOS DE PROPILENO
363201019 | MANGUERAS DE PROPILENO | ND | 39% | 363201019 — MANGUERAS DE PROPILENO
363201021 | TUBERIA DE POLIETILENO DE ALTA DENSIDAD PARA ALCANTARILLADO | ND | 39% | 363201021 — TUBERIA DE POLIETILENO DE ALTA DENSIDAD PARA ALCANTARILLADO
3632010210 | TUBOS DE POLIETILENO DE ALTA DENSIDAD PE100 315MM SERIE 5 | ND | 39% | 3632010210 — TUBOS DE POLIETILENO DE ALTA DENSIDAD PE100 315MM SERIE 5
3632010211 | TUBOS DE POLIETILENO DE ALTA DENSIDAD PE100 315MM SERIE 6,3 | ND | 39% | 3632010211 — TUBOS DE POLIETILENO DE ALTA DENSIDAD PE100 315MM SERIE 6,3
3632010212 | TUBOS DE POLIETILENO DE ALTA DENSIDAD PE100 315MM SERIE 8 | ND | 39% | 3632010212 — TUBOS DE POLIETILENO DE ALTA DENSIDAD PE100 315MM SERIE 8
3632010213 | TUBOS DE POLIETILENO DE ALTA DENSIDAD PE100 630MM SERIE 5 | ND | 39% | 3632010213 — TUBOS DE POLIETILENO DE ALTA DENSIDAD PE100 630MM SERIE 5
3632010214 | TUBOS DE POLIETILENO DE ALTA DENSIDAD PE100 630MM SERIE 6,3 | ND | 39% | 3632010214 — TUBOS DE POLIETILENO DE ALTA DENSIDAD PE100 630MM SERIE 6,3
3632010215 | TUBOS DE POLIETILENO DE ALTA DENSIDAD PE100 630MM SERIE 8 | ND | 39% | 3632010215 — TUBOS DE POLIETILENO DE ALTA DENSIDAD PE100 630MM SERIE 8
363201022 | TUBOS DE POLIETILENO DE ALTA DENSIDAD PE100 20MM SERIE 4 | ND | 39% | 363201022 — TUBOS DE POLIETILENO DE ALTA DENSIDAD PE100 20MM SERIE 4
363201023 | TUBOS DE POLIETILENO DE ALTA DENSIDAD PE100 20MM SERIE 5 | ND | 39% | 363201023 — TUBOS DE POLIETILENO DE ALTA DENSIDAD PE100 20MM SERIE 5
363201024 | TUBOS DE POLIETILENO DE ALTA DENSIDAD PE100 25MM SERIE 5 | ND | 39% | 363201024 — TUBOS DE POLIETILENO DE ALTA DENSIDAD PE100 25MM SERIE 5
363201025 | TUBOS DE POLIETILENO DE ALTA DENSIDAD PE100 25MM SERIE 6,3 | ND | 39% | 363201025 — TUBOS DE POLIETILENO DE ALTA DENSIDAD PE100 25MM SERIE 6,3
363201026 | TUBOS DE POLIETILENO DE ALTA DENSIDAD PE100 90MM SERIE 8 | ND | 39% | 363201026 — TUBOS DE POLIETILENO DE ALTA DENSIDAD PE100 90MM SERIE 8
363201027 | TUBOS DE POLIETILENO DE ALTA DENSIDAD PE100 110MM SERIE 8 | ND | 39% | 363201027 — TUBOS DE POLIETILENO DE ALTA DENSIDAD PE100 110MM SERIE 8
363201028 | TUBOS DE POLIETILENO DE ALTA DENSIDAD PE100 160MM SERIE 8 | ND | 39% | 363201028 — TUBOS DE POLIETILENO DE ALTA DENSIDAD PE100 160MM SERIE 8
363201029 | TUBOS DE POLIETILENO DE ALTA DENSIDAD PE100 200MM SERIE 8 | ND | 39% | 363201029 — TUBOS DE POLIETILENO DE ALTA DENSIDAD PE100 200MM SERIE 8
363201031 | TAPAS Y REJILLAS EN POLIETILENO DE ALTA RESISTENCIA PARA ALCANTARILLADO | ND | 39% | 363201031 — TAPAS Y REJILLAS EN POLIETILENO DE ALTA RESISTENCIA PARA ALC
363202011 | MANGERAS DE AMINOPRESINAS | ND | 39% | 363202011 — MANGERAS DE AMINOPRESINAS
363202012 | MANGERAS DE PLASTICO DE FENOL | ND | 39% | 363202012 — MANGERAS DE PLASTICO DE FENOL
363202013 | MANGERAS DE RESINAS DE ANILINA | ND | 39% | 363202013 — MANGERAS DE RESINAS DE ANILINA
363202014 | MANGERAS DE POLIESTIRENO | ND | 39% | 363202014 — MANGERAS DE POLIESTIRENO
363202015 | MANGERAS DE SILICONA | ND | 39% | 363202015 — MANGERAS DE SILICONA
363203011 | OTROS TUBOS CANOS Y MANGUERAS, NO REFORZADOS NI COMBINADOS EN OTRA FORMA CON OTROS MATERIALES, SIN ACCESORIOS. | ND | 39% | 363203011 — OTROS TUBOS CANOS Y MANGUERAS, NO REFORZADOS NI COMBINADOS E
363204011 | TUBOS, CANOS Y MANGUERAS NO REFORZADOS NI COMBINADOS CON ACCESORIOS | ND | 39% | 363204011 — TUBOS, CANOS Y MANGUERAS NO REFORZADOS NI COMBINADOS CON ACC
363205011 | OTROS TUBOS, CANOS Y MANGUERAS DE MATERIALES PLASTICOS REFORZADOS O COMBINADOS CON OTROS MATERIALES | ND | 39% | 363205011 — OTROS TUBOS, CANOS Y MANGUERAS DE MATERIALES PLASTICOS REFOR
3632050110 | MANGUERAS PARA VAPOR CON ACCESORIOS | ND | 39% | 3632050110 — MANGUERAS PARA VAPOR CON ACCESORIOS
3632050111 | MANGUERAS PARA USO GENERAL CON ACCESORIOS | ND | 39% | 3632050111 — MANGUERAS PARA USO GENERAL CON ACCESORIOS
363205012 | CANALETAS PLASTICAS | ND | 39% | 363205012 — CANALETAS PLASTICAS
363205013 | ACOPLE PARA CANALETA | ND | 39% | 363205013 — ACOPLE PARA CANALETA
363205014 | MANGUERA CORRUGADA | ND | 39% | 363205014 — MANGUERA CORRUGADA
363205015 | MANGUERA SUBMARINA Y ACCESORIOS | ND | 39% | 363205015 — MANGUERA SUBMARINA Y ACCESORIOS
363205016 | MANGUERAS PARA SISTEMAS HIDRAULICOS CON ACCESORIOS | ND | 39% | 363205016 — MANGUERAS PARA SISTEMAS HIDRAULICOS CON ACCESORIOS
363205017 | MANGUERAS PARA AGUA CON ACCESORIOS | ND | 39% | 363205017 — MANGUERAS PARA AGUA CON ACCESORIOS
363205018 | MANGUERAS PARA AIRE CON ACCESORIOS | ND | 39% | 363205018 — MANGUERAS PARA AIRE CON ACCESORIOS
363205019 | MANGUERA PARA HIDROCARBUROS CON ACCESORIOS | ND | 39% | 363205019 — MANGUERA PARA HIDROCARBUROS CON ACCESORIOS
363206011 | ABRAZADERAS PARA TUBERIA SANITARIA EN PVC | ND | 39% | 363206011 — ABRAZADERAS PARA TUBERIA SANITARIA EN PVC
3632060110 | INSERTO PARA TUBERIA AGICOLA EN PVC | ND | 39% | 3632060110 — INSERTO PARA TUBERIA AGICOLA EN PVC
3632060111 | LIMPIADOR PARA TUBERIAS EN PVC | ND | 39% | 3632060111 — LIMPIADOR PARA TUBERIAS EN PVC
3632060112 | SIFON PARA USO EN TUBERIA SANITARIA DE PVC | ND | 39% | 3632060112 — SIFON PARA USO EN TUBERIA SANITARIA DE PVC
3632060113 | TEES PARA USO EN TUBOS DE ACUEDUCTO EN PVC | ND | 39% | 3632060113 — TEES PARA USO EN TUBOS DE ACUEDUCTO EN PVC
3632060114 | TEES PARA USO EN TUBOS DE ALCANTARILLADO EN PVC | ND | 39% | 3632060114 — TEES PARA USO EN TUBOS DE ALCANTARILLADO EN PVC
3632060115 | TEES PARA USO EN TUBOS DE CONSTRUCCION DE INSTALACIONES INTERNAS EN PVC | ND | 39% | 3632060115 — TEES PARA USO EN TUBOS DE CONSTRUCCION DE INSTALACIONES INTE
3632060116 | TEES PARA USO EN TUBOS DE SANITARIA EN PVC | ND | 39% | 3632060116 — TEES PARA USO EN TUBOS DE SANITARIA EN PVC
3632060117 | TERMINAL PARA TUBERIA AGRICOLA EN PVC | ND | 39% | 3632060117 — TERMINAL PARA TUBERIA AGRICOLA EN PVC
3632060118 | TRANSICION PARA TUBERIA PVC DE DIAMETRO 1/2 | ND | 39% | 3632060118 — TRANSICION PARA TUBERIA PVC DE DIAMETRO 1/2
3632060119 | TRANSICION PARA TUBERIA PVC DE DIAMETRO 3/8 | ND | 39% | 3632060119 — TRANSICION PARA TUBERIA PVC DE DIAMETRO 3/8
363206012 | ACCESORIO EN PVC PARA ENTRADA DE TANQUES DE DIAMETRO 1/2 | ND | 39% | 363206012 — ACCESORIO EN PVC PARA ENTRADA DE TANQUES DE DIAMETRO 1/2
3632060120 | UNION PARA TUBERIA SANITARIA EN PVC | ND | 39% | 3632060120 — UNION PARA TUBERIA SANITARIA EN PVC
3632060121 | UNION PARA TUBOS DE ACUEDUCTO EN PVC | ND | 39% | 3632060121 — UNION PARA TUBOS DE ACUEDUCTO EN PVC
3632060122 | UNION PARA TUBOS DE ALCANTARILLADO EN PVC | ND | 39% | 3632060122 — UNION PARA TUBOS DE ALCANTARILLADO EN PVC
3632060123 | UNION PARA TUBOS DE CONSTRUCCION DE INSTALACIONES INTERNAS EN PVC | ND | 39% | 3632060123 — UNION PARA TUBOS DE CONSTRUCCION DE INSTALACIONES INTERNAS E
3632060124 | UNION PARA TUBOS DE USO AGRICOLA EN PVC | ND | 39% | 3632060124 — UNION PARA TUBOS DE USO AGRICOLA EN PVC
3632060125 | UNION PARA TUBOS ELECTRICOS Y TELEFONICOS EN PVC | ND | 39% | 3632060125 — UNION PARA TUBOS ELECTRICOS Y TELEFONICOS EN PVC
3632060126 | UNIVERSAL EN PVC DE DIAMETRO DE 1 | ND | 39% | 3632060126 — UNIVERSAL EN PVC DE DIAMETRO DE 1
3632060127 | UNIVERSAL EN PVC DE DIAMETRO DE 1/2 | ND | 39% | 3632060127 — UNIVERSAL EN PVC DE DIAMETRO DE 1/2
3632060128 | UNIVERSAL EN PVC DE DIAMETRO DE 3/4 | ND | 39% | 3632060128 — UNIVERSAL EN PVC DE DIAMETRO DE 3/4
3632060129 | YEE PARA USO EN TUBOS DE ALCANTARILLADO EN PVC Y DIAMETRO DE 10X10X10 | ND | 39% | 3632060129 — YEE PARA USO EN TUBOS DE ALCANTARILLADO EN PVC Y DIAMETRO DE
363206013 | ACCESORIO EN PVC PARA ENTRADA DE TANQUES EN ASBESTO CEMENTO DE DIAMETRO 1/2 | ND | 39% | 363206013 — ACCESORIO EN PVC PARA ENTRADA DE TANQUES EN ASBESTO CEMENTO
3632060130 | YEE PARA USO EN TUBOS DE ALCANTARILLADO EN PVC Y DIAMETRO DE 10X10X8 | ND | 39% | 3632060130 — YEE PARA USO EN TUBOS DE ALCANTARILLADO EN PVC Y DIAMETRO DE
3632060131 | YEE PARA USO EN TUBOS DE ALCANTARILLADO EN PVC Y DIAMETRO DE 12X12X10 | ND | 39% | 3632060131 — YEE PARA USO EN TUBOS DE ALCANTARILLADO EN PVC Y DIAMETRO DE
3632060132 | YEE PARA USO EN TUBOS DE ALCANTARILLADO EN PVC Y DIAMETRO DE 12X12X12 | ND | 39% | 3632060132 — YEE PARA USO EN TUBOS DE ALCANTARILLADO EN PVC Y DIAMETRO DE
3632060133 | YEE PARA USO EN TUBOS DE ALCANTARILLADO EN PVC Y DIAMETRO DE 12X12X8 | ND | 39% | 3632060133 — YEE PARA USO EN TUBOS DE ALCANTARILLADO EN PVC Y DIAMETRO DE
3632060134 | YEE PARA USO EN TUBOS DE ALCANTARILLADO EN PVC Y DIAMETRO DE 16X16X10 | ND | 39% | 3632060134 — YEE PARA USO EN TUBOS DE ALCANTARILLADO EN PVC Y DIAMETRO DE
3632060135 | YEE PARA USO EN TUBOS DE ALCANTARILLADO EN PVC Y DIAMETRO DE 16X16X12 | ND | 39% | 3632060135 — YEE PARA USO EN TUBOS DE ALCANTARILLADO EN PVC Y DIAMETRO DE
3632060136 | YEE PARA USO EN TUBOS DE ALCANTARILLADO EN PVC Y DIAMETRO DE 16X16X16 | ND | 39% | 3632060136 — YEE PARA USO EN TUBOS DE ALCANTARILLADO EN PVC Y DIAMETRO DE
3632060137 | YEE PARA USO EN TUBOS DE ALCANTARILLADO EN PVC Y DIAMETRO DE 16X16X8 | ND | 39% | 3632060137 — YEE PARA USO EN TUBOS DE ALCANTARILLADO EN PVC Y DIAMETRO DE
3632060138 | YEE PARA USO EN TUBOS DE ALCANTARILLADO EN PVC Y DIAMETRO DE 18X18X10 | ND | 39% | 3632060138 — YEE PARA USO EN TUBOS DE ALCANTARILLADO EN PVC Y DIAMETRO DE
3632060139 | YEE PARA USO EN TUBOS DE ALCANTARILLADO EN PVC Y DIAMETRO DE 18X18X12 | ND | 39% | 3632060139 — YEE PARA USO EN TUBOS DE ALCANTARILLADO EN PVC Y DIAMETRO DE
363206014 | ACCESORIO EN PVC PARA SALIDA DE TANQUES DE DIAMETRO 1 | ND | 39% | 363206014 — ACCESORIO EN PVC PARA SALIDA DE TANQUES DE DIAMETRO 1
3632060140 | YEE PARA USO EN TUBOS DE ALCANTARILLADO EN PVC Y DIAMETRO DE 18X18X16 | ND | 39% | 3632060140 — YEE PARA USO EN TUBOS DE ALCANTARILLADO EN PVC Y DIAMETRO DE
3632060141 | YEE PARA USO EN TUBOS DE ALCANTARILLADO EN PVC Y DIAMETRO DE 18X18X18 | ND | 39% | 3632060141 — YEE PARA USO EN TUBOS DE ALCANTARILLADO EN PVC Y DIAMETRO DE
3632060142 | YEE PARA USO EN TUBOS DE ALCANTARILLADO EN PVC Y DIAMETRO DE 18X18X8 | ND | 39% | 3632060142 — YEE PARA USO EN TUBOS DE ALCANTARILLADO EN PVC Y DIAMETRO DE
3632060143 | YEE PARA USO EN TUBOS DE ALCANTARILLADO EN PVC Y DIAMETRO DE 20X20X10 | ND | 39% | 3632060143 — YEE PARA USO EN TUBOS DE ALCANTARILLADO EN PVC Y DIAMETRO DE
3632060144 | YEE PARA USO EN TUBOS DE ALCANTARILLADO EN PVC Y DIAMETRO DE 20X20X12 | ND | 39% | 3632060144 — YEE PARA USO EN TUBOS DE ALCANTARILLADO EN PVC Y DIAMETRO DE
3632060145 | YEE PARA USO EN TUBOS DE ALCANTARILLADO EN PVC Y DIAMETRO DE 20X20X16 | ND | 39% | 3632060145 — YEE PARA USO EN TUBOS DE ALCANTARILLADO EN PVC Y DIAMETRO DE
3632060146 | YEE PARA USO EN TUBOS DE ALCANTARILLADO EN PVC Y DIAMETRO DE 20X20X18 | ND | 39% | 3632060146 — YEE PARA USO EN TUBOS DE ALCANTARILLADO EN PVC Y DIAMETRO DE
3632060147 | YEE PARA USO EN TUBOS DE ALCANTARILLADO EN PVC Y DIAMETRO DE 20X20X20 | ND | 39% | 3632060147 — YEE PARA USO EN TUBOS DE ALCANTARILLADO EN PVC Y DIAMETRO DE
3632060148 | YEE PARA USO EN TUBOS DE ALCANTARILLADO EN PVC Y DIAMETRO DE 20X20X8 | ND | 39% | 3632060148 — YEE PARA USO EN TUBOS DE ALCANTARILLADO EN PVC Y DIAMETRO DE
3632060149 | YEE PARA USO EN TUBOS DE ALCANTARILLADO EN PVC Y DIAMETRO DE 6X6X6 | ND | 39% | 3632060149 — YEE PARA USO EN TUBOS DE ALCANTARILLADO EN PVC Y DIAMETRO DE
363206015 | ACCESORIO EN PVC PARA SALIDA DE TANQUES EN ASBESTO Y CEMENTO DE DIAMETRO 1 | ND | 39% | 363206015 — ACCESORIO EN PVC PARA SALIDA DE TANQUES EN ASBESTO Y CEMENTO
3632060150 | YEE PARA USO EN TUBOS DE ALCANTARILLADO EN PVC Y DIAMETRO DE 8X8X6 | ND | 39% | 3632060150 — YEE PARA USO EN TUBOS DE ALCANTARILLADO EN PVC Y DIAMETRO DE
3632060151 | YEE PARA USO TUBERIA DE SANITARIA EN PVC Y DIAMETRO DE 2 | ND | 39% | 3632060151 — YEE PARA USO TUBERIA DE SANITARIA EN PVC Y DIAMETRO DE 2
3632060152 | YEE PARA USO TUBERIA DE SANITARIA EN PVC Y DIAMETRO DE 2X3X2 | ND | 39% | 3632060152 — YEE PARA USO TUBERIA DE SANITARIA EN PVC Y DIAMETRO DE 2X3X2
3632060153 | YEE PARA USO TUBERIA DE SANITARIA EN PVC Y DIAMETRO DE 2X4X2 | ND | 39% | 3632060153 — YEE PARA USO TUBERIA DE SANITARIA EN PVC Y DIAMETRO DE 2X4X2
3632060154 | YEE PARA USO TUBERIA DE SANITARIA EN PVC Y DIAMETRO DE 3 | ND | 39% | 3632060154 — YEE PARA USO TUBERIA DE SANITARIA EN PVC Y DIAMETRO DE 3
3632060155 | YEE PARA USO TUBERIA DE SANITARIA EN PVC Y DIAMETRO DE 3X2 | ND | 39% | 3632060155 — YEE PARA USO TUBERIA DE SANITARIA EN PVC Y DIAMETRO DE 3X2
3632060156 | YEE PARA USO TUBERIA DE SANITARIA EN PVC Y DIAMETRO DE 3X4X3 | ND | 39% | 3632060156 — YEE PARA USO TUBERIA DE SANITARIA EN PVC Y DIAMETRO DE 3X4X3
3632060157 | YEE PARA USO TUBERIA DE SANITARIA EN PVC Y DIAMETRO DE 4 | ND | 39% | 3632060157 — YEE PARA USO TUBERIA DE SANITARIA EN PVC Y DIAMETRO DE 4
3632060158 | YEE PARA USO TUBERIA DE SANITARIA EN PVC Y DIAMETRO DE 4X1 1/2 | ND | 39% | 3632060158 — YEE PARA USO TUBERIA DE SANITARIA EN PVC Y DIAMETRO DE 4X1 1
3632060159 | YEE PARA USO TUBERIA DE SANITARIA EN PVC Y DIAMETRO DE 4X1 1/2X1 1/2 | ND | 39% | 3632060159 — YEE PARA USO TUBERIA DE SANITARIA EN PVC Y DIAMETRO DE 4X1 1
363206016 | COLLAR DE DERIVACION PARA TUBERIA ACUEDUCTO EN PVC | ND | 39% | 363206016 — COLLAR DE DERIVACION PARA TUBERIA ACUEDUCTO EN PVC
3632060160 | YEE PARA USO TUBERIA DE SANITARIA EN PVC Y DIAMETRO DE 4X2 | ND | 39% | 3632060160 — YEE PARA USO TUBERIA DE SANITARIA EN PVC Y DIAMETRO DE 4X2
3632060161 | YEE PARA USO TUBERIA DE SANITARIA EN PVC Y DIAMETRO DE 4X2X2 | ND | 39% | 3632060161 — YEE PARA USO TUBERIA DE SANITARIA EN PVC Y DIAMETRO DE 4X2X2
3632060162 | YEE PARA USO TUBERIA DE SANITARIA EN PVC Y DIAMETRO DE 4X3 | ND | 39% | 3632060162 — YEE PARA USO TUBERIA DE SANITARIA EN PVC Y DIAMETRO DE 4X3
3632060163 | YEE PARA USO TUBERIA DE SANITARIA EN PVC Y DIAMETRO DE 4X4X1 1/2 | ND | 39% | 3632060163 — YEE PARA USO TUBERIA DE SANITARIA EN PVC Y DIAMETRO DE 4X4X1
3632060164 | YEE PARA USO TUBERIA DE SANITARIA EN PVC Y DIAMETRO DE 4X4X1 1/2X1 1/2 | ND | 39% | 3632060164 — YEE PARA USO TUBERIA DE SANITARIA EN PVC Y DIAMETRO DE 4X4X1
3632060165 | YEE PARA USO TUBERIA DE SANITARIA EN PVC Y DIAMETRO DE 4X4X2 | ND | 39% | 3632060165 — YEE PARA USO TUBERIA DE SANITARIA EN PVC Y DIAMETRO DE 4X4X2
3632060166 | YEE PARA USO TUBERIA DE SANITARIA EN PVC Y DIAMETRO DE 4X4X2X2 | ND | 39% | 3632060166 — YEE PARA USO TUBERIA DE SANITARIA EN PVC Y DIAMETRO DE 4X4X2
3632060167 | YEE PARA USO TUBERIA DE SANITARIA EN PVC Y DIAMETRO DE 6 | ND | 39% | 3632060167 — YEE PARA USO TUBERIA DE SANITARIA EN PVC Y DIAMETRO DE 6
3632060168 | YEE PARA USO TUBERIA DE SANITARIA EN PVC Y DIAMETRO DE 6X4 | ND | 39% | 3632060168 — YEE PARA USO TUBERIA DE SANITARIA EN PVC Y DIAMETRO DE 6X4
363206017 | CURVA PARA USO EN TUBOS ELECTRICOS Y TELEFONICOS EN PVC | ND | 39% | 363206017 — CURVA PARA USO EN TUBOS ELECTRICOS Y TELEFONICOS EN PVC
363206018 | DERIVACIONES PARA ALCANTARILLADO EN PVC | ND | 39% | 363206018 — DERIVACIONES PARA ALCANTARILLADO EN PVC
363206019 | ESPIGOS PARA TUBERIA DE ACUEDUCTO EN PVC | ND | 39% | 363206019 — ESPIGOS PARA TUBERIA DE ACUEDUCTO EN PVC
363300011 | ESPUMA EN LAMINA DE 80 X 190 CM | ND | 39% | 363300011 — ESPUMA EN LAMINA DE 80 X 190 CM
363300012 | ESPUMA EN LAMINA DE 100 X 190 CM | ND | 39% | 363300012 — ESPUMA EN LAMINA DE 100 X 190 CM
363300013 | ESPUMA EN LAMINA DE 120 X 190 CM | ND | 39% | 363300013 — ESPUMA EN LAMINA DE 120 X 190 CM
363300014 | ESPUMA EN LAMINA DE 140 X 190 CM | ND | 39% | 363300014 — ESPUMA EN LAMINA DE 140 X 190 CM
363300015 | ESPUMA EN LAMINA DE 90 X 190 CM | ND | 39% | 363300015 — ESPUMA EN LAMINA DE 90 X 190 CM
363300016 | ESPUMA EN LAMINA DE 130 X 190 CM | ND | 39% | 363300016 — ESPUMA EN LAMINA DE 130 X 190 CM
363300017 | CUERO SINTETICO - CORROSIL | ND | 39% | 363300017 — CUERO SINTETICO - CORROSIL
363300021 | PANTALLA DE PROYECCION | NP | 0% | 363300021 — PANTALLA DE PROYECCION
363300031 | LAMINAS DE SEGURIDAD PARA CEDULAS | ND | 39% | 363300031 — LAMINAS DE SEGURIDAD PARA CEDULAS
363300111 | PLANCHAS, HOJAS, PELICULAS, CINTAS Y TIRAS DE POLIMEROS DE PROPILENO, NO AUTOADHESIVAS, NO CELULARES, NI REFORZADAS CON LAMINADOS, APOYOS O COMBINACIONES ANALOGAS CON OTROS MATERIALES | ND | 39% | 363300111 — PLANCHAS, HOJAS, PELICULAS, CINTAS Y TIRAS DE POLIMEROS DE P
363300211 | PLANCHAS, HOJAS, PELICULAS, CINTAS Y TIRAS DE POLIMEROS DE ESTIRENO, NO AUTOADHESIVAS, NI CELULARES, NI REFORZADAS CON LAMINADOS, APOYOS O COMBINACIONES ANALOGAS CON OTROS MATERIALES | ND | 39% | 363300211 — PLANCHAS, HOJAS, PELICULAS, CINTAS Y TIRAS DE POLIMEROS DE E
363300311 | GEOMEMBRANAS | ND | 39% | 363300311 — GEOMEMBRANAS
363300411 | PLANCHAS, HOJAS, PELICULAS, CINTAS Y TIRAS DE POLIMEROS ACRILICOS NO AUTOADHESIVAS, NI CELULARES, NI REFORZADAS CON LAMINADOS, APOYOS O COMBINACIONES ANALOGAS CON OTROS MATERIALES | ND | 39% | 363300411 — PLANCHAS, HOJAS, PELICULAS, CINTAS Y TIRAS DE POLIMEROS ACRI
363300412 | TECHOS, DOMOS, TEJAS, CUPULAS DE ACRILICO | ND | 39% | 363300412 — TECHOS, DOMOS, TEJAS, CUPULAS DE ACRILICO
363300413 | PROTECTOR DE ALFOMBRA EN ACRILICO | ND | 39% | 363300413 — PROTECTOR DE ALFOMBRA EN ACRILICO
363300421 | PRECINTO O SELLO DE SEGURIDAD | NP | 0% | 363300421 — PRECINTO O SELLO DE SEGURIDAD
363300422 | PRECINTO PLASTICO 7 MM X 1.8 MM X 350 MM PUNTA CONICA | NP | 0% | 363300422 — PRECINTO PLASTICO 7 MM X 1.8 MM X 350 MM PUNTA CONICA
363300423 | SELLO DE SEGURIDAD DE POLICARBONATO TIPO MARIPOSA DIAMETRO 8-10 MM | ND | 38.25% | 363300423 — SELLO DE SEGURIDAD DE POLICARBONATO TIPO MARIPOSA DIAMETRO 8
363300424 | SELLO DE SEGURIDAD POLICARBONATO TIPO ANCLA LARGO 25 MM ANCHO SUPERIOR 22 MM E INFERIOR 18 MM | ND | 38.25% | 363300424 — SELLO DE SEGURIDAD POLICARBONATO TIPO ANCLA LARGO 25 MM ANCH
363300511 | CINTA DECORATIVA EN POLIESTER CON UN ANCHO DE 9 A 11 MILIMETROS. | ND | 39% | 363300511 — CINTA DECORATIVA EN POLIESTER CON UN ANCHO DE 9 A 11 MILIMET
363300512 | CINTA DECORATIVA EN POLIESTER CON UN ANCHO DE 27 A 30 MILIMETROS. | ND | 39% | 363300512 — CINTA DECORATIVA EN POLIESTER CON UN ANCHO DE 27 A 30 MILIME
363300513 | CINTA DECORATIVA EN POLIESTER CON UN ANCHO DE 6 A 8 MILIMETROS. | ND | 39% | 363300513 — CINTA DECORATIVA EN POLIESTER CON UN ANCHO DE 6 A 8 MILIMETR
363300514 | CINTA DECORATIVA EN POLIESTER CON UN ANCHO DE 3 A 5 MILIMETROS. | ND | 39% | 363300514 — CINTA DECORATIVA EN POLIESTER CON UN ANCHO DE 3 A 5 MILIMETR
363300515 | CINTA DECORATIVA EN POLIESTER CON UN ANCHO DE 12 A 14 MILIMETROS. | ND | 39% | 363300515 — CINTA DECORATIVA EN POLIESTER CON UN ANCHO DE 12 A 14 MILIME
363300516 | CINTA DECORATIVA EN POLIESTER CON UN ANCHO DE 15 A 17 MILIMETROS. | ND | 39% | 363300516 — CINTA DECORATIVA EN POLIESTER CON UN ANCHO DE 15 A 17 MILIME
363300517 | CINTA DECORATIVA EN POLIESTER CON UN ANCHO DE 18 A 20 MILIMETROS. | ND | 39% | 363300517 — CINTA DECORATIVA EN POLIESTER CON UN ANCHO DE 18 A 20 MILIME
363300518 | CINTA DECORATIVA EN POLIESTER CON UN ANCHO DE 21 A 23 MILIMETROS. | ND | 39% | 363300518 — CINTA DECORATIVA EN POLIESTER CON UN ANCHO DE 21 A 23 MILIME
363300519 | CINTA DECORATIVA EN POLIESTER CON UN ANCHO DE 24 A 26 MILIMETROS. | ND | 39% | 363300519 — CINTA DECORATIVA EN POLIESTER CON UN ANCHO DE 24 A 26 MILIME
363300611 | PLANCHAS, HOJAS, PELICULAS, CINTAS Y TIRAS DE FIBRA VULCANIZADA NO AUTOADHESIVAS, NI CELULARES, NI REFORZADAS CON LAMINADOS, APOYOS O COMBINACIONES ANALOGAS CON OTROS MATERIALES | ND | 39% | 363300611 — PLANCHAS, HOJAS, PELICULAS, CINTAS Y TIRAS DE FIBRA VULCANIZ
363300711 | PLANCHAS, HOJAS, PELICULAS, CINTAS Y TIRAS DE CELULOSA O SUS DERIVADOS QUIMICOS, NO AUTOADHESIVAS, NI CELULARES, NI REFORZADOS CON LAMINADOS, APOYOS COMBINACIONES ANALOGOS CON OTROS MATERIALES: CELULOIDE EN FORMA DE HOJAS, ETC. | ND | 39% | 363300711 — PLANCHAS, HOJAS, PELICULAS, CINTAS Y TIRAS DE CELULOSA O SUS
363300811 | PLANCHAS, HOJAS, PELICULA, CINTAS Y TIRAS DE OTROS PLASTICOS, DE POLIVINILBUTRIRAL, POLIAMIDAS, RESINAS AMINICAS, FENOLICAS Y DE LOS DEMAS PLASTICOS: FORMICA. | ND | 39% | 363300811 — PLANCHAS, HOJAS, PELICULA, CINTAS Y TIRAS DE OTROS PLASTICOS
363900011 | OTRAS PLANCHAS, HOJAS, PELICULAS, CINTAS Y TIRAS, DE MATERIALES PLASTICOS DE PRODUCTOS CELULARES, DE POLIMEROS DE ESTIRENO, DE CLORURO DE VINILO DE POLIURETANOS, DE CELULOSA REGENERADA, Y DE LOS DEMAS PLASTICOS: ESPONJA. | ND | 39% | 363900011 — OTRAS PLANCHAS, HOJAS, PELICULAS, CINTAS Y TIRAS, DE MATERIA
363900012 | ESPONJA MIXTA CON FIBRA Y CON CANAL SALVA UÑAS | ND | 39% | 363900012 — ESPONJA MIXTA CON FIBRA Y CON CANAL SALVA UÑAS
363900013 | ESPONJA PARA LAVAR PLATOS FIBRA SUAVE VERDE | ND | 39% | 363900013 — ESPONJA PARA LAVAR PLATOS FIBRA SUAVE VERDE
363900014 | ESPONJA CON MANGA TEJIDA | ND | 39% | 363900014 — ESPONJA CON MANGA TEJIDA
363900111 | OTRAS PLANCHAS, HOJAS, PELICULAS, CINTAS Y TIRAS, DE MATERIALES PLASTICOS DE PRODUCTOS NO CELULARES, DE POLIMEROS DE ESTIRENO, DE CLORURO DE VINILO DE POLIURETANOS, DE CELULOSA REGENERADA, Y DE LOS DEMAS PLASTICOS, COMBINADAS CON OTROS MATERIALES,ESTAMPAD | ND | 39% | 363900111 — OTRAS PLANCHAS, HOJAS, PELICULAS, CINTAS Y TIRAS, DE MATERIA
364100011 | BOLSA PARA CADAVER ELABORADA EN PVC (LONA POLIESTER RECUBIERTA EN POLIVINILO) | ND | 39% | 364100011 — BOLSA PARA CADAVER ELABORADA EN PVC (LONA POLIESTER RECUBIER
364100012 | BOLSA PARA CADAVER ELABORADA EN POLIETILENO | ND | 39% | 364100012 — BOLSA PARA CADAVER ELABORADA EN POLIETILENO
364100013 | BOLSA PARA CADAVER ELABORADA EN POLIPROPILENO | ND | 39% | 364100013 — BOLSA PARA CADAVER ELABORADA EN POLIPROPILENO
364100014 | FILM PLASTICO POLIETILENO | ND | 39% | 364100014 — FILM PLASTICO POLIETILENO
364100021 | BOLSAS PLASTICAS PARA BASURA | NP | 0% | 364100021 — BOLSAS PLASTICAS PARA BASURA
3641000210 | FUNDA DE BASURA USO HOSPITALARIO 8X16 GRIS | NP | 0% | 3641000210 — FUNDA DE BASURA USO HOSPITALARIO 8X16 GRIS
3641000211 | FUNDA DE BASURA USO HOSPITALARIO 8X16 VERDE | NP | 0% | 3641000211 — FUNDA DE BASURA USO HOSPITALARIO 8X16 VERDE
3641000212 | FUNDA DE BASURA USO HOSPITALARIO 23X28 NEGRO | NP | 0% | 3641000212 — FUNDA DE BASURA USO HOSPITALARIO 23X28 NEGRO
3641000213 | FUNDA DE BASURA USO HOSPITALARIO 23X28 ROJO | NP | 0% | 3641000213 — FUNDA DE BASURA USO HOSPITALARIO 23X28 ROJO
3641000214 | FUNDA DE BASURA USO HOSPITALARIO 23X28 GRIS | NP | 0% | 3641000214 — FUNDA DE BASURA USO HOSPITALARIO 23X28 GRIS
3641000215 | FUNDA DE BASURA USO HOSPITALARIO 23X28 VERDE | NP | 0% | 3641000215 — FUNDA DE BASURA USO HOSPITALARIO 23X28 VERDE
3641000216 | FUNDA DE BASURA USO HOSPITALARIO 30X36 NEGRO | NP | 0% | 3641000216 — FUNDA DE BASURA USO HOSPITALARIO 30X36 NEGRO
3641000217 | FUNDA DE BASURA USO HOSPITALARIO 30X36 ROJO | NP | 0% | 3641000217 — FUNDA DE BASURA USO HOSPITALARIO 30X36 ROJO
3641000218 | FUNDA DE BASURA USO HOSPITALARIO 30X36 GRIS | NP | 0% | 3641000218 — FUNDA DE BASURA USO HOSPITALARIO 30X36 GRIS
3641000219 | FUNDA DE BASURA USO HOSPITALARIO 30X36 VERDE | NP | 0% | 3641000219 — FUNDA DE BASURA USO HOSPITALARIO 30X36 VERDE
364100022 | FUNDA DE BASURA USO GENERAL 23X28 NEGRO | NP | 0% | 364100022 — FUNDA DE BASURA USO GENERAL 23X28 NEGRO
3641000220 | FUNDA DE BASURA USO HOSPITALARIO 35X47 NEGRO | NP | 0% | 3641000220 — FUNDA DE BASURA USO HOSPITALARIO 35X47 NEGRO
3641000221 | FUNDA DE BASURA USO HOSPITALARIO 35X47 ROJO | NP | 0% | 3641000221 — FUNDA DE BASURA USO HOSPITALARIO 35X47 ROJO
3641000222 | FUNDA DE BASURA DOMESTICA ROJA 23X28 PULGADAS | NP | 0% | 3641000222 — FUNDA DE BASURA DOMESTICA ROJA 23X28 PULGADAS
3641000223 | FUNDA DE BASURA DOMESTICA NEGRA 23X28 PULGADAS | ND | 25.82% | 3641000223 — FUNDA DE BASURA DOMESTICA NEGRA 23X28 PULGADAS
3641000224 | FUNDA DE BASURA DOMESTICA VERDE 23X28 PULGADAS | ND | 25.82% | 3641000224 — FUNDA DE BASURA DOMESTICA VERDE 23X28 PULGADAS
3641000225 | FUNDA DE BASURA DOMESTICA AZUL 23X28 PULGADAS | ND | 25.82% | 3641000225 — FUNDA DE BASURA DOMESTICA AZUL 23X28 PULGADAS
3641000226 | FUNDA DE BASURA DOMESTICA AMARILLO 23X28 PULGADAS | ND | 25.82% | 3641000226 — FUNDA DE BASURA DOMESTICA AMARILLO 23X28 PULGADAS
3641000227 | FUNDA DE BASURA USO INDUSTRIAL ROJA 35X47 PULGADAS | NP | 0% | 3641000227 — FUNDA DE BASURA USO INDUSTRIAL ROJA 35X47 PULGADAS
3641000228 | FUNDA DE BASURA USO INDUSTRIAL NEGRA 35X47 PULGADAS | ND | 25.82% | 3641000228 — FUNDA DE BASURA USO INDUSTRIAL NEGRA 35X47 PULGADAS
3641000229 | FUNDA DE BASURA USO INDUSTRIAL VERDE 35 PULGADAS X47 PULGADAS | ND | 25.82% | 3641000229 — FUNDA DE BASURA USO INDUSTRIAL VERDE 35 PULGADAS X47 PULGADA
364100023 | FUNDA DE BASURA USO GENERAL 23X28 BLANCO | NP | 0% | 364100023 — FUNDA DE BASURA USO GENERAL 23X28 BLANCO
3641000230 | FUNDA DE BASURA USO INDUSTRIAL AZUL 35X47 PULGADAS | ND | 25.82% | 3641000230 — FUNDA DE BASURA USO INDUSTRIAL AZUL 35X47 PULGADAS
3641000231 | FUNDA DE BASURA USO INDUSTRIAL AMARILLA 35X47 PULGADAS | ND | 25.82% | 3641000231 — FUNDA DE BASURA USO INDUSTRIAL AMARILLA 35X47 PULGADAS
3641000232 | FUNDA DE BASURA SEMINDUSTRIAL ROJA 30X36 | NP | 0% | 3641000232 — FUNDA DE BASURA SEMINDUSTRIAL ROJA 30X36
3641000233 | FUNDA DE BASURA USO INDUSTRIAL NEGRA 30 X 36 | ND | 25.82% | 3641000233 — FUNDA DE BASURA USO INDUSTRIAL NEGRA 30 X 36
3641000234 | FUNDA DE BASURA USO INDUSTRIAL VERDE 30 X 36 | ND | 25.82% | 3641000234 — FUNDA DE BASURA USO INDUSTRIAL VERDE 30 X 36
3641000235 | FUNDA DE BASURA USO INDUSTRIAL AZUL 30 X 36 | ND | 25.82% | 3641000235 — FUNDA DE BASURA USO INDUSTRIAL AZUL 30 X 36
3641000236 | FUNDA DE BASURA USO INDUSTRIAL AMARILLA 30 X 36 | ND | 25.82% | 3641000236 — FUNDA DE BASURA USO INDUSTRIAL AMARILLA 30 X 36
364100024 | FUNDA DE BASURA USO GENERAL 23X28 VERDE | NP | 0% | 364100024 — FUNDA DE BASURA USO GENERAL 23X28 VERDE
364100025 | FUNDA DE BASURA USO GENERAL 30X36 VERDE | NP | 0% | 364100025 — FUNDA DE BASURA USO GENERAL 30X36 VERDE
364100026 | FUNDA DE BASURA USO GENERAL 30X36 NEGRO | NP | 0% | 364100026 — FUNDA DE BASURA USO GENERAL 30X36 NEGRO
364100027 | FUNDA DE BASURA USO GENERAL 35X47 NEGRO | NP | 0% | 364100027 — FUNDA DE BASURA USO GENERAL 35X47 NEGRO
364100028 | FUNDA DE BASURA USO HOSPITALARIO 18X24 NEGRO | NP | 0% | 364100028 — FUNDA DE BASURA USO HOSPITALARIO 18X24 NEGRO
364100029 | FUNDA DE BASURA USO HOSPITALARIO 8X16 ROJO | NP | 0% | 364100029 — FUNDA DE BASURA USO HOSPITALARIO 8X16 ROJO
364100031 | RECIPIENTES PARA BASURA | ND | 39% | 364100031 — RECIPIENTES PARA BASURA
3641000310 | TACHO DE BASURA CON TAPA Y PEDAL ROJO 24 LT | ND | 39% | 3641000310 — TACHO DE BASURA CON TAPA Y PEDAL ROJO 24 LT
3641000311 | TACHO CON TAPA Y PEDAL COLOR NEGRO DE 24 LITROS | ND | 39% | 3641000311 — TACHO CON TAPA Y PEDAL COLOR NEGRO DE 24 LITROS
3641000312 | TACHO CON TAPA Y PEDAL COLOR VERDE DE 20 LITROS | ND | 39% | 3641000312 — TACHO CON TAPA Y PEDAL COLOR VERDE DE 20 LITROS
3641000313 | TACHO DE BASURA CON TAPA TIPO VAIVEN ROJO 40 LT | ND | 39% | 3641000313 — TACHO DE BASURA CON TAPA TIPO VAIVEN ROJO 40 LT
3641000314 | TACHO DE BASURA CON TAPA TIPO VAIVEN NEGRO 40 LT | ND | 39% | 3641000314 — TACHO DE BASURA CON TAPA TIPO VAIVEN NEGRO 40 LT
3641000315 | TACHO DE BASURA CON TAPA TIPO VAIVEN VERDE 40 LT | ND | 39% | 3641000315 — TACHO DE BASURA CON TAPA TIPO VAIVEN VERDE 40 LT
3641000316 | TACHO DE BASURA CON TAPA TIPO VAIVEN ROJO 50 LT | ND | 39% | 3641000316 — TACHO DE BASURA CON TAPA TIPO VAIVEN ROJO 50 LT
3641000317 | TACHO CON TAPA TIPO VAIVEN COLOR NEGRO 50 LITROS | ND | 39% | 3641000317 — TACHO CON TAPA TIPO VAIVEN COLOR NEGRO 50 LITROS
3641000318 | TACHO CON TAPA TIPO VAIVEN COLOR VERDE 50 LITROS | ND | 39% | 3641000318 — TACHO CON TAPA TIPO VAIVEN COLOR VERDE 50 LITROS
3641000319 | SET DE TRES UNIDADES DE CONTENEDORES COLOR AZUL, NEGRO, VERDE DE 50 LITROS CON SOPORTE METALICO | ND | 39% | 3641000319 — SET DE TRES UNIDADES DE CONTENEDORES COLOR AZUL, NEGRO, VERD
364100032 | TACHO DE BASURA CON TAPA Y PEDAL 10 LT | ND | 39% | 364100032 — TACHO DE BASURA CON TAPA Y PEDAL 10 LT
3641000320 | CONTENEDOR COLOR ROJO TIPO EMBUDO PARA DESECHOS INFECCIOSOS 77 LITROS | ND | 39% | 3641000320 — CONTENEDOR COLOR ROJO TIPO EMBUDO PARA DESECHOS INFECCIOSOS
3641000321 | CONTENEDOR CUADRADO COLOR ROJO DE 132 LITROS CON RUEDAS MEDIANO CON TAPA TIPO BUZON | ND | 39% | 3641000321 — CONTENEDOR CUADRADO COLOR ROJO DE 132 LITROS CON RUEDAS MEDI
3641000322 | CONTENEDOR CUADRADO CON RUEDAS TIPO BUZON COLOR NEGRO DE 132 LITROS | ND | 39% | 3641000322 — CONTENEDOR CUADRADO CON RUEDAS TIPO BUZON COLOR NEGRO DE 132
3641000323 | CONTENEDOR CUADRADO CON RUEDAS TIPO BUZON COLOR VERDE DE 132 LITROS | ND | 39% | 3641000323 — CONTENEDOR CUADRADO CON RUEDAS TIPO BUZON COLOR VERDE DE 132
3641000324 | CONTENEDOR CUADRADO COLOR NEGRO DE 240 LITROS CON RUEDAS GRANDE CON TAPA TIPO BUZON | ND | 39% | 3641000324 — CONTENEDOR CUADRADO COLOR NEGRO DE 240 LITROS CON RUEDAS GRA
3641000325 | CONTENEDOR CUADRADO COLOR ROJO DE 240 LITROS CON RUEDAS GRANDE CON TAPA TIPO BUZON | ND | 39% | 3641000325 — CONTENEDOR CUADRADO COLOR ROJO DE 240 LITROS CON RUEDAS GRAN
3641000326 | CONTENEDOR CUADRADO COLOR VERDE DE 240 LITROS CON RUEDAS GRANDE CON TAPA TIPO BUZON | ND | 39% | 3641000326 — CONTENEDOR CUADRADO COLOR VERDE DE 240 LITROS CON RUEDAS GRA
3641000327 | TACHO CON TAPA Y PEDAL COLOR VERDE DE 24 LITROS | ND | 39% | 3641000327 — TACHO CON TAPA Y PEDAL COLOR VERDE DE 24 LITROS
3641000328 | TACHO URBAN PEDAL MODELO ERGONOMICO 10 LITROS COLOR NEGRO | NP | 0% | 3641000328 — TACHO URBAN PEDAL MODELO ERGONOMICO 10 LITROS COLOR NEGRO
3641000329 | TACHO URBAN PEDAL MODELO ERGONOMICO 10 LITROS COLOR ROJO | NP | 0% | 3641000329 — TACHO URBAN PEDAL MODELO ERGONOMICO 10 LITROS COLOR ROJO
364100033 | TACHO DE BASURA CON TAPA Y PEDAL 20 LT | ND | 39% | 364100033 — TACHO DE BASURA CON TAPA Y PEDAL 20 LT
3641000330 | TACHO URBAN PEDAL MODELO ERGONOMICO 20 LITROS COLOR NEGRO | NP | 0% | 3641000330 — TACHO URBAN PEDAL MODELO ERGONOMICO 20 LITROS COLOR NEGRO
3641000331 | TACHO URBAN PEDAL MODELO ERGONOMICO 20 LITROS COLOR ROJO | NP | 0% | 3641000331 — TACHO URBAN PEDAL MODELO ERGONOMICO 20 LITROS COLOR ROJO
3641000332 | CONTENEDOR 106 LITROS TAPA PLANA COLOR GRIS | NP | 0% | 3641000332 — CONTENEDOR 106 LITROS TAPA PLANA COLOR GRIS
3641000333 | CONTENEDOR 106 LITROS TAPA PLANA COLOR VERDE | NP | 0% | 3641000333 — CONTENEDOR 106 LITROS TAPA PLANA COLOR VERDE
3641000334 | CONTENEDOR CUADRADO CON RUEDAS TIPO BUZON COLOR GRIS DE 106 LITROS | NP | 0% | 3641000334 — CONTENEDOR CUADRADO CON RUEDAS TIPO BUZON COLOR GRIS DE 106
3641000335 | CONTENEDOR CUADRADO CON RUEDAS TIPO BUZON COLOR VERDE DE 106 LITROS | NP | 0% | 3641000335 — CONTENEDOR CUADRADO CON RUEDAS TIPO BUZON COLOR VERDE DE 106
3641000336 | CONTENEDOR 132 LITROS TAPA PLANA COLOR GRIS | NP | 0% | 3641000336 — CONTENEDOR 132 LITROS TAPA PLANA COLOR GRIS
3641000337 | CONTENEDOR 132 LITROS TAPA PLANA COLOR VERDE | NP | 0% | 3641000337 — CONTENEDOR 132 LITROS TAPA PLANA COLOR VERDE
3641000338 | CONTENEDOR RECTANGULAR PARA DESECHOS CORTOPUNZANTES DE 1.000 ML COLOR ROJO | NP | 0% | 3641000338 — CONTENEDOR RECTANGULAR PARA DESECHOS CORTOPUNZANTES DE 1.000
3641000339 | CONTENEDOR PLASTICO DE POLIPROPILENO REDONDO PARA DESECHOS CORTOPUNZANTES DE 2.900 ML COLOR ROJO | NP | 0% | 3641000339 — CONTENEDOR PLASTICO DE POLIPROPILENO REDONDO PARA DESECHOS C
364100034 | TACHO DE BASURA CON TAPA Y SIN PEDAL 20LT | ND | 39% | 364100034 — TACHO DE BASURA CON TAPA Y SIN PEDAL 20LT
3641000340 | CONTENEDOR REDONDO PARA DESECHOS CORTOPUNZANTES DE 3.000 ML COLOR ROJO | NP | 0% | 3641000340 — CONTENEDOR REDONDO PARA DESECHOS CORTOPUNZANTES DE 3.000 ML
3641000341 | CONTENEDOR PLASTICO DE POLIPROPILENO TIPO LONCHERA PARA DESECHOS CORTOPUNZANTES DE 4.000 ML COLOR ROJO | NP | 0% | 3641000341 — CONTENEDOR PLASTICO DE POLIPROPILENO TIPO LONCHERA PARA DESE
3641000342 | CONTENEDOR RECTANGULAR PARA DESECHOS CORTOPUNZANTES DE 5.000 ML COLOR ROJO | NP | 0% | 3641000342 — CONTENEDOR RECTANGULAR PARA DESECHOS CORTOPUNZANTES DE 5.00
3641000343 | CONTENEDOR TIPO LONCHERA PARA DESECHOS CORTOPUNZANTES DE 5.000 ML COLOR ROJO | NP | 0% | 3641000343 — CONTENEDOR TIPO LONCHERA PARA DESECHOS CORTOPUNZANTES DE 5.
3641000344 | CONTENEDOR PLASTICO DE POLIPROPILENO TIPO LONCHERA PARA DESECHOS CORTOPUNZANTES DE 6.000 ML COLOR ROJO | NP | 0% | 3641000344 — CONTENEDOR PLASTICO DE POLIPROPILENO TIPO LONCHERA PARA DESE
3641000345 | CONTENEDOR RECTANGULAR PARA DESECHOS CORTOPUNZANTES DE 12.000 ML COLOR ROJO | NP | 0% | 3641000345 — CONTENEDOR RECTANGULAR PARA DESECHOS CORTOPUNZANTES DE 12.00
3641000346 | CONTENEDOR PLASTICO DE POLIPROPILENO INYECTADO PARA DESECHOS DE 106 LITROS TAPA PLANA COLOR ROJO | NP | 0% | 3641000346 — CONTENEDOR PLASTICO DE POLIPROPILENO INYECTADO PARA DESECHOS
3641000347 | CONTENEDOR PLASTICO DE POLIPROPILENO INYECTADO PARA DESECHOS DE 106 LITROS TAPA PLANA COLOR NEGRO | NP | 0% | 3641000347 — CONTENEDOR PLASTICO DE POLIPROPILENO INYECTADO PARA DESECHOS
3641000348 | CONTENEDOR PLASTICO DE POLIPROPILENO INYECTADO PARA DESECHOS DE 106 LITROS TAPA PLANA COLOR VERDE | NP | 0% | 3641000348 — CONTENEDOR PLASTICO DE POLIPROPILENO INYECTADO PARA DESECHOS
3641000349 | CONTENEDOR PLASTICO DE POLIPROPILENO INYECTADO PARA DESECHOS DE 106 LITROS TAPA PLANA COLOR AZUL | NP | 0% | 3641000349 — CONTENEDOR PLASTICO DE POLIPROPILENO INYECTADO PARA DESECHOS
364100035 | TACHO DE BASURA INDUSTRIAL PUNTO ECOLOGICO | ND | 39% | 364100035 — TACHO DE BASURA INDUSTRIAL PUNTO ECOLOGICO
3641000350 | CONTENEDOR PLASTICO DE POLIPROPILENO INYECTADO PARA DESECHOS DE 106 LITROS TAPA BUZON COLOR ROJO | NP | 0% | 3641000350 — CONTENEDOR PLASTICO DE POLIPROPILENO INYECTADO PARA DESECHOS
3641000351 | CONTENEDOR PLASTICO DE POLIPROPILENO INYECTADO PARA DESECHOS DE 106 LITROS TAPA BUZON COLOR NEGRO | NP | 0% | 3641000351 — CONTENEDOR PLASTICO DE POLIPROPILENO INYECTADO PARA DESECHOS
3641000352 | CONTENEDOR PLASTICO DE POLIPROPILENO INYECTADO PARA DESECHOS DE 106 LITROS TAPA BUZON COLOR VERDE | NP | 0% | 3641000352 — CONTENEDOR PLASTICO DE POLIPROPILENO INYECTADO PARA DESECHOS
3641000353 | CONTENEDOR PLASTICO DE POLIPROPILENO INYECTADO PARA DESECHOS DE 106 LITROS TAPA BUZON COLOR AZUL | NP | 0% | 3641000353 — CONTENEDOR PLASTICO DE POLIPROPILENO INYECTADO PARA DESECHOS
3641000354 | CONTENEDOR PLASTICO DE POLIPROPILENO INYECTADO DE PEDAL PARA DESECHOS DE 45 LITROS COLOR ROJO | NP | 0% | 3641000354 — CONTENEDOR PLASTICO DE POLIPROPILENO INYECTADO DE PEDAL PARA
3641000355 | CONTENEDOR PLASTICO DE POLIPROPILENO INYECTADO DE PEDAL PARA DESECHOS DE 45 LITROS COLOR NEGRO | NP | 0% | 3641000355 — CONTENEDOR PLASTICO DE POLIPROPILENO INYECTADO DE PEDAL PARA
3641000356 | CONTENEDOR PLASTICO DE POLIPROPILENO INYECTADO DE PEDAL PARA DESECHOS DE 45 LITROS COLOR VERDE | NP | 0% | 3641000356 — CONTENEDOR PLASTICO DE POLIPROPILENO INYECTADO DE PEDAL PARA
3641000357 | CONTENEDOR PLASTICO DE POLIPROPILENO INYECTADO DE PEDAL PARA DESECHOS DE 45 LITROS COLOR AZUL | NP | 0% | 3641000357 — CONTENEDOR PLASTICO DE POLIPROPILENO INYECTADO DE PEDAL PARA
3641000358 | CONTENEDOR CUADRADO BUZON 120 LITROS | NP | 0% | 3641000358 — CONTENEDOR CUADRADO BUZON 120 LITROS
3641000359 | TACHO DOMICILIARIO DE 120 LITROS | NP | 0% | 3641000359 — TACHO DOMICILIARIO DE 120 LITROS
364100036 | TACHO DE BASURA INDUSTRIAL RUEDAS 120 LT | ND | 39% | 364100036 — TACHO DE BASURA INDUSTRIAL RUEDAS 120 LT
3641000360 | TACHO PEDAL 50 LITROS | NP | 0% | 3641000360 — TACHO PEDAL 50 LITROS
3641000361 | CONTENEDOR RECTANGULAR PARA DESECHOS CORTOPUNZANTES DE 45.000 ML COLOR ROJO | ND | 39% | 3641000361 — CONTENEDOR RECTANGULAR PARA DESECHOS CORTOPUNZANTES DE 45.00
3641000362 | CONTENEDOR REDONDO PARA DESECHOS CORTOPUNZANTES DE 1.000 ML COLOR ROJO | ND | 39% | 3641000362 — CONTENEDOR REDONDO PARA DESECHOS CORTOPUNZANTES DE 1.000 ML
3641000363 | CONTENEDOR GALON COLOR ROJO 3,785 LITROS | ND | 39% | 3641000363 — CONTENEDOR GALON COLOR ROJO 3,785 LITROS
3641000364 | CONTENEDOR CUADRADO CON RUEDAS TIPO BUZON COLOR NEGRO DE 106 LITROS | ND | 39% | 3641000364 — CONTENEDOR CUADRADO CON RUEDAS TIPO BUZON COLOR NEGRO DE 106
3641000365 | CONTENEDOR CUADRADO CON RUEDAS TIPO BUZON COLOR AZUL DE 106 LITROS | ND | 39% | 3641000365 — CONTENEDOR CUADRADO CON RUEDAS TIPO BUZON COLOR AZUL DE 106
3641000366 | CONTENEDOR CUADRADO CON RUEDAS TIPO BUZON COLOR AZUL DE 132 LITROS | ND | 39% | 3641000366 — CONTENEDOR CUADRADO CON RUEDAS TIPO BUZON COLOR AZUL DE 132
3641000367 | CONTENEDOR CUADRADO CON RUEDAS TIPO BUZON COLOR GRIS DE 132 LITROS | ND | 39% | 3641000367 — CONTENEDOR CUADRADO CON RUEDAS TIPO BUZON COLOR GRIS DE 132
3641000368 | CONTENEDOR CUADRADO CON RUEDAS Y TAPA PLANA COLOR NEGRO DE 106 LITROS | ND | 39% | 3641000368 — CONTENEDOR CUADRADO CON RUEDAS Y TAPA PLANA COLOR NEGRO DE 1
3641000369 | CONTENEDOR CUADRADO CON RUEDAS Y TAPA PLANA COLOR AZUL DE 106 LITROS | ND | 39% | 3641000369 — CONTENEDOR CUADRADO CON RUEDAS Y TAPA PLANA COLOR AZUL DE 1
364100037 | TACHO DE BASURA INDUSTRIAL RUEDAS 250 LT | ND | 39% | 364100037 — TACHO DE BASURA INDUSTRIAL RUEDAS 250 LT
3641000370 | CONTENEDOR CUADRADO CON RUEDAS Y TAPA PLANA COLOR VERDE DE 106 LITROS | ND | 39% | 3641000370 — CONTENEDOR CUADRADO CON RUEDAS Y TAPA PLANA COLOR VERDE DE 1
3641000371 | CONTENEDOR CUADRADO CON RUEDAS Y TAPA PLANA COLOR GRIS DE 106 LITROS | ND | 39% | 3641000371 — CONTENEDOR CUADRADO CON RUEDAS Y TAPA PLANA COLOR GRIS DE 10
3641000372 | CONTENEDOR CUADRADO CON RUEDAS Y TAPA PLANA COLOR AZUL DE 132 LITROS | ND | 39% | 3641000372 — CONTENEDOR CUADRADO CON RUEDAS Y TAPA PLANA COLOR AZUL DE 13
3641000373 | CONTENEDOR CUADRADO CON RUEDAS Y TAPA PLANA COLOR GRIS DE 132 LITROS | ND | 39% | 3641000373 — CONTENEDOR CUADRADO CON RUEDAS Y TAPA PLANA COLOR GRIS DE 13
3641000374 | CONTENEDOR CUADRADO CON RUEDAS Y TAPA PLANA COLOR NEGRO DE 240 LITROS | ND | 39% | 3641000374 — CONTENEDOR CUADRADO CON RUEDAS Y TAPA PLANA COLOR NEGRO DE 2
3641000375 | CONTENEDOR CUADRADO CON RUEDAS Y TAPA PLANA COLOR AZUL DE 240 LITROS | ND | 39% | 3641000375 — CONTENEDOR CUADRADO CON RUEDAS Y TAPA PLANA COLOR AZUL DE 24
3641000376 | CONTENEDOR CUADRADO CON RUEDAS Y TAPA PLANA COLOR VERDE DE 240 LITROS | ND | 39% | 3641000376 — CONTENEDOR CUADRADO CON RUEDAS Y TAPA PLANA COLOR VERDE DE 2
3641000377 | CONTENEDOR CUADRADO CON RUEDAS Y TAPA PLANA COLOR GRIS DE 240 LITROS | ND | 39% | 3641000377 — CONTENEDOR CUADRADO CON RUEDAS Y TAPA PLANA COLOR GRIS DE 24
3641000378 | TACHO CON TAPA Y PEDAL COLOR AZUL DE 10 LITROS | ND | 39% | 3641000378 — TACHO CON TAPA Y PEDAL COLOR AZUL DE 10 LITROS
3641000379 | TACHO CON TAPA Y PEDAL COLOR VERDE DE 10 LITROS | ND | 39% | 3641000379 — TACHO CON TAPA Y PEDAL COLOR VERDE DE 10 LITROS
364100038 | TACHO DE BASURA CON TAPA Y PEDAL ROJO 10 LT | ND | 39% | 364100038 — TACHO DE BASURA CON TAPA Y PEDAL ROJO 10 LT
3641000380 | TACHO CON TAPA Y PEDAL COLOR GRIS DE 10 LITROS | ND | 39% | 3641000380 — TACHO CON TAPA Y PEDAL COLOR GRIS DE 10 LITROS
3641000381 | TACHO CON TAPA Y PEDAL COLOR NEGRO DE 20 LITROS | ND | 39% | 3641000381 — TACHO CON TAPA Y PEDAL COLOR NEGRO DE 20 LITROS
3641000382 | TACHO CON TAPA Y PEDAL COLOR AZUL DE 20 LITROS | ND | 39% | 3641000382 — TACHO CON TAPA Y PEDAL COLOR AZUL DE 20 LITROS
3641000383 | TACHO CON TAPA Y PEDAL COLOR GRIS DE 20 LITROS | ND | 39% | 3641000383 — TACHO CON TAPA Y PEDAL COLOR GRIS DE 20 LITROS
3641000384 | TACHO CON TAPA Y PEDAL COLOR AZUL DE 24 LITROS | ND | 39% | 3641000384 — TACHO CON TAPA Y PEDAL COLOR AZUL DE 24 LITROS
3641000385 | TACHO CON TAPA Y PEDAL COLOR GRIS DE 24 LITROS | ND | 39% | 3641000385 — TACHO CON TAPA Y PEDAL COLOR GRIS DE 24 LITROS
3641000386 | TACHO CON TAPA Y PEDAL COLOR NEGRO DE 50 LITROS | ND | 39% | 3641000386 — TACHO CON TAPA Y PEDAL COLOR NEGRO DE 50 LITROS
3641000387 | TACHO CON TAPA Y PEDAL COLOR AZUL DE 50 LITROS | ND | 39% | 3641000387 — TACHO CON TAPA Y PEDAL COLOR AZUL DE 50 LITROS
3641000388 | TACHO CON TAPA Y PEDAL COLOR VERDE DE 50 LITROS | ND | 39% | 3641000388 — TACHO CON TAPA Y PEDAL COLOR VERDE DE 50 LITROS
3641000389 | TACHO CON TAPA Y PEDAL COLOR GRIS DE 50 LITROS | ND | 39% | 3641000389 — TACHO CON TAPA Y PEDAL COLOR GRIS DE 50 LITROS
364100039 | TACHO CON TAPA Y PEDAL COLOR NEGRO DE 10 LITROS | ND | 39% | 364100039 — TACHO CON TAPA Y PEDAL COLOR NEGRO DE 10 LITROS
3641000390 | TACHO CON TAPA TIPO VAIVEN COLOR AZUL 50 LITROS | ND | 39% | 3641000390 — TACHO CON TAPA TIPO VAIVEN COLOR AZUL 50 LITROS
3641000391 | TACHO CON TAPA TIPO VAIVEN COLOR GRIS 50 LITROS | ND | 39% | 3641000391 — TACHO CON TAPA TIPO VAIVEN COLOR GRIS 50 LITROS
3641000392 | CONTENEDOR CUADRADO CON RUEDAS Y TAPA PLANA COLOR NEGRO DE 132 LITROS | ND | 39% | 3641000392 — CONTENEDOR CUADRADO CON RUEDAS Y TAPA PLANA COLOR NEGRO DE 1
3641000393 | CONTENEDOR CUADRADO CON RUEDAS Y TAPA PLANA COLOR VERDE DE 132 LITROS | ND | 39% | 3641000393 — CONTENEDOR CUADRADO CON RUEDAS Y TAPA PLANA COLOR VERDE DE 1
364900011 | CAJAS DE PLASTICO | ND | 39% | 364900011 — CAJAS DE PLASTICO
3649000110 | TANQUES DE PLASTICO | ND | 39% | 3649000110 — TANQUES DE PLASTICO
364900012 | CAJONES DE PLASTICO | ND | 39% | 364900012 — CAJONES DE PLASTICO
364900013 | JAULAS DE PLASTICO | ND | 39% | 364900013 — JAULAS DE PLASTICO
364900014 | ANILLAS DE PLASTICO | ND | 39% | 364900014 — ANILLAS DE PLASTICO
364900015 | BOMBAS DE PLASTICO | ND | 39% | 364900015 — BOMBAS DE PLASTICO
364900016 | BOTELLAS DE PLASTICO | ND | 39% | 364900016 — BOTELLAS DE PLASTICO
364900017 | DAMAJUANAS | ND | 39% | 364900017 — DAMAJUANAS
364900018 | BANDEJAS DE PLASTICO PARA TRANSPORTE DE MERCADERIA | ND | 39% | 364900018 — BANDEJAS DE PLASTICO PARA TRANSPORTE DE MERCADERIA
364900019 | PALET DE PLASTICO | ND | 39% | 364900019 — PALET DE PLASTICO
364900111 | BOBINAS, CARRETES, CANILLAS Y SOPORTES SIMILARES DE PLASTICO | ND | 39% | 364900111 — BOBINAS, CARRETES, CANILLAS Y SOPORTES SIMILARES DE PLASTICO
364900211 | TAPONES, TAPAS, CAPSULAS Y DEMAS DISPOSITIVOS DE CIERRE DE PLASTICO | ND | 39% | 364900211 — TAPONES, TAPAS, CAPSULAS Y DEMAS DISPOSITIVOS DE CIERRE DE P
364900212 | TAPA FINAL PARA CANALETA | ND | 39% | 364900212 — TAPA FINAL PARA CANALETA
369100011 | BALDOSAS DE PLASTICO PARA PARED | ND | 39% | 369100011 — BALDOSAS DE PLASTICO PARA PARED
369100012 | CUBIERTA DE PISOS EN PLASTICO | ND | 39% | 369100012 — CUBIERTA DE PISOS EN PLASTICO
369100013 | CESPED SINTETICO | ND | 39% | 369100013 — CESPED SINTETICO
369100111 | REVESTIMIENTOS DE MATERIALES PLASTICOS PARA PAREDES O CIELO RASOS (TECHOS INTERIORES), CUBIERTAS DE TECHOS DE PLASTICO (INCLUSO LAS QUE TIENEN UN RESPALDO DE MATERIA TEXTIL), ETC. | ND | 39% | 369100111 — REVESTIMIENTOS DE MATERIALES PLASTICOS PARA PAREDES O CIELO
369200011 | CINTA ADHESIVA | ND | 39% | 369200011 — CINTA ADHESIVA
3692000110 | CINTA DE FACIL CORTE | ND | 39% | 3692000110 — CINTA DE FACIL CORTE
3692000111 | CINTA DE SEGURIDAD | ND | 39% | 3692000111 — CINTA DE SEGURIDAD
3692000112 | CINTA DOBLE FAZ DELGADA SIN RESPALDO | ND | 39% | 3692000112 — CINTA DOBLE FAZ DELGADA SIN RESPALDO
3692000113 | CINTA FOIL DE ALUMINIO | ND | 39% | 3692000113 — CINTA FOIL DE ALUMINIO
3692000114 | CINTA PARA EMPAQUE DE 25 MICRAS | ND | 39% | 3692000114 — CINTA PARA EMPAQUE DE 25 MICRAS
3692000115 | CINTA PARA EMPAQUE DE 30 MICRAS | ND | 39% | 3692000115 — CINTA PARA EMPAQUE DE 30 MICRAS
3692000116 | CINTAS PARA EMPAQUES DE 50 MICRAS | ND | 39% | 3692000116 — CINTAS PARA EMPAQUES DE 50 MICRAS
3692000117 | CINTA DE EMBALAJE | ND | 39% | 3692000117 — CINTA DE EMBALAJE
3692000118 | CINTA AISLANTE | ND | 39% | 3692000118 — CINTA AISLANTE
3692000119 | CINTA DOBLE FAZ | ND | 39% | 3692000119 — CINTA DOBLE FAZ
369200012 | CINTA DE ALTA RESISTENCIA Y DIFICIL CORTE | ND | 39% | 369200012 — CINTA DE ALTA RESISTENCIA Y DIFICIL CORTE
3692000120 | MASKING TAPE | ND | 39% | 3692000120 — MASKING TAPE
3692000121 | CINTA AUTOFUNDENTE | ND | 39% | 3692000121 — CINTA AUTOFUNDENTE
3692000122 | CINTA EN ESPIRAL | ND | 39% | 3692000122 — CINTA EN ESPIRAL
3692000123 | CINTA PARA ETIQUETADORA | ND | 39% | 3692000123 — CINTA PARA ETIQUETADORA
3692000124 | CINTA REFLECTIVA | ND | 39% | 3692000124 — CINTA REFLECTIVA
3692000125 | CINTA ADHESIVA 18 MM X 50 YD | ND | 39% | 3692000125 — CINTA ADHESIVA 18 MM X 50 YD
3692000126 | CINTA ADHESIVA TRANSPARENTE 18 MM X 25 YD | ND | 39% | 3692000126 — CINTA ADHESIVA TRANSPARENTE 18 MM X 25 YD
3692000127 | CINTA DE EMBALAJE TRANSPARENTE 48 MM X 40 YD | ND | 39% | 3692000127 — CINTA DE EMBALAJE TRANSPARENTE 48 MM X 40 YD
3692000128 | CINTA DE EMPAQUE 48 MM X 80 YD COLOR CAFE | ND | 39% | 3692000128 — CINTA DE EMPAQUE 48 MM X 80 YD COLOR CAFE
3692000129 | CINTA DE EMPAQUE 48 MM X 80 YD COLOR TRANSPARENTE | ND | 39% | 3692000129 — CINTA DE EMPAQUE 48 MM X 80 YD COLOR TRANSPARENTE
369200013 | CINTA DE DEMARCACION | ND | 39% | 369200013 — CINTA DE DEMARCACION
3692000130 | MASKING DE 1 PULGADA X 40 YARDAS MULTIUSO | ND | 39% | 3692000130 — MASKING DE 1 PULGADA X 40 YARDAS MULTIUSO
3692000131 | CINTA DE EMPAQUE 48MM X 200 YD TRANSPARENTE | ND | 39% | 3692000131 — CINTA DE EMPAQUE 48MM X 200 YD TRANSPARENTE
3692000132 | CINTA DE EMPAQUE 48MM X 200 YD COLOR CAFE | ND | 39% | 3692000132 — CINTA DE EMPAQUE 48MM X 200 YD COLOR CAFE
3692000133 | CINTA ADHESIVA DOBLE FAZ 18 MM X 2M | ND | 39% | 3692000133 — CINTA ADHESIVA DOBLE FAZ 18 MM X 2M
3692000134 | CINTA DE EMBALAJE PLASTICA 500 YD 38 CM | ND | 39% | 3692000134 — CINTA DE EMBALAJE PLASTICA 500 YD 38 CM
3692000135 | CINTA DE EMBALAJE PLASTICA 250 YD 50 CM | ND | 39% | 3692000135 — CINTA DE EMBALAJE PLASTICA 250 YD 50 CM
3692000136 | CINTA ELECTRICA AUTOFUNDENTE 17-21 MM LONGITUD 8-10 M | ND | 39% | 3692000136 — CINTA ELECTRICA AUTOFUNDENTE 17-21 MM LONGITUD 8-10 M
3692000137 | CINTA ELECTRICA DE VINILO PVC ANCHO 17-21 MM LONGITUD 18-22 M | ND | 39% | 3692000137 — CINTA ELECTRICA DE VINILO PVC ANCHO 17-21 MM LONGITUD 18-22
369200014 | CINTA DE DOBLE FAZ DELGADA CON RESPALDO POLIESTER | ND | 39% | 369200014 — CINTA DE DOBLE FAZ DELGADA CON RESPALDO POLIESTER
369200015 | CINTA DE DOBLE FAZ DELGADA CON RESPALDO POLIPROPILENO | ND | 39% | 369200015 — CINTA DE DOBLE FAZ DELGADA CON RESPALDO POLIPROPILENO
369200016 | CINTA DE ENMASCARAR | ND | 39% | 369200016 — CINTA DE ENMASCARAR
369200017 | CINTA DE ESPUMA EN ACRILICA | ND | 39% | 369200017 — CINTA DE ESPUMA EN ACRILICA
369200018 | CINTA DE ESPUMA EN POLIETILENO | ND | 39% | 369200018 — CINTA DE ESPUMA EN POLIETILENO
369200019 | CINTA DE ESPUMA EN URETANO | ND | 39% | 369200019 — CINTA DE ESPUMA EN URETANO
369209011 | OTRAS PLANCHAS, HOJAS, PELICULAS, CINTAS, TIRAS ETC., DE MATERIALES PLASTICOS: BANDAS AUTOADHESIVAS DE PLASTICO, EXCEPTO LAS QUE SE PRESENTAN EN ROLLOS DE UNA ANCHURA QUE NO EXCEDA LOS 20 CM, PARA PISOS Y PAREDES CONFIGURACIONES PLANAS | ND | 39% | 369209011 — OTRAS PLANCHAS, HOJAS, PELICULAS, CINTAS, TIRAS ETC., DE MAT
369209012 | PLASTICO REFLECTIVO | ND | 39% | 369209012 — PLASTICO REFLECTIVO
369300011 | BANERAS DE PLASTICO | ND | 39% | 369300011 — BANERAS DE PLASTICO
369300012 | DUCHAS DE PLASTICO | ND | 39% | 369300012 — DUCHAS DE PLASTICO
369300013 | LAVABOS DE PLASTICO | ND | 39% | 369300013 — LAVABOS DE PLASTICO
369300014 | BIDES DE PLASTICO | ND | 39% | 369300014 — BIDES DE PLASTICO
369300015 | TAZAS DE PLASTICO | ND | 39% | 369300015 — TAZAS DE PLASTICO
369300016 | TAPAS Y ASIENTOS DE INODOROS DE PLASTICO | ND | 39% | 369300016 — TAPAS Y ASIENTOS DE INODOROS DE PLASTICO
369300017 | TANQUES DE INODOROS DE PLASTICO | ND | 39% | 369300017 — TANQUES DE INODOROS DE PLASTICO
369300018 | ACCESORIOS DE BANO DE PLASTICO | ND | 39% | 369300018 — ACCESORIOS DE BANO DE PLASTICO
369300111 | FUNDAS PLASTICAS PARA BASURA | ND | 39% | 369300111 — FUNDAS PLASTICAS PARA BASURA
3693001110 | FUNDA DE BASURA USO INDUSTRIAL SIMPLE 30 X 36 PULGADAS | ND | 39% | 3693001110 — FUNDA DE BASURA USO INDUSTRIAL SIMPLE 30 X 36 PULGADAS
3693001111 | FUNDA DE BASURA USO INDUSTRIAL OXO BIODEGRADABLE 30 X 36 PULGADAS | ND | 39% | 3693001111 — FUNDA DE BASURA USO INDUSTRIAL OXO BIODEGRADABLE 30 X 36 PUL
3693001112 | FUNDA DE BASURA USO INDUSTRIAL SIMPLE 35 X 47 PULGADAS | ND | 39% | 3693001112 — FUNDA DE BASURA USO INDUSTRIAL SIMPLE 35 X 47 PULGADAS
3693001113 | FUNDA DE BASURA USO INDUSTRIAL OXO BIODEGRADABLE 35 X 47 PULGADAS | ND | 39% | 3693001113 — FUNDA DE BASURA USO INDUSTRIAL OXO BIODEGRADABLE 35 X 47 PUL
3693001114 | FUNDA DE BASURA PARA BAÑO SIMPLE 18 X 24 PULGADAS | ND | 39% | 3693001114 — FUNDA DE BASURA PARA BAÑO SIMPLE 18 X 24 PULGADAS
3693001115 | FUNDA DE BASURA PARA BAÑO OXO BIODEGRADABLE 18 X 24 PULGADAS | ND | 39% | 3693001115 — FUNDA DE BASURA PARA BAÑO OXO BIODEGRADABLE 18 X 24 PULGADAS
369300112 | RECIPIENTES PARA BASURA COMÚN | ND | 39% | 369300112 — RECIPIENTES PARA BASURA COMÚN
369300113 | RECIPIENTE PARA BASURA INFECCIOSA | ND | 39% | 369300113 — RECIPIENTE PARA BASURA INFECCIOSA
369300114 | RECIPIENTE DE BASURA RADIOACTIVA | ND | 39% | 369300114 — RECIPIENTE DE BASURA RADIOACTIVA
369300115 | BIODIGESTOR O REACTORES ANAEROBIOS (TRATAMIENTO DE DESECHOS) | ND | 39% | 369300115 — BIODIGESTOR O REACTORES ANAEROBIOS (TRATAMIENTO DE DESECHOS)
369300116 | CONTENEDOR DE ACERO DE DESECHOS SOLIDOS,DESCARGA LATERAL,2400 LT PARA CAMIÓN RECOLECTOR CON SIST DE ELEVACION | ND | 39% | 369300116 — CONTENEDOR DE ACERO DE DESECHOS SOLIDOS,DESCARGA LATERAL,240
369300117 | CONTENEDOR DE ACERO DE DESECHOS SOLIDOS,DESCARGA LATERAL,3200 LT PARA CAMIÓN RECOLECTOR CON SIST DE ELEVACION | ND | 39% | 369300117 — CONTENEDOR DE ACERO DE DESECHOS SOLIDOS,DESCARGA LATERAL,320
369300118 | FUNDA DE BASURA DOMESTICA SIMPLE 23 X 28 PULGADAS | ND | 39% | 369300118 — FUNDA DE BASURA DOMESTICA SIMPLE 23 X 28 PULGADAS
369300119 | FUNDA DE BASURA DOMESTICA OXO BIODEGRADABLE 23 X 28 PULGADAS | ND | 39% | 369300119 — FUNDA DE BASURA DOMESTICA OXO BIODEGRADABLE 23 X 28 PULGADAS
369400011 | CUBIERTOS DE PLASTICO | ND | 39% | 369400011 — CUBIERTOS DE PLASTICO
3694000110 | DISPENSADOR DE JABON PARA PARED | ND | 39% | 3694000110 — DISPENSADOR DE JABON PARA PARED
3694000111 | DISPENSADOR DE PAPEL HIGIENICO | ND | 39% | 3694000111 — DISPENSADOR DE PAPEL HIGIENICO
3694000112 | DISPENSADOR DE PAPEL TOALLA | ND | 39% | 3694000112 — DISPENSADOR DE PAPEL TOALLA
3694000113 | DISPENSADOR DE GEL ALCOHOL SIN BOTELLA (500, 800 ML) | ND | 39% | 3694000113 — DISPENSADOR DE GEL ALCOHOL SIN BOTELLA (500, 800 ML)
3694000114 | DISPENSADOR DE JABON EN ESPUMA 1000 ML PARA FUNDA | ND | 39% | 3694000114 — DISPENSADOR DE JABON EN ESPUMA 1000 ML PARA FUNDA
3694000115 | DISPENSADOR DE JABON LIQUIDO 800ML RELLENABLE BOTE | ND | 39% | 3694000115 — DISPENSADOR DE JABON LIQUIDO 800ML RELLENABLE BOTE
3694000116 | ATOMIZADOR 500 CC | ND | 39% | 3694000116 — ATOMIZADOR 500 CC
3694000117 | DISPENSADOR DE GEL ALCOHOL CON BOTELLA (500, 800 ML) | ND | 39% | 3694000117 — DISPENSADOR DE GEL ALCOHOL CON BOTELLA (500, 800 ML)
3694000118 | DISPENSADOR DE JABON ESPUMA 800,1000 ML SACHET | ND | 39% | 3694000118 — DISPENSADOR DE JABON ESPUMA 800,1000 ML SACHET
3694000119 | DISPENSADOR DE JABON LIQUIDO 500, 800,1000 ML SACHET | ND | 39% | 3694000119 — DISPENSADOR DE JABON LIQUIDO 500, 800,1000 ML SACHET
369400012 | ARTICULOS DE COCINA DE PLASTICO | ND | 39% | 369400012 — ARTICULOS DE COCINA DE PLASTICO
3694000120 | DISPENSADOR DE JABON LIQUIDO CON BOTELLA RELLENABLE HASTA DE 800 ML | ND | 39% | 3694000120 — DISPENSADOR DE JABON LIQUIDO CON BOTELLA RELLENABLE HASTA DE
3694000121 | DISPENSADOR DE PAPEL HIGIENICO PARA ROLLOS JUMBO | ND | 39% | 3694000121 — DISPENSADOR DE PAPEL HIGIENICO PARA ROLLOS JUMBO
3694000122 | DISPENSADOR DE TOALLAS DE MANO EN Z O V | ND | 39% | 3694000122 — DISPENSADOR DE TOALLAS DE MANO EN Z O V
3694000123 | RECOGEDOR DE BASURA CON MANGO DE PLASTICO | ND | 39% | 3694000123 — RECOGEDOR DE BASURA CON MANGO DE PLASTICO
3694000124 | DISPENSADOR DE TOALLAS DE MANOS CENTERPOLL | ND | 39% | 3694000124 — DISPENSADOR DE TOALLAS DE MANOS CENTERPOLL
3694000125 | RECOGEDOR DE BASURA CON MANGO DE MADERA | ND | 39% | 3694000125 — RECOGEDOR DE BASURA CON MANGO DE MADERA
3694000126 | ATOMIZADOR CON PISTOLA 1000 CC | ND | 39% | 3694000126 — ATOMIZADOR CON PISTOLA 1000 CC
3694000127 | DISPENSADOR PARA JABON LIQUIDO CAPACIDAD DESDE 500 HASTA 1000 ML, SIN BOTELLA | ND | 39% | 3694000127 — DISPENSADOR PARA JABON LIQUIDO CAPACIDAD DESDE 500 HASTA 100
3694000128 | DISPENSADOR PARA JABON LIQUIDO CAPACIDAD DESDE 500 HASTA 1000 ML, CON BOTELLA | ND | 39% | 3694000128 — DISPENSADOR PARA JABON LIQUIDO CAPACIDAD DESDE 500 HASTA 100
3694000129 | DISPENSADOR PARA GEL ALCOHOL CAPACIDAD DESDE 500 HASTA 1000 ML, SIN BOTELLA | ND | 39% | 3694000129 — DISPENSADOR PARA GEL ALCOHOL CAPACIDAD DESDE 500 HASTA 1000
369400013 | BANDEJAS DE MESE | ND | 39% | 369400013 — BANDEJAS DE MESE
3694000130 | DISPENSADOR PARA GEL ALCOHOL CAPACIDAD DESDE 500 HASTA 1000 ML CON BOTELLA | ND | 39% | 3694000130 — DISPENSADOR PARA GEL ALCOHOL CAPACIDAD DESDE 500 HASTA 1000
3694000131 | DISPENSADOR DE PAPEL HIGIENICO PRECORTADO FLUJO CENTRAL | ND | 39% | 3694000131 — DISPENSADOR DE PAPEL HIGIENICO PRECORTADO FLUJO CENTRAL
3694000132 | DISPENSADOR DE TOALLA EN ROLLO AUTOCORTE | ND | 39% | 3694000132 — DISPENSADOR DE TOALLA EN ROLLO AUTOCORTE
3694000133 | DISPENSADOR DE LIMPION INDUSTRIAL | ND | 39% | 3694000133 — DISPENSADOR DE LIMPION INDUSTRIAL
3694000134 | DISPENSADOR PARA JABON EN ESPUMA CAPACIDAD DESDE 500 HASTA 1000 ML SIN BOTELLA | ND | 39% | 3694000134 — DISPENSADOR PARA JABON EN ESPUMA CAPACIDAD DESDE 500 HASTA 1
369400014 | CUBOS DE BASURA | ND | 39% | 369400014 — CUBOS DE BASURA
369400015 | MANTELES DE PLASTICO | ND | 39% | 369400015 — MANTELES DE PLASTICO
369400016 | PALA PLASTICA CON MANGO | ND | 39% | 369400016 — PALA PLASTICA CON MANGO
369400017 | BALDE PLASTICO | ND | 39% | 369400017 — BALDE PLASTICO
369400018 | ATOMIZADOR PLASTICO | ND | 39% | 369400018 — ATOMIZADOR PLASTICO
369400019 | TINA PLASTICA | ND | 39% | 369400019 — TINA PLASTICA
369400021 | MULLOS | ND | 39% | 369400021 — MULLOS
369400022 | FOMIX | ND | 39% | 369400022 — FOMIX
369400023 | ESCARCHA | ND | 39% | 369400023 — ESCARCHA
369400024 | ELEMENTOS PLASTICOS PARA MANUALIDADES | ND | 39% | 369400024 — ELEMENTOS PLASTICOS PARA MANUALIDADES
369400111 | DEPOSITOS DE PLASTICO | ND | 39% | 369400111 — DEPOSITOS DE PLASTICO
369400112 | TANQUIES CISTERNA DE PLASTICO | ND | 39% | 369400112 — TANQUIES CISTERNA DE PLASTICO
369400113 | CUBAS DE PLASTICO | ND | 39% | 369400113 — CUBAS DE PLASTICO
369400114 | CANALES DECORATIVOS DE PLASTICO | ND | 39% | 369400114 — CANALES DECORATIVOS DE PLASTICO
369400115 | MESAS PARA COMPUTADORES DE PLASTICO | ND | 39% | 369400115 — MESAS PARA COMPUTADORES DE PLASTICO
369400116 | RACK EN PLASTICO PARA INSTALACIONES | ND | 39% | 369400116 — RACK EN PLASTICO PARA INSTALACIONES
369500111 | PUERTAS, VENTANAS, MARCOS, BASTIDORES, UMBRALES, CONTRAVENTANAS, PERSIANAS (INCLUIDAS LAS VENECIANAS) Y ARTICULOS SIMILARES Y SUS PARTES DE PLASTICO. | ND | 39% | 369500111 — PUERTAS, VENTANAS, MARCOS, BASTIDORES, UMBRALES, CONTRAVENTA
369600011 | ACCESORIOS PARA ALUMBRADO DE PLASTICO | ND | 39% | 369600011 — ACCESORIOS PARA ALUMBRADO DE PLASTICO
369600012 | SENALES LUMINOSAS DE PLASTICO | ND | 39% | 369600012 — SENALES LUMINOSAS DE PLASTICO
369600013 | ROTULOS ILUMINADOS DE PLASTICO | ND | 39% | 369600013 — ROTULOS ILUMINADOS DE PLASTICO
369600014 | GLOBOS DE LUZ DE PLASTICO | ND | 39% | 369600014 — GLOBOS DE LUZ DE PLASTICO
369600015 | POSTE PLASTICO PARA ALUMBRADO PUBLICO | ND | 39% | 369600015 — POSTE PLASTICO PARA ALUMBRADO PUBLICO
369600016 | POSTES ECOLOGICOS DE PLASTICO | ND | 39% | 369600016 — POSTES ECOLOGICOS DE PLASTICO
369700011 | CASCO ANTIMOTINES | NP | 0% | 369700011 — CASCO ANTIMOTINES
3697000110 | CASCO DE GUERRA CON BARBUQUEJO | NP | 0% | 3697000110 — CASCO DE GUERRA CON BARBUQUEJO
3697000112 | CASCO DE PARADA CON VIROLA | ND | 39% | 3697000112 — CASCO DE PARADA CON VIROLA
3697000113 | CASCO DE POLICIA NAVAL | ND | 39% | 3697000113 — CASCO DE POLICIA NAVAL
3697000114 | CASCO DE PRESENTACION | ND | 39% | 3697000114 — CASCO DE PRESENTACION
3697000115 | CASCO DE SALTO (DE ACUERDO CON EL REGLAMENTO FEC Y FEI) | ND | 39% | 3697000115 — CASCO DE SALTO (DE ACUERDO CON EL REGLAMENTO FEC Y FEI)
3697000116 | CASCO DE VUELO | NP | 0% | 3697000116 — CASCO DE VUELO
3697000117 | CASCO DEPORTIVO ELABORADO EN FIBRA DE VIDRIO | NP | 0% | 3697000117 — CASCO DEPORTIVO ELABORADO EN FIBRA DE VIDRIO
3697000118 | CASCO DEPORTIVO ELABORADO EN POLICARBONATO | NP | 0% | 3697000118 — CASCO DEPORTIVO ELABORADO EN POLICARBONATO
3697000119 | CASCO DEPORTIVO ELABORADO EN POLIETILENO | ND | 39% | 3697000119 — CASCO DEPORTIVO ELABORADO EN POLIETILENO
369700012 | CASCO ANTIMOTINES CON BARBUQUEJO | NP | 0% | 369700012 — CASCO ANTIMOTINES CON BARBUQUEJO
3697000122 | CASCO DEPORTIVO ELABORADO EN TERMOPLASTICO INYECTADO | NP | 0% | 3697000122 — CASCO DEPORTIVO ELABORADO EN TERMOPLASTICO INYECTADO
3697000123 | CASCO EN KEVLART-NOMEX | NP | 0% | 3697000123 — CASCO EN KEVLART-NOMEX
3697000124 | CASCO EN ACERO | NP | 0% | 3697000124 — CASCO EN ACERO
3697000125 | CASCO EN FIBRA DE VIDRIO | NP | 0% | 3697000125 — CASCO EN FIBRA DE VIDRIO
3697000127 | CASCO INDUSTRIAL DE PROTECCION | NP | 0% | 3697000127 — CASCO INDUSTRIAL DE PROTECCION
3697000128 | CASCO INDUSTRIAL DE SEGURIDAD | NP | 0% | 3697000128 — CASCO INDUSTRIAL DE SEGURIDAD
3697000129 | CASCO PARA APOYO MOTORIZADO | NP | 0% | 3697000129 — CASCO PARA APOYO MOTORIZADO
369700013 | CASCO CON EL ESCUDO METALICO | ND | 39% | 369700013 — CASCO CON EL ESCUDO METALICO
3697000130 | CASCO PARA SERVICIO AEREO. | NP | 0% | 3697000130 — CASCO PARA SERVICIO AEREO.
3697000131 | CASCO PARA SERVICIO DE TRANSITO | NP | 0% | 3697000131 — CASCO PARA SERVICIO DE TRANSITO
3697000132 | CASCO TIPO 1 QUE REDUCE LA FUERZA DE IMPACTO VERTICALMENTE FABRICADO EN FIBRA DE VIDRIO REFORZADO CON NYLON | NP | 0% | 3697000132 — CASCO TIPO 1 QUE REDUCE LA FUERZA DE IMPACTO VERTICALMENTE F
3697000133 | CASCO TIPO 1 QUE REDUCE LA FUERZA DE IMPACTO VERTICALMENTE FABRICADO EN PLASTICO DE PVC | ND | 39% | 3697000133 — CASCO TIPO 1 QUE REDUCE LA FUERZA DE IMPACTO VERTICALMENTE F
3697000134 | CASCO TIPO 1 QUE REDUCE LA FUERZA DE IMPACTO VERTICALMENTE FABRICADO EN POLICARBONATO | ND | 39% | 3697000134 — CASCO TIPO 1 QUE REDUCE LA FUERZA DE IMPACTO VERTICALMENTE F
3697000135 | CASCO TIPO 1 QUE REDUCE LA FUERZA DE IMPACTO VERTICALMENTE FABRICADO EN POLIETILENO DE ALTA DENSIDAD | ND | 39% | 3697000135 — CASCO TIPO 1 QUE REDUCE LA FUERZA DE IMPACTO VERTICALMENTE F
3697000136 | CASCO TIPO 1 QUE REDUCE LA FUERZA DE IMPACTO VERTICALMENTE FABRICADO EN RESINA FENOLICA | ND | 39% | 3697000136 — CASCO TIPO 1 QUE REDUCE LA FUERZA DE IMPACTO VERTICALMENTE F
3697000137 | CASCO TIPO 1 QUE REDUCE LA FUERZA DE IMPACTO VERTICALMENTE FABRICADO EN FIBRA DE VIDRIO REFORZADO CON NYLON | ND | 39% | 3697000137 — CASCO TIPO 1 QUE REDUCE LA FUERZA DE IMPACTO VERTICALMENTE F
3697000138 | CASCO TIPO 1 QUE REDUCE LA FUERZA DE IMPACTO VERTICALMENTE FABRICADO EN PLASTICO DE PVC | ND | 39% | 3697000138 — CASCO TIPO 1 QUE REDUCE LA FUERZA DE IMPACTO VERTICALMENTE F
3697000139 | CASCO TIPO 1 QUE REDUCE LA FUERZA DE IMPACTO VERTICALMENTE FABRICADO EN POLICARBONATO | ND | 39% | 3697000139 — CASCO TIPO 1 QUE REDUCE LA FUERZA DE IMPACTO VERTICALMENTE F
369700014 | CASCO CON PENACHO | ND | 39% | 369700014 — CASCO CON PENACHO
3697000141 | CASCO TIPO 1 QUE REDUCE LA FUERZA DE IMPACTO VERTICALMENTE FABRICADO EN RESINA FENOLICA | ND | 39% | 3697000141 — CASCO TIPO 1 QUE REDUCE LA FUERZA DE IMPACTO VERTICALMENTE F
3697000142 | CASCO TIPO 2 QUE REDUCE LA FUERZA DE IMPACTO VERTICAL Y HORIZONTAL FABRICADO EN FIBRA DE VIDRIO REFORZADO CON NYLON | ND | 39% | 3697000142 — CASCO TIPO 2 QUE REDUCE LA FUERZA DE IMPACTO VERTICAL Y HORI
3697000143 | CASCO TIPO 2 QUE REDUCE LA FUERZA DE IMPACTO VERTICAL Y HORIZONTAL FABRICADO EN PLASTICO DE PVC | ND | 39% | 3697000143 — CASCO TIPO 2 QUE REDUCE LA FUERZA DE IMPACTO VERTICAL Y HORI
3697000144 | CASCO TIPO 2 QUE REDUCE LA FUERZA DE IMPACTO VERTICAL Y HORIZONTAL FABRICADO EN POLICARBONATO | ND | 39% | 3697000144 — CASCO TIPO 2 QUE REDUCE LA FUERZA DE IMPACTO VERTICAL Y HORI
3697000145 | CASCO TIPO 2 QUE REDUCE LA FUERZA DE IMPACTO VERTICAL Y HORIZONTAL FABRICADO EN POLIETILENO DE ALTA DENSIDAD | ND | 39% | 3697000145 — CASCO TIPO 2 QUE REDUCE LA FUERZA DE IMPACTO VERTICAL Y HORI
3697000146 | CASCO TIPO 2 QUE REDUCE LA FUERZA DE IMPACTO VERTICAL Y HORIZONTAL FABRICADO EN RESINA FENOLICA | ND | 39% | 3697000146 — CASCO TIPO 2 QUE REDUCE LA FUERZA DE IMPACTO VERTICAL Y HORI
3697000147 | CASCO TIPO 2 QUE REDUCE LA FUERZA DE IMPACTO VERTICAL Y HORIZONTAL FABRICADO EN FIBRA DE VIDRIO REFORZADO CON NYLON | ND | 39% | 3697000147 — CASCO TIPO 2 QUE REDUCE LA FUERZA DE IMPACTO VERTICAL Y HORI
3697000148 | CASCO TIPO 2 QUE REDUCE LA FUERZA DE IMPACTO VERTICAL Y HORIZONTAL FABRICADO EN PLASTICO DE PVC | NP | 0% | 3697000148 — CASCO TIPO 2 QUE REDUCE LA FUERZA DE IMPACTO VERTICAL Y HORI
3697000149 | CASCO TIPO 2 QUE REDUCE LA FUERZA DE IMPACTO VERTICAL Y HORIZONTAL FABRICADO EN POLICARBONATO | NP | 0% | 3697000149 — CASCO TIPO 2 QUE REDUCE LA FUERZA DE IMPACTO VERTICAL Y HORI
369700015 | CASCO CON VISERA | NP | 0% | 369700015 — CASCO CON VISERA
3697000150 | CASCO TIPO 2 QUE REDUCE LA FUERZA DE IMPACTO VERTICAL Y HORIZONTAL FABRICADO EN POLIETILENO DE ALTA DENSIDAD | NP | 0% | 3697000150 — CASCO TIPO 2 QUE REDUCE LA FUERZA DE IMPACTO VERTICAL Y HORI
3697000151 | CASCO TIPO 2 QUE REDUCE LA FUERZA DE IMPACTO VERTICAL Y HORIZONTAL FABRICADO EN RESINA FENOLICA | ND | 39% | 3697000151 — CASCO TIPO 2 QUE REDUCE LA FUERZA DE IMPACTO VERTICAL Y HORI
3697000152 | MANTENIMIENTO DE CASCOS DE VUELO | NP | 0% | 3697000152 — MANTENIMIENTO DE CASCOS DE VUELO
3697000153 | CASCO TIPO I CLASE G RESISTENTE 2200V CON VISERA FRONTAL-AJUSTE RACHET | ND | 39% | 3697000153 — CASCO TIPO I CLASE G RESISTENTE 2200V CON VISERA FRONTAL-AJU
3697000154 | CASCO TIPO I CLASE G RESISTENTE 2200V CON VISERA FRONTAL-AJUSTE CREMALLERA | ND | 39% | 3697000154 — CASCO TIPO I CLASE G RESISTENTE 2200V CON VISERA FRONTAL-AJU
3697000155 | CASCO TIPO I CLASE G RESISTENTE 2200V CON VISERA FRONTAL LATERAL Y PORTERIOR-AJUSTE RACHET | ND | 39% | 3697000155 — CASCO TIPO I CLASE G RESISTENTE 2200V CON VISERA FRONTAL LAT
3697000156 | CASCO TIPO I CLASE G RESISTENTE 2200V CON VISERA FRONTAL LATERAL Y PORTERIOR-AJUSTE CREMALLERA | ND | 39% | 3697000156 — CASCO TIPO I CLASE G RESISTENTE 2200V CON VISERA FRONTAL LAT
3697000157 | CASCO TIPO I CLASE E (DIELECTRICO)RESISTENTE 30000V CON VISERA FRONTAL-AJUSTE RACHET | ND | 39% | 3697000157 — CASCO TIPO I CLASE E (DIELECTRICO)RESISTENTE 30000V CON VISE
3697000158 | CASCO TIPO I CLASE E (DIELECTRICO)RESIST 30000V VISERA FRONTAL LATERAL Y PORTERIOR-AJUSTE CREMALLERA | ND | 39% | 3697000158 — CASCO TIPO I CLASE E (DIELECTRICO)RESIST 30000V VISERA FRONT
369700016 | CASCO DE BOMBERO ELABORADO EN FIBRA DE VIDRIO | NP | 0% | 369700016 — CASCO DE BOMBERO ELABORADO EN FIBRA DE VIDRIO
369700017 | CASCO DE BOMBERO ELABORADO EN POLICARBONATO | NP | 0% | 369700017 — CASCO DE BOMBERO ELABORADO EN POLICARBONATO
369700018 | CASCO DE CEREMONIA | NP | 0% | 369700018 — CASCO DE CEREMONIA
369700019 | CASCO DE COMBATE DE TIPO AMERICANO | NP | 0% | 369700019 — CASCO DE COMBATE DE TIPO AMERICANO
369709011 | GORRO VERDE OLIVA | NP | 0% | 369709011 — GORRO VERDE OLIVA
3697090110 | GORRO ELABORADO EN TERCIOPELO | ND | 39% | 3697090110 — GORRO ELABORADO EN TERCIOPELO
3697090111 | GORRO FUERZAS MILITARES ELABORADO EN DRIL | ND | 39% | 3697090111 — GORRO FUERZAS MILITARES ELABORADO EN DRIL
3697090112 | GORRO FUERZAS MILITARES ELABORADO EN LONA | ND | 39% | 3697090112 — GORRO FUERZAS MILITARES ELABORADO EN LONA
3697090113 | GORRO FUERZAS MILITARES ELABORADO EN PANO | ND | 39% | 3697090113 — GORRO FUERZAS MILITARES ELABORADO EN PANO
3697090114 | GORRO POLICIAL PARA UNIFORME DE FATIGA | ND | 39% | 3697090114 — GORRO POLICIAL PARA UNIFORME DE FATIGA
3697090115 | GORRO POLICIAL PARA UNIFORME DE GALA | ND | 39% | 3697090115 — GORRO POLICIAL PARA UNIFORME DE GALA
3697090116 | GORRO PARA BEBE ELABORADO EN ACRILICO | ND | 39% | 3697090116 — GORRO PARA BEBE ELABORADO EN ACRILICO
3697090117 | GORRO PARA BEBE ELABORADO EN ALGODON | ND | 39% | 3697090117 — GORRO PARA BEBE ELABORADO EN ALGODON
3697090118 | GORRO PARA BEBE ELABORADO EN HILO | ND | 39% | 3697090118 — GORRO PARA BEBE ELABORADO EN HILO
3697090119 | GORRO POLICIA NACIONAL ELABORADO EN DRIL | ND | 39% | 3697090119 — GORRO POLICIA NACIONAL ELABORADO EN DRIL
369709012 | GORRO NEGRO TIPO MONTERA EN PANO | ND | 39% | 369709012 — GORRO NEGRO TIPO MONTERA EN PANO
3697090120 | GORRO POLICIA NACIONAL ELABORADO EN LONA | ND | 39% | 3697090120 — GORRO POLICIA NACIONAL ELABORADO EN LONA
3697090121 | GORRO POLICIA NACIONAL ELABORADO EN PANO | ND | 39% | 3697090121 — GORRO POLICIA NACIONAL ELABORADO EN PANO
369709013 | GORRO PARA UNIFORME MILITAR | ND | 39% | 369709013 — GORRO PARA UNIFORME MILITAR
369709014 | GORRO TIPO CHACO | ND | 39% | 369709014 — GORRO TIPO CHACO
369709015 | GORRO ELABORADO EN ALGODON | NP | 0% | 369709015 — GORRO ELABORADO EN ALGODON
369709016 | GORRO ELABORADO EN IMPERMEABLE | ND | 39% | 369709016 — GORRO ELABORADO EN IMPERMEABLE
369709017 | GORRO ELABORADO EN JEAN | NP | 0% | 369709017 — GORRO ELABORADO EN JEAN
369709018 | GORRO ELABORADO EN PANO | ND | 39% | 369709018 — GORRO ELABORADO EN PANO
369709019 | GORRO ELABORADO EN SINTETICO | ND | 39% | 369709019 — GORRO ELABORADO EN SINTETICO
369800011 | ESCAFANDRA EN POLICARBONATO TRANSPARENTE DE ALTO IMPACTO | ND | 35.81% | 369800011 — ESCAFANDRA EN POLICARBONATO TRANSPARENTE DE ALTO IMPACTO
369800012 | ESCAFANDRA EN POLICARBONATO TRANSPARENTE DE ALTO IMPACTO CON RECUBRIMIENTO EN PLACA DORADA | ND | 35.81% | 369800012 — ESCAFANDRA EN POLICARBONATO TRANSPARENTE DE ALTO IMPACTO CON
369800021 | BARRAS Y PIEZAS DE TEFLON, POLIAMIDA LUBRICADA, ETC | NP | 0% | 369800021 — BARRAS Y PIEZAS DE TEFLON, POLIAMIDA LUBRICADA, ETC
369800022 | EMPAQUES ESPIROMETALICOS | NP | 0% | 369800022 — EMPAQUES ESPIROMETALICOS
369800023 | EMPAQUES METALICOS | NP | 0% | 369800023 — EMPAQUES METALICOS
369800024 | LAMINAS, CORDONES, EMPAQUES Y EMPAQUETADURA | NP | 0% | 369800024 — LAMINAS, CORDONES, EMPAQUES Y EMPAQUETADURA
369800025 | LAMINAS, ROLLOS Y EMPAQUES | NP | 0% | 369800025 — LAMINAS, ROLLOS Y EMPAQUES
369800026 | PLANCHAS DE CAUCHO Y DE NITRILO PARA DIAFRAGMAS | NP | 0% | 369800026 — PLANCHAS DE CAUCHO Y DE NITRILO PARA DIAFRAGMAS
369800027 | PRENSA ESTOPA PARA BOMBAS Y VALVULAS | NP | 0% | 369800027 — PRENSA ESTOPA PARA BOMBAS Y VALVULAS
369900011 | VISOR PARA FOLDER | ND | 39% | 369900011 — VISOR PARA FOLDER
3699000110 | MARCADOR TIZA LIQUIDA | ND | 39% | 3699000110 — MARCADOR TIZA LIQUIDA
36990001100 | MARCADOR PERMANENTE NEGRO PUNTA GRUESA | ND | 39% | 36990001100 — MARCADOR PERMANENTE NEGRO PUNTA GRUESA
36990001101 | MARCADOR PERMANENTE ROJO PUNTA GRUESA | ND | 39% | 36990001101 — MARCADOR PERMANENTE ROJO PUNTA GRUESA
36990001102 | MARCADOR PUNTA FINA AZUL | ND | 39% | 36990001102 — MARCADOR PUNTA FINA AZUL
36990001103 | MARCADOR PUNTA FINA NEGRO | ND | 39% | 36990001103 — MARCADOR PUNTA FINA NEGRO
36990001104 | MASKING DE 1 PULG. X 40 YARDAS MULTIUSO | ND | 39% | 36990001104 — MASKING DE 1 PULG. X 40 YARDAS MULTIUSO
36990001105 | MASKING DE 2 PULG. X 40 YARDAS MULTIUSO | ND | 39% | 36990001105 — MASKING DE 2 PULG. X 40 YARDAS MULTIUSO
36990001106 | MASKING DE 3/4 PULG. X 40 YARDAS MULTIUSO | ND | 39% | 36990001106 — MASKING DE 3/4 PULG. X 40 YARDAS MULTIUSO
36990001107 | PASTAS PLASTICAS A-4 | ND | 39% | 36990001107 — PASTAS PLASTICAS A-4
36990001108 | PASTAS TRANSPARENTES A-4 | ND | 39% | 36990001108 — PASTAS TRANSPARENTES A-4
36990001109 | PARES DE PILAS AAA (ALCALINA) | ND | 39% | 36990001109 — PARES DE PILAS AAA (ALCALINA)
3699000111 | MARCADOR RESALTADOR | ND | 39% | 3699000111 — MARCADOR RESALTADOR
36990001110 | PARES DE PILAS AA (ALCALINA) | ND | 39% | 36990001110 — PARES DE PILAS AA (ALCALINA)
36990001111 | PARES DE PILAS AAA RECARGABLE | ND | 39% | 36990001111 — PARES DE PILAS AAA RECARGABLE
36990001112 | PARES DE PILAS AA RECARGABLE | ND | 39% | 36990001112 — PARES DE PILAS AA RECARGABLE
36990001113 | PARES DE PILAS C (ALCALINA) | ND | 39% | 36990001113 — PARES DE PILAS C (ALCALINA)
36990001114 | PARES DE PILAS D (ALCALINA) | ND | 39% | 36990001114 — PARES DE PILAS D (ALCALINA)
36990001115 | PROTECTOR PLASTICO GRUESO PARA HOJAS A4 (UNIDADES) | ND | 39% | 36990001115 — PROTECTOR PLASTICO GRUESO PARA HOJAS A4 (UNIDADES)
36990001116 | PROTECTOR PLASTICO DELGADO PARA HOJAS A4 (UNIDADES) | ND | 39% | 36990001116 — PROTECTOR PLASTICO DELGADO PARA HOJAS A4 (UNIDADES)
36990001117 | PROTECTOR PLASTICO DELGADO PARA HOJAS A4 (100 UNIDADES) | ND | 39% | 36990001117 — PROTECTOR PLASTICO DELGADO PARA HOJAS A4 (100 UNIDADES)
36990001118 | PROTECTOR PLASTICO GRUESO PARA HOJAS A4 (100 UNIDADES) | ND | 39% | 36990001118 — PROTECTOR PLASTICO GRUESO PARA HOJAS A4 (100 UNIDADES)
36990001119 | REGLA METALICA DE ALUMINIO 30 CM | ND | 39% | 36990001119 — REGLA METALICA DE ALUMINIO 30 CM
3699000112 | GRAPADORA | ND | 39% | 3699000112 — GRAPADORA
36990001120 | REGLA METALICA 60 CM | ND | 39% | 36990001120 — REGLA METALICA 60 CM
36990001121 | REGLA PLASTICA 30 CM | ND | 39% | 36990001121 — REGLA PLASTICA 30 CM
36990001122 | SACAGRAPAS SEMI INDUSTRIAL | ND | 39% | 36990001122 — SACAGRAPAS SEMI INDUSTRIAL
36990001123 | SEPARADORES PLASTICOS A4 FUNDA 10 U | ND | 39% | 36990001123 — SEPARADORES PLASTICOS A4 FUNDA 10 U
36990001124 | SEPARADORES PLASTICOS A4 FUNDA 12 MESES | ND | 39% | 36990001124 — SEPARADORES PLASTICOS A4 FUNDA 12 MESES
36990001125 | SEPARADORES PLASTICOS A4 FUNDA ABECEDARIO | ND | 39% | 36990001125 — SEPARADORES PLASTICOS A4 FUNDA ABECEDARIO
36990001126 | SEPARADORES PLASTICOS A4 FUNDA NUMERICA 1-31 | ND | 39% | 36990001126 — SEPARADORES PLASTICOS A4 FUNDA NUMERICA 1-31
36990001127 | TABLA PARA APUNTES (APOYAMANOS) MADERA | ND | 39% | 36990001127 — TABLA PARA APUNTES (APOYAMANOS) MADERA
36990001128 | TABLA PARA APUNTES (APOYAMANOS) PLASTICO | ND | 39% | 36990001128 — TABLA PARA APUNTES (APOYAMANOS) PLASTICO
36990001129 | TIJERA ESCOLAR PEQUENA DE 5 PULG. PUNTA REDONDA | ND | 39% | 36990001129 — TIJERA ESCOLAR PEQUENA DE 5 PULG. PUNTA REDONDA
3699000113 | SEPARADORES PLASTICOS | ND | 39% | 3699000113 — SEPARADORES PLASTICOS
36990001130 | TIJERA GRANDE DE 8 PULG. | ND | 39% | 36990001130 — TIJERA GRANDE DE 8 PULG.
36990001131 | TIJERAS PEQUENAS | ND | 39% | 36990001131 — TIJERAS PEQUENAS
36990001132 | ALMOHADILLA PARA TINTA | ND | 39% | 36990001132 — ALMOHADILLA PARA TINTA
36990001133 | BASE PARA EXFOLIADOR | ND | 39% | 36990001133 — BASE PARA EXFOLIADOR
36990001134 | MARCADOR PARA CD PUNTA FINA | ND | 39% | 36990001134 — MARCADOR PARA CD PUNTA FINA
36990001135 | MARCADOR PUNTA FINA AZUL | ND | 39% | 36990001135 — MARCADOR PUNTA FINA AZUL
36990001136 | PASTAS PLASTICAS A-4 | ND | 39% | 36990001136 — PASTAS PLASTICAS A-4
36990001137 | PORTA SELLOS | ND | 39% | 36990001137 — PORTA SELLOS
36990001138 | REGLA METALICA DE ACERO INOXIDABLE 30 CM | ND | 39% | 36990001138 — REGLA METALICA DE ACERO INOXIDABLE 30 CM
36990001139 | RESALTADORES VARIOS COLORES | ND | 39% | 36990001139 — RESALTADORES VARIOS COLORES
3699000114 | SACAGRAPAS | ND | 39% | 3699000114 — SACAGRAPAS
36990001140 | SACAGRAPAS* | ND | 39% | 36990001140 — SACAGRAPAS*
36990001141 | SOBRE PLASTICO PARA CD PAQUETE X 100 UNIDADES | ND | 39% | 36990001141 — SOBRE PLASTICO PARA CD PAQUETE X 100 UNIDADES
36990001142 | TABLA PARA APUNTES (APOYAMANOS) MADERA | ND | 39% | 36990001142 — TABLA PARA APUNTES (APOYAMANOS) MADERA
36990001143 | TARJETEROS (400 TARJETAS) TIPO CAJA | ND | 39% | 36990001143 — TARJETEROS (400 TARJETAS) TIPO CAJA
36990001144 | VINCHAS METALICAS DE CARPETA CAJA DE 50 U | ND | 39% | 36990001144 — VINCHAS METALICAS DE CARPETA CAJA DE 50 U
36990001145 | VINCHAS METALICAS DE CARPETA CAJA DE 500 U | ND | 39% | 36990001145 — VINCHAS METALICAS DE CARPETA CAJA DE 500 U
36990001146 | LIGAS 8 CM FUNDA DE 500 GR | ND | 39% | 36990001146 — LIGAS 8 CM FUNDA DE 500 GR
36990001147 | MARCADOR PERMANENTE VERDE PUNTA GRUESA | ND | 39% | 36990001147 — MARCADOR PERMANENTE VERDE PUNTA GRUESA
36990001148 | MARCADOR TIZA LIQUIDA PUNTA GRUESA VARIOS COLORES | ND | 39% | 36990001148 — MARCADOR TIZA LIQUIDA PUNTA GRUESA VARIOS COLORES
36990001149 | PERFILES PLASTICOS TAMANO A-4 | ND | 39% | 36990001149 — PERFILES PLASTICOS TAMANO A-4
3699000115 | PORTA CLIPS | ND | 39% | 3699000115 — PORTA CLIPS
36990001150 | PORTA CLIPS MAGNETICOS | ND | 39% | 36990001150 — PORTA CLIPS MAGNETICOS
36990001151 | TIJERAS MEDIANAS DE 6 PULGADAS | ND | 39% | 36990001151 — TIJERAS MEDIANAS DE 6 PULGADAS
36990001152 | GOMA LIQUIDA 500 G | ND | 39% | 36990001152 — GOMA LIQUIDA 500 G
36990001153 | BATERIAS 9 V | ND | 39% | 36990001153 — BATERIAS 9 V
36990001154 | CARPETAS PLASTICAS DOS ANILLOS TAMANO OFICIO LOMO 3 ENCAPSULADA | ND | 39% | 36990001154 — CARPETAS PLASTICAS DOS ANILLOS TAMANO OFICIO LOMO 3 ENCAPSUL
36990001155 | CARPETAS PLASTICAS DOS ANILLOS TAMANO OFICIO LOMO 5 ENCAPSULADA | ND | 39% | 36990001155 — CARPETAS PLASTICAS DOS ANILLOS TAMANO OFICIO LOMO 5 ENCAPSUL
36990001156 | CARPETAS PLASTICAS TRES ANILLOS TAMANO OFICIO LOMO 3 ENCAPSULADA | ND | 39% | 36990001156 — CARPETAS PLASTICAS TRES ANILLOS TAMANO OFICIO LOMO 3 ENCAPSU
36990001157 | CARPETAS PLASTICAS TRES ANILLOS TAMANO OFICIO LOMO 5 ENCAPSULADA | ND | 39% | 36990001157 — CARPETAS PLASTICAS TRES ANILLOS TAMANO OFICIO LOMO 5 ENCAPSU
36990001158 | CARPETAS PLASTICAS TRES ANILLOS TAMANO OFICIO LOMO 8 ENCAPSULADA | ND | 39% | 36990001158 — CARPETAS PLASTICAS TRES ANILLOS TAMANO OFICIO LOMO 8 ENCAPSU
3699000116 | ANILLOS PLASTICOS DE 7MM | ND | 39% | 3699000116 — ANILLOS PLASTICOS DE 7MM
3699000117 | ANILLOS PLASTICOS DE 9 MM | ND | 39% | 3699000117 — ANILLOS PLASTICOS DE 9 MM
3699000118 | ANILLOS PLASTICOS DE 12 MM | ND | 39% | 3699000118 — ANILLOS PLASTICOS DE 12 MM
3699000119 | ANILLOS PLASTICOS DE 14 MM | ND | 39% | 3699000119 — ANILLOS PLASTICOS DE 14 MM
369900012 | DISPENSADOR DE CINTA | ND | 39% | 369900012 — DISPENSADOR DE CINTA
3699000120 | ANILOS PLASTICOS DE 20 MM | ND | 39% | 3699000120 — ANILOS PLASTICOS DE 20 MM
3699000121 | ANILLOS PLASTICOS DE 17 MM | ND | 39% | 3699000121 — ANILLOS PLASTICOS DE 17 MM
3699000122 | TABLERO ACRILICO APOYA MANOS | ND | 39% | 3699000122 — TABLERO ACRILICO APOYA MANOS
3699000123 | ANILLOS PROTECTORES DE HOJAS | ND | 39% | 3699000123 — ANILLOS PROTECTORES DE HOJAS
3699000124 | MARCADOR PERMANENTE | ND | 39% | 3699000124 — MARCADOR PERMANENTE
3699000125 | PERFIL PARA CARPETAS | ND | 39% | 3699000125 — PERFIL PARA CARPETAS
3699000126 | PESTAÑA PARA FOLDER | ND | 39% | 3699000126 — PESTAÑA PARA FOLDER
3699000127 | PORTA DISKETTE | ND | 39% | 3699000127 — PORTA DISKETTE
3699000128 | PORTA CD | ND | 39% | 3699000128 — PORTA CD
3699000129 | PORTA HOJAS PLASTICO TAMAÑO A4 | ND | 39% | 3699000129 — PORTA HOJAS PLASTICO TAMAÑO A4
369900013 | ALMOHADILLA | ND | 39% | 369900013 — ALMOHADILLA
3699000130 | PORTA IDENTIFICADORES | ND | 39% | 3699000130 — PORTA IDENTIFICADORES
3699000131 | SEPARADOR PLASTICO TAMAÑO A4 | ND | 39% | 3699000131 — SEPARADOR PLASTICO TAMAÑO A4
3699000132 | ABACO | ND | 39% | 3699000132 — ABACO
3699000133 | BASES DE EXFOLIADOR | ND | 39% | 3699000133 — BASES DE EXFOLIADOR
3699000134 | CARPETAS PLASTICAS DOS ANILLOS TAMAÑO OFICIO | ND | 39% | 3699000134 — CARPETAS PLASTICAS DOS ANILLOS TAMAÑO OFICIO
3699000135 | CARPETAS PLASTICAS | ND | 39% | 3699000135 — CARPETAS PLASTICAS
3699000136 | CARPETAS PLASTICAS TRES ANILLOS TAMAÑO OFICIO | ND | 39% | 3699000136 — CARPETAS PLASTICAS TRES ANILLOS TAMAÑO OFICIO
3699000137 | CREMA PARA CONTAR BILLETES | ND | 39% | 3699000137 — CREMA PARA CONTAR BILLETES
3699000138 | LIGAS | ND | 39% | 3699000138 — LIGAS
3699000139 | PORTA SELLOS | ND | 39% | 3699000139 — PORTA SELLOS
369900014 | SACAGANCHOS PARA GRAPAS | ND | 39% | 369900014 — SACAGANCHOS PARA GRAPAS
3699000140 | PASTAS A4 | ND | 39% | 3699000140 — PASTAS A4
3699000141 | ESTILIETES DE OFICINA | ND | 39% | 3699000141 — ESTILIETES DE OFICINA
3699000142 | REPUESTOS PARA ESTILETES DE OFICINA | ND | 39% | 3699000142 — REPUESTOS PARA ESTILETES DE OFICINA
3699000143 | GOMA | ND | 39% | 3699000143 — GOMA
3699000144 | PILAS | ND | 39% | 3699000144 — PILAS
3699000145 | TIJERAS DE PAPEL | ND | 39% | 3699000145 — TIJERAS DE PAPEL
3699000146 | VINCHAS PARA CARPETA | ND | 39% | 3699000146 — VINCHAS PARA CARPETA
3699000147 | APRIETA PAPELES TIPO PINZA | ND | 39% | 3699000147 — APRIETA PAPELES TIPO PINZA
3699000148 | TARJETERO TIPO CAJON | ND | 39% | 3699000148 — TARJETERO TIPO CAJON
3699000149 | ANILLOS ADHESIVOS REFUERZOS DE HOJAS (PAPEL) 500U | ND | 39% | 3699000149 — ANILLOS ADHESIVOS REFUERZOS DE HOJAS (PAPEL) 500U
369900015 | DISPENSADOR PARA CINTA DE EMBALAJE | ND | 39% | 369900015 — DISPENSADOR PARA CINTA DE EMBALAJE
3699000150 | ANILLOS ADHESIVOS REFUERZOS DE HOJAS PLASTICO 200U | ND | 39% | 3699000150 — ANILLOS ADHESIVOS REFUERZOS DE HOJAS PLASTICO 200U
3699000151 | ANILLOS ADHESIVOS REFUERZOS DE HOJAS PLASTICO 500U | ND | 39% | 3699000151 — ANILLOS ADHESIVOS REFUERZOS DE HOJAS PLASTICO 500U
3699000152 | APRIETA PAPELES TIPO PINZA 19 MM | ND | 39% | 3699000152 — APRIETA PAPELES TIPO PINZA 19 MM
3699000153 | APRIETA PAPELES TIPO PINZA 25 MM | ND | 39% | 3699000153 — APRIETA PAPELES TIPO PINZA 25 MM
3699000154 | APRIETA PAPELES TIPO PINZA 32 MM | ND | 39% | 3699000154 — APRIETA PAPELES TIPO PINZA 32 MM
3699000155 | APRIETA PAPELES TIPO PINZA 41 MM | ND | 39% | 3699000155 — APRIETA PAPELES TIPO PINZA 41 MM
3699000156 | APRIETA PAPELES TIPO PINZA 51 MM | ND | 39% | 3699000156 — APRIETA PAPELES TIPO PINZA 51 MM
3699000157 | CARPETA FOLDER DE CARTULINA KRAFT (VINCHA INCLUIDA) | ND | 39% | 3699000157 — CARPETA FOLDER DE CARTULINA KRAFT (VINCHA INCLUIDA)
3699000158 | CARPETA FOLDER DE CARTULINA KRAFT VARIOS COLORES | ND | 39% | 3699000158 — CARPETA FOLDER DE CARTULINA KRAFT VARIOS COLORES
3699000159 | CARPETAS FOLDER DE CARTULINA MANILA (VINCHA INCLUIDA) | ND | 39% | 3699000159 — CARPETAS FOLDER DE CARTULINA MANILA (VINCHA INCLUIDA)
369900016 | CORTADORA DE PAPEL | ND | 39% | 369900016 — CORTADORA DE PAPEL
3699000160 | CARPETAS PLASTICAS DOS ANILLOS TAMANO OFICIO LOMO 4 | ND | 39% | 3699000160 — CARPETAS PLASTICAS DOS ANILLOS TAMANO OFICIO LOMO 4
3699000161 | CARPETAS PLASTICAS DOS ANILLOS TAMANO OFICIO LOMO 5 | ND | 39% | 3699000161 — CARPETAS PLASTICAS DOS ANILLOS TAMANO OFICIO LOMO 5
3699000162 | CARPETAS PLASTICAS DOS ANILLOS TAMANO OFICIO LOMO 3 | ND | 39% | 3699000162 — CARPETAS PLASTICAS DOS ANILLOS TAMANO OFICIO LOMO 3
3699000163 | CARPETAS PLASTICAS FANTASIA | ND | 39% | 3699000163 — CARPETAS PLASTICAS FANTASIA
3699000164 | CARPETAS PLASTICAS TRES ANILLOS TAMANO OFICIO LOM. 3 | ND | 39% | 3699000164 — CARPETAS PLASTICAS TRES ANILLOS TAMANO OFICIO LOM. 3
3699000165 | CARPETAS PLASTICAS TRES ANILLOS TAMANO OFICIO LOM. 5 | ND | 39% | 3699000165 — CARPETAS PLASTICAS TRES ANILLOS TAMANO OFICIO LOM. 5
3699000166 | CARPETAS PLASTICAS TRES ANILLOS TAMANO OFICIO LOM. 8 | ND | 39% | 3699000166 — CARPETAS PLASTICAS TRES ANILLOS TAMANO OFICIO LOM. 8
3699000167 | CARPETAS PLASTICAS UN LADO TRANSPARENTE | ND | 39% | 3699000167 — CARPETAS PLASTICAS UN LADO TRANSPARENTE
3699000168 | CERA PARA DEDOS/CREMA CONTAR BILLETE (PEQUEÑA) | ND | 39% | 3699000168 — CERA PARA DEDOS/CREMA CONTAR BILLETE (PEQUEÑA)
3699000169 | CERA PARA DEDOS/CREMA CONTAR BILLETES (GRANDE) | ND | 39% | 3699000169 — CERA PARA DEDOS/CREMA CONTAR BILLETES (GRANDE)
369900017 | COSEDORA PARA GRAPA | ND | 39% | 369900017 — COSEDORA PARA GRAPA
3699000170 | CERA PARA DEDOS/ CREMA CONTAR BILLETES (MEDIANA) | ND | 39% | 3699000170 — CERA PARA DEDOS/ CREMA CONTAR BILLETES (MEDIANA)
3699000171 | CUCHILLAS PARA ESTILETE (REPUESTO) 5U | ND | 39% | 3699000171 — CUCHILLAS PARA ESTILETE (REPUESTO) 5U
3699000172 | CUCHILLAS PARA ESTILETE (REPUESTO) GRANDE 10U | ND | 39% | 3699000172 — CUCHILLAS PARA ESTILETE (REPUESTO) GRANDE 10U
3699000173 | CUCHILLAS PARA ESTILETE (REPUESTO) PEQUEÑO 10U | ND | 39% | 3699000173 — CUCHILLAS PARA ESTILETE (REPUESTO) PEQUEÑO 10U
3699000174 | DISPENSADOR DE CINTA MEDIANO 2 SERVICIOS | ND | 39% | 3699000174 — DISPENSADOR DE CINTA MEDIANO 2 SERVICIOS
3699000175 | DISPENSADOR DE CINTA PEQUEÑO | ND | 39% | 3699000175 — DISPENSADOR DE CINTA PEQUEÑO
3699000176 | ESTILETE MEDIANO | ND | 39% | 3699000176 — ESTILETE MEDIANO
3699000177 | ESTILETE GRANDE | ND | 39% | 3699000177 — ESTILETE GRANDE
3699000178 | ESTILETE (REFORZADO PUNTA METALICA) | ND | 39% | 3699000178 — ESTILETE (REFORZADO PUNTA METALICA)
3699000179 | GOMA EN BARRA 10 GR | ND | 39% | 3699000179 — GOMA EN BARRA 10 GR
369900018 | PISAPAPEL | ND | 39% | 369900018 — PISAPAPEL
3699000180 | GOMA EN BARRA 20 GR | ND | 39% | 3699000180 — GOMA EN BARRA 20 GR
3699000181 | GOMA EN BARRA DE 21 G | ND | 39% | 3699000181 — GOMA EN BARRA DE 21 G
3699000182 | GOMA EN BARRA DE 40 G | ND | 39% | 3699000182 — GOMA EN BARRA DE 40 G
3699000183 | GOMA LIQUIDA DE 250 G | ND | 39% | 3699000183 — GOMA LIQUIDA DE 250 G
3699000184 | GOMA LIQUIDA DE 120 G | ND | 39% | 3699000184 — GOMA LIQUIDA DE 120 G
3699000185 | GRAPADORA INDUSTRIAL PARA 100 HOJAS | ND | 39% | 3699000185 — GRAPADORA INDUSTRIAL PARA 100 HOJAS
3699000186 | GRAPADORA INDUSTRIAL PARA 150 HOJAS | ND | 39% | 3699000186 — GRAPADORA INDUSTRIAL PARA 150 HOJAS
3699000187 | GRAPADORA INDUSTRIAL PARA 200 HOJAS | ND | 39% | 3699000187 — GRAPADORA INDUSTRIAL PARA 200 HOJAS
3699000188 | GRAPADORA NORMAL METALICA GRANDE | ND | 39% | 3699000188 — GRAPADORA NORMAL METALICA GRANDE
3699000189 | GRAPADORA NORMAL METALICA MEDIANA | ND | 39% | 3699000189 — GRAPADORA NORMAL METALICA MEDIANA
369900019 | REGLAS DE 30 CM | ND | 39% | 369900019 — REGLAS DE 30 CM
3699000190 | GRAPADORA PEQUENA METALICA | ND | 39% | 3699000190 — GRAPADORA PEQUENA METALICA
3699000191 | GRAPADORA SEMINDUSTRIAL PARA 100 HOJAS | ND | 39% | 3699000191 — GRAPADORA SEMINDUSTRIAL PARA 100 HOJAS
3699000192 | LIGAS 10 CM FUNDA 100 GR | ND | 39% | 3699000192 — LIGAS 10 CM FUNDA 100 GR
3699000193 | LIGAS 10 CM FUNDA DE 1 KG | ND | 39% | 3699000193 — LIGAS 10 CM FUNDA DE 1 KG
3699000194 | LIGAS 6 CM FUNDA 100 GR | ND | 39% | 3699000194 — LIGAS 6 CM FUNDA 100 GR
3699000195 | LIGAS 6 CM FUNDA DE 1 KG | ND | 39% | 3699000195 — LIGAS 6 CM FUNDA DE 1 KG
3699000196 | LIGAS 8 CM FUNDA DE 100 GR | ND | 39% | 3699000196 — LIGAS 8 CM FUNDA DE 100 GR
3699000197 | LIGAS 8 CM FUNDA DE 1 KG | ND | 39% | 3699000197 — LIGAS 8 CM FUNDA DE 1 KG
3699000198 | MARCADOR PARA CD | ND | 39% | 3699000198 — MARCADOR PARA CD
3699000199 | MARCADOR PERMANENTE AZUL PUNTA GRUESA | ND | 39% | 3699000199 — MARCADOR PERMANENTE AZUL PUNTA GRUESA
3699000201 | ANILLOS PROTECTORES DE PLASTICO | ND | 39% | 3699000201 — ANILLOS PROTECTORES DE PLASTICO
369900021 | JUGUETES DIDACTICOS | ND | 39% | 369900021 — JUGUETES DIDACTICOS
3699000210 | ESPIRALES A-4 DE 17 MM PAQUETE X 50 U | ND | 39% | 3699000210 — ESPIRALES A-4 DE 17 MM PAQUETE X 50 U
3699000211 | ESPIRALES A-4 DE 20 MM PAQUETE X 50 U | ND | 39% | 3699000211 — ESPIRALES A-4 DE 20 MM PAQUETE X 50 U
3699000212 | ESPIRALES A-4 DE 45 MM PAQUETE X 50 U | ND | 39% | 3699000212 — ESPIRALES A-4 DE 45 MM PAQUETE X 50 U
3699000213 | ESPIRALES A-4 DE 50 MM PAQUETE X 50 U | ND | 39% | 3699000213 — ESPIRALES A-4 DE 50 MM PAQUETE X 50 U
3699000214 | ESPIRALES A-4 DE 7 MM PAQUETE X 50 U | ND | 39% | 3699000214 — ESPIRALES A-4 DE 7 MM PAQUETE X 50 U
3699000215 | ESPIRALES A-4 DE 9 MM PAQUETE X 50 U | ND | 39% | 3699000215 — ESPIRALES A-4 DE 9 MM PAQUETE X 50 U
369900022 | EQUIPOS DE ESTIMULACION TEMPRANA | ND | 39% | 369900022 — EQUIPOS DE ESTIMULACION TEMPRANA
369900023 | MATERIAL DIDACTICO PARA PERSONAS CON DISCAPACIDAD VISUAL | ND | 39% | 369900023 — MATERIAL DIDACTICO PARA PERSONAS CON DISCAPACIDAD VISUAL
369900024 | EQUIPOS DE GIMNASIA | ND | 39% | 369900024 — EQUIPOS DE GIMNASIA
369900025 | COLCHONETA | ND | 39% | 369900025 — COLCHONETA
369900026 | MATERIAL DIDACTICO PARA EL DESARROLLO Y DESTREZAS | ND | 39% | 369900026 — MATERIAL DIDACTICO PARA EL DESARROLLO Y DESTREZAS
369900027 | MATERIAL DIDACTICO PARA LA ESTIMULACION DEL LENGUAJE | ND | 39% | 369900027 — MATERIAL DIDACTICO PARA LA ESTIMULACION DEL LENGUAJE
369900028 | ESPIRALES A-4 DE 12 MM PAQUETE X 50U | ND | 39% | 369900028 — ESPIRALES A-4 DE 12 MM PAQUETE X 50U
369900029 | ESPIRALES A-4 DE 14 MM PAQUETE X 50 U | ND | 39% | 369900029 — ESPIRALES A-4 DE 14 MM PAQUETE X 50 U
369900031 | REGLETA Y PUNZON PARA ESCRITURA BRAILLE | ND | 39% | 369900031 — REGLETA Y PUNZON PARA ESCRITURA BRAILLE
369900032 | ABACO PARA MATEMÁTICAS | ND | 39% | 369900032 — ABACO PARA MATEMÁTICAS
369900033 | BASTONES PARA ORIENTACION Y MOBILIDAD | ND | 39% | 369900033 — BASTONES PARA ORIENTACION Y MOBILIDAD
369900111 | PORTA MENAJE PARA EL EJERCITO | ND | 39% | 369900111 — PORTA MENAJE PARA EL EJERCITO
369900112 | PORTA MENAJE PARA LA ARMADA NACIONAL | ND | 39% | 369900112 — PORTA MENAJE PARA LA ARMADA NACIONAL
369900113 | PORTA MENAJE PARA LAS FUERZAS ARMADAS | ND | 39% | 369900113 — PORTA MENAJE PARA LAS FUERZAS ARMADAS
369900114 | PORTA MENAJE PARA LA POLICIA NACIONAL | ND | 39% | 369900114 — PORTA MENAJE PARA LA POLICIA NACIONAL
369900211 | ADORNOS ELABORADOS EN PLASTICO | ND | 39% | 369900211 — ADORNOS ELABORADOS EN PLASTICO
369900311 | TENSOR PLASTICO CON GANCHO DE ACERO FIGURA OCHO (FIJADOR TELEFONICO) | ND | 39% | 369900311 — TENSOR PLASTICO CON GANCHO DE ACERO FIGURA OCHO (FIJADOR TEL
369900312 | TENSOR METALICO | ND | 39% | 369900312 — TENSOR METALICO
369900411 | ESCUDOS ANTIBALAS NIVEL III | ND | 39% | 369900411 — ESCUDOS ANTIBALAS NIVEL III
369900412 | ESCUDOS ANTIBALAS NIVEL IIIA | ND | 39% | 369900412 — ESCUDOS ANTIBALAS NIVEL IIIA
369900413 | ESCUDOS ANTIMOTINES | ND | 39% | 369900413 — ESCUDOS ANTIMOTINES
369900414 | POLIMERO PARA PLACAS ANTI-TRAUMA | ND | 39% | 369900414 — POLIMERO PARA PLACAS ANTI-TRAUMA
369900421 | PROTECTOR AURICULAR | ND | 39% | 369900421 — PROTECTOR AURICULAR
369900422 | TRIANGULO DE SEGURIDAD, REFLECTIVO | ND | 39% | 369900422 — TRIANGULO DE SEGURIDAD, REFLECTIVO
369900431 | SEPARADORES DE VIAS | ND | 39% | 369900431 — SEPARADORES DE VIAS
369900441 | TANQUETAS O CANECAS | ND | 39% | 369900441 — TANQUETAS O CANECAS
3699004410 | SEPARADORES VIALES TIPO DELINEADOR DE CARRIL EXCLUSIVO | ND | 39% | 3699004410 — SEPARADORES VIALES TIPO DELINEADOR DE CARRIL EXCLUSIVO
3699004411 | SEPARADORES VIALES O ENCARRILADORES | ND | 39% | 3699004411 — SEPARADORES VIALES O ENCARRILADORES
3699004412 | SEPARADORES VIALES TIPO TACHONES | ND | 39% | 3699004412 — SEPARADORES VIALES TIPO TACHONES
3699004413 | SEPARADOR VIAL TIPO ABATIBLE(POSTE DELINEADOR) NARANJA | ND | 39% | 3699004413 — SEPARADOR VIAL TIPO ABATIBLE(POSTE DELINEADOR) NARANJA
3699004414 | SEPARADOR VIAL TIPO ABATIBLE(POSTE DELINEADOR) BLANCO | ND | 39% | 3699004414 — SEPARADOR VIAL TIPO ABATIBLE(POSTE DELINEADOR) BLANCO
3699004415 | SEPARADOR VIAL TIPO ABATIBLE(POSTE DELINEADOR) AMARILLO | ND | 39% | 3699004415 — SEPARADOR VIAL TIPO ABATIBLE(POSTE DELINEADOR) AMARILLO
3699004416 | CONOS GRANDES | ND | 39% | 3699004416 — CONOS GRANDES
3699004417 | CONO MEDIANO | ND | 39% | 3699004417 — CONO MEDIANO
369900442 | LÁMPARA INTERMITENTE LED | ND | 39% | 369900442 — LÁMPARA INTERMITENTE LED
369900443 | MALLA DE POLIETILENO FLEXIBLE | ND | 39% | 369900443 — MALLA DE POLIETILENO FLEXIBLE
369900444 | CONOS | ND | 39% | 369900444 — CONOS
369900445 | CANALIZADORES DE TRÁNSITO | ND | 39% | 369900445 — CANALIZADORES DE TRÁNSITO
369900446 | DELINEADOR TUBULAR | ND | 39% | 369900446 — DELINEADOR TUBULAR
369900447 | CINTA DE ACORDONAMIENTO AMARILLO-NEGRO | ND | 39% | 369900447 — CINTA DE ACORDONAMIENTO AMARILLO-NEGRO
369900448 | CINTA DE ACORDONAMIENTO BLANCA-ANARANJADA | ND | 39% | 369900448 — CINTA DE ACORDONAMIENTO BLANCA-ANARANJADA
369900449 | CINTA DE ACORDONAMIENTO AMARILLO-BLANCO | ND | 39% | 369900449 — CINTA DE ACORDONAMIENTO AMARILLO-BLANCO
369900451 | TACHAS RETROREFLECTIVAS UNIDIRECCIONALES | ND | 39% | 369900451 — TACHAS RETROREFLECTIVAS UNIDIRECCIONALES
3699004510 | TACHAS RETROREFLECTIVAS BIDIRECCIONALES AMARILLO-AMARILLO | ND | 39% | 3699004510 — TACHAS RETROREFLECTIVAS BIDIRECCIONALES AMARILLO-AMARILLO
3699004511 | TACHAS RETROREFLECTIVAS BIDIRECCIONALES AMARILLO-BLANCO | ND | 39% | 3699004511 — TACHAS RETROREFLECTIVAS BIDIRECCIONALES AMARILLO-BLANCO
3699004512 | TACHAS RETROREFLECTIVAS BIDIRECCIONALES AMARILLO-ROJO | ND | 39% | 3699004512 — TACHAS RETROREFLECTIVAS BIDIRECCIONALES AMARILLO-ROJO
3699004513 | TACHAS RETROREFLECTIVAS BIDIRECCIONALES BLANCO-AMARILLO | ND | 39% | 3699004513 — TACHAS RETROREFLECTIVAS BIDIRECCIONALES BLANCO-AMARILLO
3699004514 | TACHAS RETROREFLECTIVAS BIDIRECCIONALES BLANCO-BLANCO | ND | 39% | 3699004514 — TACHAS RETROREFLECTIVAS BIDIRECCIONALES BLANCO-BLANCO
3699004515 | TACHAS RETROREFLECTIVAS BIDIRECCIONALES BLANCO-ROJO | ND | 39% | 3699004515 — TACHAS RETROREFLECTIVAS BIDIRECCIONALES BLANCO-ROJO
3699004516 | TACHAS RETROREFLECTIVAS BIDIRECCIONALES ROJO-AMARILLO | ND | 39% | 3699004516 — TACHAS RETROREFLECTIVAS BIDIRECCIONALES ROJO-AMARILLO
3699004517 | TACHAS RETROREFLECTIVAS BIDIRECCIONALES ROJO-BLANCO | ND | 39% | 3699004517 — TACHAS RETROREFLECTIVAS BIDIRECCIONALES ROJO-BLANCO
3699004518 | TACHAS RETROREFLECTIVAS BIDIRECCIONALES ROJO-ROJO | ND | 39% | 3699004518 — TACHAS RETROREFLECTIVAS BIDIRECCIONALES ROJO-ROJO
369900452 | TACHAS RETROREFLECTIVAS UNIDIRECCIONALES AMARILLO-BLANCO | ND | 39% | 369900452 — TACHAS RETROREFLECTIVAS UNIDIRECCIONALES AMARILLO-BLANCO
369900453 | TACHAS RETROREFLECTIVAS UNIDIRECCIONALES AMARILLO-ROJO | ND | 39% | 369900453 — TACHAS RETROREFLECTIVAS UNIDIRECCIONALES AMARILLO-ROJO
369900454 | TACHAS RETROREFLECTIVAS UNIDIRECCIONALES BLANCO-AMARILLO | ND | 39% | 369900454 — TACHAS RETROREFLECTIVAS UNIDIRECCIONALES BLANCO-AMARILLO
369900455 | TACHAS RETROREFLECTIVAS UNIDIRECCIONALES BLANCO-BLANCO | ND | 39% | 369900455 — TACHAS RETROREFLECTIVAS UNIDIRECCIONALES BLANCO-BLANCO
369900456 | TACHAS RETROREFLECTIVAS UNIDIRECCIONALES BLANCO-ROJO | ND | 39% | 369900456 — TACHAS RETROREFLECTIVAS UNIDIRECCIONALES BLANCO-ROJO
369900457 | TACHAS RETROREFLECTIVAS UNIDIRECCIONALES ROJO-AMARILLO | ND | 39% | 369900457 — TACHAS RETROREFLECTIVAS UNIDIRECCIONALES ROJO-AMARILLO
369900458 | TACHAS RETROREFLECTIVAS UNIDIRECCIONALES ROJO-BLANCO | ND | 39% | 369900458 — TACHAS RETROREFLECTIVAS UNIDIRECCIONALES ROJO-BLANCO
369900459 | TACHAS RETROREFLECTIVAS UNIDIRECCIONALES ROJO-ROJO | ND | 39% | 369900459 — TACHAS RETROREFLECTIVAS UNIDIRECCIONALES ROJO-ROJO
369900511 | BOMBA MANUAL DE MOCHILA | ND | 39% | 369900511 — BOMBA MANUAL DE MOCHILA
369900512 | ROCEADOR | ND | 39% | 369900512 — ROCEADOR
369909011 | BROCHE PLASTICO | ND | 39% | 369909011 — BROCHE PLASTICO
369909012 | BROCHES ELABORADOS EN PLASTICO | ND | 39% | 369909012 — BROCHES ELABORADOS EN PLASTICO
369909021 | AJUSTADORES DE DOBLE PUNTA ELABORADOS EN PLASTICO | ND | 39% | 369909021 — AJUSTADORES DE DOBLE PUNTA ELABORADOS EN PLASTICO
369909022 | AJUSTADORES DE DOBLE PUNTA ELABORADOS EN SAMAC | ND | 39% | 369909022 — AJUSTADORES DE DOBLE PUNTA ELABORADOS EN SAMAC
371110011 | VIDRIO EN MASA, SIN LABRAR | ND | 40% | 371110011 — VIDRIO EN MASA, SIN LABRAR
371110111 | DESPERDICIOS O DESECHOS DE VIDRIO | ND | 40% | 371110111 — DESPERDICIOS O DESECHOS DE VIDRIO
371110211 | VARILLAS, TUBOS DE VIDRIO, SIN LABRAR: DE CUARZO O DEMAS SILICES FUNDIDOS. | ND | 40% | 371110211 — VARILLAS, TUBOS DE VIDRIO, SIN LABRAR: DE CUARZO O DEMAS SIL
371110311 | VIDRIO EN ESFERAS (EXCEPTO MICROESFERAS, IMITACIONES DE PERLAS, PIEDRAS PRECIOSAS), SIN LABRAR | ND | 40% | 371110311 — VIDRIO EN ESFERAS (EXCEPTO MICROESFERAS, IMITACIONES DE PERL
371120011 | VIDRIO ESTIRADO, SOPLADO, EN PLANCHAS, TENGA O NO UNA CAPA ABSORBENTE O REFLECTORA, PERO SIN OTRA ELABORACION | ND | 40% | 371120011 — VIDRIO ESTIRADO, SOPLADO, EN PLANCHAS, TENGA O NO UNA CAPA A
371120111 | OTROS TIPOS DE VIDRIO | ND | 40% | 371120111 — OTROS TIPOS DE VIDRIO
371121011 | PLANCHAS DE VIDRIO, SIN ARMADO DE ALAMBRE: COLOREADOS EN LA MASA, OPACIFICADAS, CHAPADAS, O CON CAPA ABSORBENTE, REFLACTANTE O ANTIREFLACTANTE, LISAS ESTIRADAS, ONDULADAS, ESTAMPADAS O SIMILARES. | ND | 40% | 371121011 — PLANCHAS DE VIDRIO, SIN ARMADO DE ALAMBRE: COLOREADOS EN LA
371121111 | PLANCHAS DE VIDRIO, CON ARMADO DE ALAMBRE: | ND | 40% | 371121111 — PLANCHAS DE VIDRIO, CON ARMADO DE ALAMBRE:
371121211 | PERFILES DE VIDRIO COLADO Y VIDRIO LAMINADO | ND | 40% | 371121211 — PERFILES DE VIDRIO COLADO Y VIDRIO LAMINADO
371130011 | VIDRIO TEMPLADO Y VIDRIO PULIDO O PULIMENTADO, EN PLANCHAS, SIN ARMADO DE ALAMBRE COLOREADOS EN LA MASA, OPACIFICADAS, CHAPADAS, O CON CAPA ABSORBENTE, REFLACTANTE O ANTIREFLACTANTE, LISAS ESTIRADAS, ONDULADAS, ESTAMPADAS O SIMILARES | ND | 40% | 371130011 — VIDRIO TEMPLADO Y VIDRIO PULIDO O PULIMENTADO, EN PLANCHAS,
371130111 | VIDRIO TEMPLADO Y VIDRIO PULIDO O PULIMENTADO, EN PLANCHAS, CON ARMADO DE ALAMBRE | ND | 40% | 371130111 — VIDRIO TEMPLADO Y VIDRIO PULIDO O PULIMENTADO, EN PLANCHAS,
371140011 | VIDRIO ESTIRADO, SOPLADO, TEMPLADO O PULIDO, COLADO Y LAMINADO, EN PLANCHAS, CURVADO, LABRADO EN LOS BORDES, TALLADO, ESMALTADO O TRABAJADO DE OTRA FORMA, PERO SIN MARCO, NI ACCESORIOS DE OTROS MATERIALES | ND | 40% | 371140011 — VIDRIO ESTIRADO, SOPLADO, TEMPLADO O PULIDO, COLADO Y LAMINA
371150011 | VIDRIO DE SEGURIDAD ENDURECIDO (TEMPLADO): DE DIMENSIONES Y FORMATOS QUE PERMITAN SU EMPLEO EN AUTOMOVILES, AERONAVES, BARCOS, U OTROS VEHICULOS | ND | 40% | 371150011 — VIDRIO DE SEGURIDAD ENDURECIDO (TEMPLADO): DE DIMENSIONES Y
371150012 | PARABRISAS | ND | 40% | 371150012 — PARABRISAS
371150111 | VIDRIO DE SEGURIDAD CONTRAPLACADO: DE DIMENSIONES Y FORMATOS QUE PERMITAN SU EMPLEO EN AUTOMOVILES, AERONAVES, BARCOS, U OTROS VEHICULOS | ND | 40% | 371150111 — VIDRIO DE SEGURIDAD CONTRAPLACADO: DE DIMENSIONES Y FORMATOS
371160011 | ESPEJOS RETROVISORES PARA VEHICULOS | ND | 40% | 371160011 — ESPEJOS RETROVISORES PARA VEHICULOS
371160111 | OTROS ESPEJOS DE VIDRIO CON MARCO O SIN EL: ESPEJOS DE TOCADOR, ESPEJOS DE BOLSILLO | ND | 40% | 371160111 — OTROS ESPEJOS DE VIDRIO CON MARCO O SIN EL: ESPEJOS DE TOCAD
371161011 | UNIDADES AISLANTES DE PAREDES MULTIPLES, DE VIDRIO | ND | 40% | 371161011 — UNIDADES AISLANTES DE PAREDES MULTIPLES, DE VIDRIO
371170011 | LOZA DE VIDRIO | ND | 40% | 371170011 — LOZA DE VIDRIO
371170012 | LOSETA E VIDRIO | ND | 40% | 371170012 — LOSETA E VIDRIO
371170013 | LADRILLO DE VIDRIO | ND | 40% | 371170013 — LADRILLO DE VIDRIO
371170014 | TEJA DE VIDRIO | ND | 40% | 371170014 — TEJA DE VIDRIO
371170111 | VIDRIERIAS EMPLOMADAS Y ARTICULOS ANALOGOS | ND | 40% | 371170111 — VIDRIERIAS EMPLOMADAS Y ARTICULOS ANALOGOS
371170211 | VIDRIO MULTICELULAR O VIDRIO CELULAR, EN BALDOSAS, PANELES, PLACAS, VALVAS O FORMAS ANALOGAS | ND | 40% | 371170211 — VIDRIO MULTICELULAR O VIDRIO CELULAR, EN BALDOSAS, PANELES,
371210011 | TORZALES, MECHAS, HILADOS Y HEBRAS CORTADAS DE FIBRA DE VIDRIO: HILADOS CORTADOS DE LONGITUD INFERIOR O IGUAL A 50MM. | ND | 40% | 371210011 — TORZALES, MECHAS, HILADOS Y HEBRAS CORTADAS DE FIBRA DE VIDR
371210021 | CORDONES PARA AISLAMIENTO TERMICO DE FIBRA DE VIDRIO | ND | 40% | 371210021 — CORDONES PARA AISLAMIENTO TERMICO DE FIBRA DE VIDRIO
371210022 | TELAS PARA AISLAMIENTO TERMICO DE FIBRA DE VIDRIO | ND | 40% | 371210022 — TELAS PARA AISLAMIENTO TERMICO DE FIBRA DE VIDRIO
371210023 | CINTAS PARA AISLAMIENTO TERMICO DE FIBRA DE VIDRIO | ND | 40% | 371210023 — CINTAS PARA AISLAMIENTO TERMICO DE FIBRA DE VIDRIO
371210024 | CANUELAS DE FIBRA DE VIDRIO | ND | 40% | 371210024 — CANUELAS DE FIBRA DE VIDRIO
371210025 | MANTAS (BLANKETS) DE FIBRA DE VIDRIO | ND | 40% | 371210025 — MANTAS (BLANKETS) DE FIBRA DE VIDRIO
371210026 | SELLOS Y EMPAQUES PARA TANQUES DE ALMACENAMIENTO | ND | 40% | 371210026 — SELLOS Y EMPAQUES PARA TANQUES DE ALMACENAMIENTO
371290011 | GASAS, MALLAS, ESTERILLAS, COLCHONES, PLANCHAS, MATS, VELOS, Y OTROS ARTICULOS DE FIBRA DE VIDRIO, EXCEPTO TEJIDOS | ND | 40% | 371290011 — GASAS, MALLAS, ESTERILLAS, COLCHONES, PLANCHAS, MATS, VELOS,
371290012 | BALIZAS PARA SEÑALES EN LINEAS DE TRANSMISIÓN | ND | 40% | 371290012 — BALIZAS PARA SEÑALES EN LINEAS DE TRANSMISIÓN
371290111 | FIBRA DE VIDRIO (INCLUSO LANA DE VIDRIO), A GRANEL O EN COPOS | ND | 40% | 371290111 — FIBRA DE VIDRIO (INCLUSO LANA DE VIDRIO), A GRANEL O EN COPO
371910011 | BOTELLAS, JARROS, REDOMAS, FRASCOS, POTES Y OTROS RECIPIENTES DE VIDRIO UTILIZADOS EN EL TRANSPORTE DE MERCANCIAS, EXCEPTO AMPOLLAS | ND | 40% | 371910011 — BOTELLAS, JARROS, REDOMAS, FRASCOS, POTES Y OTROS RECIPIENTE
371910021 | TERRARIOS DE VIDRIO UTILIZADOS PARA EXHIBICION DE ECOSISTEMAS Y/O ANIMALES VIVOS | ND | 40% | 371910021 — TERRARIOS DE VIDRIO UTILIZADOS PARA EXHIBICION DE ECOSISTEMA
371910111 | TAPONES, TAPAS Y OTROS CIERRES, DE VIDRIO | ND | 40% | 371910111 — TAPONES, TAPAS Y OTROS CIERRES, DE VIDRIO
371920011 | AMPOLLAS Y ENVOLTURAS TUBULARES, ABIERTAS, Y SUS PARTES DE VIDRIO PARA LAMPARAS ELECTRICAS, TUBOS DE RAYOS CATODICOS O ARTICULOS ANALOGOS | ND | 40% | 371920011 — AMPOLLAS Y ENVOLTURAS TUBULARES, ABIERTAS, Y SUS PARTES DE V
371930011 | ARTICULOS DE CERAMICA DE VIDRIO: ARTICULOS PARA EL HORNO, SALSEROS, CRISTALERIA, ETC. | ND | 40% | 371930011 — ARTICULOS DE CERAMICA DE VIDRIO: ARTICULOS PARA EL HORNO, SA
371930111 | VASOS PARA BEBIDAS DE CRISTAL AL PLOMO, EXCEPTO LOS DE CERAMICA DE VIDRIO | ND | 40% | 371930111 — VASOS PARA BEBIDAS DE CRISTAL AL PLOMO, EXCEPTO LOS DE CERAM
371930211 | AZUCARERAS | ND | 40% | 371930211 — AZUCARERAS
3719302110 | FERUTEROS DE VIDRIO | ND | 40% | 3719302110 — FERUTEROS DE VIDRIO
371930212 | SALERA | ND | 40% | 371930212 — SALERA
371930213 | BANDEJA DE VIDRIO | ND | 40% | 371930213 — BANDEJA DE VIDRIO
371930214 | BIBERORES DE VIDRIO | ND | 40% | 371930214 — BIBERORES DE VIDRIO
371930215 | VASOS | ND | 40% | 371930215 — VASOS
371930216 | CALENTADORES | ND | 40% | 371930216 — CALENTADORES
371930217 | CUBOS PARA HIELOS | ND | 40% | 371930217 — CUBOS PARA HIELOS
371930218 | PLATOS | ND | 40% | 371930218 — PLATOS
371930219 | TAZAS DE VIDRIO | ND | 40% | 371930219 — TAZAS DE VIDRIO
371930311 | OTROS ARTICULOS DE VIDRIO UTILIZADOS PARA OFICINA, DECORACION DE INTERIORES O USOS ANALOGOS: FLORES, ESTATUILLAS, ADORNOS, GANCHOS PARA TOALLAS, PISAPAPELES, TINTEROS, ETC. | ND | 40% | 371930311 — OTROS ARTICULOS DE VIDRIO UTILIZADOS PARA OFICINA, DECORACIO
371940011 | CRISTALES PARA RELOJES Y VIDRIOS SIMILARES. | ND | 40% | 371940011 — CRISTALES PARA RELOJES Y VIDRIOS SIMILARES.
371940111 | CRISTALES PARA GAFAS, CORRECTORES O NO ABOMBADOS, CURVADOS Y DE FORMAS ANALOGAS, SIN LABRADO OPTICO | ND | 40% | 371940111 — CRISTALES PARA GAFAS, CORRECTORES O NO ABOMBADOS, CURVADOS Y
371940211 | ESFERAS DE VIDRIO HUECAS Y SEGMENTOS DE ESFERAS PARA LA FABRICACION DE DICHOS CRISTALES: | ND | 40% | 371940211 — ESFERAS DE VIDRIO HUECAS Y SEGMENTOS DE ESFERAS PARA LA FABR
371950011 | ACIDIMITROS DE CRISTAL | ND | 40% | 371950011 — ACIDIMITROS DE CRISTAL
3719500110 | VASO PRECIPITACION | ND | 40% | 3719500110 — VASO PRECIPITACION
3719500111 | FRASCO DE FILTRACION AL VACIO | ND | 40% | 3719500111 — FRASCO DE FILTRACION AL VACIO
3719500112 | KIT DE DESTILACION | ND | 40% | 3719500112 — KIT DE DESTILACION
371950012 | BANDEJAS DE PETRI | ND | 40% | 371950012 — BANDEJAS DE PETRI
371950013 | TUBOS DE ENSAYO | ND | 40% | 371950013 — TUBOS DE ENSAYO
371950014 | BANOS DE OJOS | ND | 40% | 371950014 — BANOS DE OJOS
371950015 | CONDENSADORES DE VIDRIO | ND | 40% | 371950015 — CONDENSADORES DE VIDRIO
371950016 | CUCHAREAS DE CRISTAL | ND | 40% | 371950016 — CUCHAREAS DE CRISTAL
371950017 | PIPETA | ND | 40% | 371950017 — PIPETA
371950018 | PROBETA | ND | 40% | 371950018 — PROBETA
371950019 | BURETA | ND | 40% | 371950019 — BURETA
371950111 | ARTICULOS DE VIDRIO PARA LABORATORIO HIGIENE Y FARMACIA, ESTEN O NO GRADUADOS O CALIBRADOS DE OTRO VIDRIO CON UN COEFICIENTE DE DILATACION LINEAL INFERIOR O IGUAL A 5X10-6 POR KELVIN ENTRE 0º C. Y 300º C: BANDEJAS DE PETRI, BANOS DE HOJOS,BUTIROMETROS, ES | ND | 40% | 371950111 — ARTICULOS DE VIDRIO PARA LABORATORIO HIGIENE Y FARMACIA, EST
371950211 | AMPOLLAS DE VIDRIO: AMPOLLAS DE CRISTAL PARA PRODUCTOS FARMACEUTICOS O QUIMICOS O PARA COMBUSTIBLES LIQUIDOS | ND | 40% | 371950211 — AMPOLLAS DE VIDRIO: AMPOLLAS DE CRISTAL PARA PRODUCTOS FARMA
371960011 | PROYECTOR METAL HALIDE 400 W | ND | 40% | 371960011 — PROYECTOR METAL HALIDE 400 W
371960021 | PARTES Y PIEZAS, N.C.P. DE LAMPARAS, ACCESORIOS PARA ALUMBRADO, SENALES ILUMINADAS, ROTULOS ILUMINADOS Y ARTICULOS ANALOGOS DE VIDRIO: ADORNOS FLORALES DE VIDRIO PARA ARANAS, COLGANTES DE LAGRIMAS, CAPAS DE ILUMINACION, DIFUSORES DE LUZ, ETC. | ND | 40% | 371960021 — PARTES Y PIEZAS, N.C.P. DE LAMPARAS, ACCESORIOS PARA ALUMBRA
371960022 | AISLANTES ELECTRICOS DE VIDRIO | ND | 40% | 371960022 — AISLANTES ELECTRICOS DE VIDRIO
371960023 | AMPOLLAS DE VIDRIO PARA TERMOS U OTROS RECIPIENTES AL VACIO ISOTERMICOS (EXCEPTO LAS TRANSFORMADAS POR REVESTIMIENTO U OTROS RECIPIENTES AISLANTES). | ND | 40% | 371960023 — AMPOLLAS DE VIDRIO PARA TERMOS U OTROS RECIPIENTES AL VACIO
371990011 | AMPOLLAS DE VIDRIO PARA TERMOS | ND | 40% | 371990011 — AMPOLLAS DE VIDRIO PARA TERMOS
371991011 | ARTICULOS DE VIDRIO, CUENTAS DE VIDRIO, IMITACIONES DE PERLAS, DE PIEDRAS PRECIOSAS Y OTROS ARTICULOS SIMILARES DE ABALARIO. | ND | 40% | 371991011 — ARTICULOS DE VIDRIO, CUENTAS DE VIDRIO, IMITACIONES DE PERLA
371991111 | MICROESFERAS DE VIDRIO DE DIAMETRO NO SUPERIOR A 1MM | ND | 40% | 371991111 — MICROESFERAS DE VIDRIO DE DIAMETRO NO SUPERIOR A 1MM
371991211 | OJOS DE VIDRIO, EXCEPTO LOS DE PROTESIS | ND | 40% | 371991211 — OJOS DE VIDRIO, EXCEPTO LOS DE PROTESIS
371991311 | ORNAMENTOS Y OTROS OBJETOS DE FANTASIA DE VIDRIO TRABAJADO A SOPLETE (EXCEPTO ARTICULOS DE BISUTERIA). | ND | 40% | 371991311 — ORNAMENTOS Y OTROS OBJETOS DE FANTASIA DE VIDRIO TRABAJADO A
371991411 | CUBOS DE VIDRIO Y OTROS ARTICULOS PEQUENOS DE FINES DECORATIVOS: CUBOS PARA MOSAICOS, FRAGMENTOS DE RECORTES, PLAQUETAS DE VIDRIO, ETC. | ND | 40% | 371991411 — CUBOS DE VIDRIO Y OTROS ARTICULOS PEQUENOS DE FINES DECORATI
371991511 | ARTICULOS DE VIDRIO PARA SENALES Y ELEMENTOS OPTICOS DE VIDRIO, NO TRABAJADOS OPTICAMENTE: ARTICULOS DE CRISTAL DE SENALIZACION, CRISTALERIA LUMINOSA, CRISTALES DE AUMENTO, NO TRABAJADOS OPTICAMENTE | ND | 40% | 371991511 — ARTICULOS DE VIDRIO PARA SENALES Y ELEMENTOS OPTICOS DE VIDR
371999911 | OTROS ARTICULOS DE VIDRIO Y FIBRAS DE VIDRIO N.C.P.: ABREVADEROS DE VIDRIO PARA GANADO, ACCESORIOS PARA JAULAS DE PAJAROS DE CRISTAL, BOTELLAS DE EXPOSICION PARA COMERCIOS, BOYAS SALVAVIDAS, CADENAS DE CISTERNA, DE VIDRIO, ETC. | ND | 40% | 371999911 — OTROS ARTICULOS DE VIDRIO Y FIBRAS DE VIDRIO N.C.P.: ABREVAD
372100011 | FREGADEROS DE CERAMICA | ND | 40% | 372100011 — FREGADEROS DE CERAMICA
3721000110 | LAVAMANOS DE CERAMICA | ND | 40% | 3721000110 — LAVAMANOS DE CERAMICA
372100012 | BANERAS DE CERAMICA | ND | 40% | 372100012 — BANERAS DE CERAMICA
372100013 | INODOROS DE CERAMICA | ND | 40% | 372100013 — INODOROS DE CERAMICA
372100014 | CISTERNAS DE DESCARGA DE AGUA DE CERAMICA | ND | 40% | 372100014 — CISTERNAS DE DESCARGA DE AGUA DE CERAMICA
372100015 | ACCESORIOS DE BANO DE CERAMICA | ND | 40% | 372100015 — ACCESORIOS DE BANO DE CERAMICA
372100016 | ARTESAS DE LAVAR DE CERAMICA | ND | 40% | 372100016 — ARTESAS DE LAVAR DE CERAMICA
372100017 | BANOS DE PIES DE CERAMICA | ND | 40% | 372100017 — BANOS DE PIES DE CERAMICA
372100018 | PEDESTALES DE INODORO DE CERAMICA | ND | 40% | 372100018 — PEDESTALES DE INODORO DE CERAMICA
372100019 | URINARIOS DE CERAMICA | ND | 40% | 372100019 — URINARIOS DE CERAMICA
372100111 | OTROS FREGADEROS, BANERAS, INODOROS, CISTERNAS DE AGUA ACCESORIOS INTERNOS DE FONTANERIA, ARTESAS DE LAVAR, BANOS DE PIES, PEDESTALES DE INODORO Y ARTEFACTOS ANALOGOS, EXCEPTO DE PORCELANA O LOZA (INCLUSO MARMOL SINTETICO). | ND | 40% | 372100111 — OTROS FREGADEROS, BANERAS, INODOROS, CISTERNAS DE AGUA ACCES
372210011 | JUEGO DE VAJILLA DE CERAMICA | ND | 40% | 372210011 — JUEGO DE VAJILLA DE CERAMICA
372210012 | JUEGO DE VAGILLA DE PORCELANA | ND | 40% | 372210012 — JUEGO DE VAGILLA DE PORCELANA
372210017 | EMBUDOS | ND | 40% | 372210017 — EMBUDOS
372210018 | ENSALADERAS | ND | 40% | 372210018 — ENSALADERAS
372210111 | BOTELLAS DE AGUA CALIENTE DE PORCELANA O LOZA | ND | 40% | 372210111 — BOTELLAS DE AGUA CALIENTE DE PORCELANA O LOZA
372210112 | CANULAS DE DUCHAS DE PORCELANA O LOZA | ND | 40% | 372210112 — CANULAS DE DUCHAS DE PORCELANA O LOZA
372210113 | CENICEROS DE PORCELANA O LOZA | ND | 40% | 372210113 — CENICEROS DE PORCELANA O LOZA
372210114 | CUBOS SANITARIOS DE PORCELANA O LOZA | ND | 40% | 372210114 — CUBOS SANITARIOS DE PORCELANA O LOZA
372210115 | ESCUPIDERAS DE PORCELANA O LOZA | ND | 40% | 372210115 — ESCUPIDERAS DE PORCELANA O LOZA
372210116 | GANCHOS PARA TUALLAS DE PORCELANA O LOZA | ND | 40% | 372210116 — GANCHOS PARA TUALLAS DE PORCELANA O LOZA
372210213 | BOTELLAS CAFETERAS | ND | 40% | 372210213 — BOTELLAS CAFETERAS
372210214 | VAJILLAS DE MATERIALES CERAMICOS | ND | 40% | 372210214 — VAJILLAS DE MATERIALES CERAMICOS
372220011 | ADORNOS DE PARED DE CERAMICA | ND | 40% | 372220011 — ADORNOS DE PARED DE CERAMICA
3722200110 | URNAS DE CERAMICA | ND | 40% | 3722200110 — URNAS DE CERAMICA
3722200111 | ESTATUILLAS DE CERAMICA | ND | 40% | 3722200111 — ESTATUILLAS DE CERAMICA
372220012 | JARDINES DE CERAMICA | ND | 40% | 372220012 — JARDINES DE CERAMICA
372220013 | REPISAS DE CERAMICA | ND | 40% | 372220013 — REPISAS DE CERAMICA
372220014 | ARTICULOS DE ESCRITORIO DE CERAMICA | ND | 40% | 372220014 — ARTICULOS DE ESCRITORIO DE CERAMICA
372220015 | CAJAS DE CIGARILLOS DE CERAMICA | ND | 40% | 372220015 — CAJAS DE CIGARILLOS DE CERAMICA
372220016 | CANDELEROS DE CERAMICA | ND | 40% | 372220016 — CANDELEROS DE CERAMICA
372220017 | ESTATUAS DE CERAMICA | ND | 40% | 372220017 — ESTATUAS DE CERAMICA
372220018 | FLORES ARTIFICIALES DE CERAMICA | ND | 40% | 372220018 — FLORES ARTIFICIALES DE CERAMICA
372220019 | JOYEROS DE CERAMICA | ND | 40% | 372220019 — JOYEROS DE CERAMICA
372220111 | ADORNOS DE PARED DE PORCELANA O LOZA | ND | 40% | 372220111 — ADORNOS DE PARED DE PORCELANA O LOZA
3722201110 | URNAS DE PORCELANA O LOZA | ND | 40% | 3722201110 — URNAS DE PORCELANA O LOZA
3722201111 | ESTATUILLAS DE PORCELANA O LOZA | ND | 40% | 3722201111 — ESTATUILLAS DE PORCELANA O LOZA
372220112 | JARDINES DE PORCELANA O LOZA | ND | 40% | 372220112 — JARDINES DE PORCELANA O LOZA
372220113 | REPISAS DE PORCELANA O LOZA | ND | 40% | 372220113 — REPISAS DE PORCELANA O LOZA
372220114 | ARTICULOS DE ESCRITORIO DE PORCELANA O LOZA | ND | 40% | 372220114 — ARTICULOS DE ESCRITORIO DE PORCELANA O LOZA
372220115 | CAJAS DE CIGARILLOS DE PORCELANA O LOZA | ND | 40% | 372220115 — CAJAS DE CIGARILLOS DE PORCELANA O LOZA
372220116 | CANDELEROS DE PORCELANA O LOZA | ND | 40% | 372220116 — CANDELEROS DE PORCELANA O LOZA
372220117 | ESTATUAS DE PORCELANA O LOZA | ND | 40% | 372220117 — ESTATUAS DE PORCELANA O LOZA
372220118 | FLORES ARTIFICIALES DE PORCELANA O LOZA | ND | 40% | 372220118 — FLORES ARTIFICIALES DE PORCELANA O LOZA
372220119 | JOYEROS DE PORCELANA O LOZA | ND | 40% | 372220119 — JOYEROS DE PORCELANA O LOZA
372220121 | ESTATUAS DE CEMENTO | ND | 40% | 372220121 — ESTATUAS DE CEMENTO
372220122 | ADORNOS PARA JARDINES | ND | 40% | 372220122 — ADORNOS PARA JARDINES
372220123 | ADORNOS DE PARED | ND | 40% | 372220123 — ADORNOS DE PARED
372910011 | MODELO ANATOMICO DE NARIZ | ND | 40% | 372910011 — MODELO ANATOMICO DE NARIZ
372910012 | MODELO MEDULA ESPINAL | ND | 40% | 372910012 — MODELO MEDULA ESPINAL
372910013 | MODELO OJO | ND | 40% | 372910013 — MODELO OJO
372910014 | MODELO MUSCULAR | ND | 40% | 372910014 — MODELO MUSCULAR
372910111 | ABREVADEROS, PILAS Y RECIPIENTES ANALOGOS PARA USOS AGRICOLAS, DE MATERIALES CERAMICOS | ND | 40% | 372910111 — ABREVADEROS, PILAS Y RECIPIENTES ANALOGOS PARA USOS AGRICOLA
372910211 | CANTAROS, JARRAS Y ARTICULOS ANALOGOS DEL TIPO UTILIZADO PARA EL TRANSPORTE O ENVASE DE MERCANCIAS, DE MATERIALES CERAMICOS | ND | 40% | 372910211 — CANTAROS, JARRAS Y ARTICULOS ANALOGOS DEL TIPO UTILIZADO PAR
372920011 | AISLANTES ELECTRICOS DE MATERIALES CERAMICOS. | ND | 40% | 372920011 — AISLANTES ELECTRICOS DE MATERIALES CERAMICOS.
372920111 | PIEZAS AISLANTES PARA MAQUINAS, APARATOS O EQUIPOS ELECTRICOS, DE MATERIALES CERAMICOS: ANILLOS ARMAZONES, ASAS, BASES PARA CONMUTADORES CONTRA CIRCUITOS O FUSIBLES CUBIERTOS DE MATERIA AISLANTE DE CERAMICA, ETC. | ND | 40% | 372920111 — PIEZAS AISLANTES PARA MAQUINAS, APARATOS O EQUIPOS ELECTRICO
373100011 | LADRILLOS DE CERAMICA | ND | 32.96% | 373100011 — LADRILLOS DE CERAMICA
373100012 | BLOQUES DE CERAMICA | ND | 32.96% | 373100012 — BLOQUES DE CERAMICA
373100013 | BALDOSAS DE CERAMICA | ND | 32.96% | 373100013 — BALDOSAS DE CERAMICA
373200011 | LADRILLOS REFRACTARIOS | ND | 32.96% | 373200011 — LADRILLOS REFRACTARIOS
373200012 | BLOQUES REFRACTARIOS | ND | 32.96% | 373200012 — BLOQUES REFRACTARIOS
373200013 | BALDOSAS REFRACTARIAS | ND | 32.96% | 373200013 — BALDOSAS REFRACTARIAS
373200014 | LADRILLOS, BLOQUES, BALDOSAS Y ARTICULOS ANALOGOS DE CONSTRUCCION DE MATERIALES CERAMICOS REFRACTARIOS, EXCEPTO DE TIERRAS SILICEAS | ND | 32.96% | 373200014 — LADRILLOS, BLOQUES, BALDOSAS Y ARTICULOS ANALOGOS DE CONSTRU
373200015 | REVESTIMIENTO DE LADRILLO REFRACTARIO DE HORNO | ND | 32.96% | 373200015 — REVESTIMIENTO DE LADRILLO REFRACTARIO DE HORNO
373400011 | ARTICULOS DE OTRAS SUSTANCIAS MINERALES, CONTENGAN MAGNESITA, DOLOMITA. O CROMITA: LADRILLOS, AGLOMERADOS CON ALQUITRAN SIN COCER, ETC. | ND | 32.96% | 373400011 — ARTICULOS DE OTRAS SUSTANCIAS MINERALES, CONTENGAN MAGNESITA
373401011 | MATERIALES REFRACTARIOS N.C.P. CRISOLES MUFLAS, TAPONES, SOPORTES, COPELAS, TUBOS CUBIERTAS Y VARILLAS, ETC. | ND | 32.96% | 373401011 — MATERIALES REFRACTARIOS N.C.P. CRISOLES MUFLAS, TAPONES, SOP
373500011 | LADRILLOS DE CONSTRUCCION | ND | 32.96% | 373500011 — LADRILLOS DE CONSTRUCCION
373500012 | BLOQUES PARA PISOS | ND | 32.96% | 373500012 — BLOQUES PARA PISOS
373500013 | LOSAS DE APOYO | ND | 32.96% | 373500013 — LOSAS DE APOYO
373500014 | BALDOSAS DE RELLENO | ND | 32.96% | 373500014 — BALDOSAS DE RELLENO
373600011 | TRAMPAS PARA LIMPIEZA | ND | 32.96% | 373600011 — TRAMPAS PARA LIMPIEZA
373600012 | CANERIAS DE DESAGUE PARA AGRICULTURA | ND | 32.96% | 373600012 — CANERIAS DE DESAGUE PARA AGRICULTURA
373600013 | CODOS PARA TUBOS DE CERAMICA | ND | 32.96% | 373600013 — CODOS PARA TUBOS DE CERAMICA
373700011 | BALDOSAS Y LOSAS PARA PAVIMENTOS, CHIMENEAS Y MUROS, SIN ESMALTAR: ADOQUINES DE BARRO COMUN, LOSAS DE BARRO COMUN, DE CERAMICA SIN VIDRIAR, ETC. | ND | 32.96% | 373700011 — BALDOSAS Y LOSAS PARA PAVIMENTOS, CHIMENEAS Y MUROS, SIN ESM
373700012 | LOSAS DE BARRO | ND | 32.96% | 373700012 — LOSAS DE BARRO
373700013 | ADOQUINES DE CERAMICA SIN VIDRIAR | ND | 32.96% | 373700013 — ADOQUINES DE CERAMICA SIN VIDRIAR
373700014 | BALDOSAS PARA PARED (CERAMICA DE PARED) | ND | 32.96% | 373700014 — BALDOSAS PARA PARED (CERAMICA DE PARED)
373700015 | PORCELANATO | ND | 32.96% | 373700015 — PORCELANATO
373700016 | ADOQUINES DE BARRO | ND | 32.96% | 373700016 — ADOQUINES DE BARRO
373700017 | ADOQUINES EXAGONALES DE CONCRETO 300 KG/CM2M2 DE RESISITENCIA | ND | 32.96% | 373700017 — ADOQUINES EXAGONALES DE CONCRETO 300 KG/CM2M2 DE RESISITENCI
373700018 | ADOQUINES EXAGONALES DE CONCRETO 350 KG/CM2 DE RESISITENCIA | ND | 32.96% | 373700018 — ADOQUINES EXAGONALES DE CONCRETO 350 KG/CM2 DE RESISITENCIA
373700019 | ADOQUINES HEXAGONALES DE CONCRETO 400 KG/CM2 DE RESISITENCIA | ND | 32.96% | 373700019 — ADOQUINES HEXAGONALES DE CONCRETO 400 KG/CM2 DE RESISITENCIA
373700112 | CUBOS DE MOSAICOS DE MATERIALES CERAMICOS, SIN ESMALTAR Y ARTICULOS ANALOGOS, TENGAN O NO MATERIAL DE APOYO. | ND | 32.96% | 373700112 — CUBOS DE MOSAICOS DE MATERIALES CERAMICOS, SIN ESMALTAR Y AR
373700211 | BALDOSAS Y LOSAS PARA PAVIMENTOS, CHIMENEAS Y MUROS, ESMALTADAS: ADOQUINES DE BARRO COMUN, LOSAS DE BARRO COMUN, DE CERAMICA SIN VIDRIAR, ETC. | ND | 32.96% | 373700211 — BALDOSAS Y LOSAS PARA PAVIMENTOS, CHIMENEAS Y MUROS, ESMALTA
373700212 | ADOQUINES DE BARRO COMUN | ND | 32.96% | 373700212 — ADOQUINES DE BARRO COMUN
373700213 | LOSAS DE BARRO COMUN | ND | 32.96% | 373700213 — LOSAS DE BARRO COMUN
373700214 | LOSAS DE CERAMICA | ND | 32.96% | 373700214 — LOSAS DE CERAMICA
373700215 | PORCELANATO Y CERÁMICA DE PARED | ND | 32.96% | 373700215 — PORCELANATO Y CERÁMICA DE PARED
373700216 | PORCELANATO Y CERAMICA DE PISO | ND | 32.96% | 373700216 — PORCELANATO Y CERAMICA DE PISO
373700217 | BALDOSA | ND | 32.96% | 373700217 — BALDOSA
373700311 | CUBOS DE MOSAICOS DE MATERIALES CERAMICOS, ESMALTADOS Y ARTICULOS ANALOGOS: TENGAN O NO MATERIAL DE APOYO. | ND | 32.96% | 373700311 — CUBOS DE MOSAICOS DE MATERIALES CERAMICOS, ESMALTADOS Y ARTI
374100011 | YESOS, CADENADOS O NO, TENGAN O NO PEQUENAS CANTIDADES DE SUSTANCIAS ACELERADORAS O RETARDANTES, INCLUSO YESOS PREPARADOS O PARA USO DENTAL | NP | 0% | 374100011 — YESOS, CADENADOS O NO, TENGAN O NO PEQUENAS CANTIDADES DE SU
374200011 | CAL VIVA O ACUSTICA: CAL VIVA EN TERRONES O POLVO (EXCEPTO EL OXIDO DE CALCIO PURIFICADO), OXIDO DE CALCIO CON IMPUREZAS, ETC. | ND | 40% | 374200011 — CAL VIVA O ACUSTICA: CAL VIVA EN TERRONES O POLVO (EXCEPTO E
374200111 | CAL APAGADA: (EXCEPTO EL HIDROXIDO DE CALCIO PURIFICADO), HIDROXIDO DE CALCIO, CON IMPUREZAS, ETC. | ND | 40% | 374200111 — CAL APAGADA: (EXCEPTO EL HIDROXIDO DE CALCIO PURIFICADO), HI
374200211 | CAL HIDRAULICA | ND | 40% | 374200211 — CAL HIDRAULICA
374300011 | CLINKERS DE CEMENTO: CEMENTO SIN PULVERIZAR | ND | 39.94% | 374300011 — CLINKERS DE CEMENTO: CEMENTO SIN PULVERIZAR
374400011 | CEMENTO PORTLAND O GRIS: CEMENTO BLANCO, COLOREADO ARTIFICIALMENTE O NO | ND | 39.94% | 374400011 — CEMENTO PORTLAND O GRIS: CEMENTO BLANCO, COLOREADO ARTIFICIA
374400012 | MICROCEMENTO | ND | 39.94% | 374400012 — MICROCEMENTO
374400111 | CEMENTO ALUMINACEO: CLIMENT FONDU | ND | 39.94% | 374400111 — CEMENTO ALUMINACEO: CLIMENT FONDU
374400211 | OTROS TIPOS DE CEMENTO HIDRAULICA: CEMENTO DE ESCORIAS, HIDRAULICA, MEZCLAS DE CEMENTO HIPERSULFATADO (EXCEPTO EL CEMENTO KEENE E INGLES), CEMENTO ROMANO Y PUZOLANICO | ND | 39.94% | 374400211 — OTROS TIPOS DE CEMENTO HIDRAULICA: CEMENTO DE ESCORIAS, HIDR
374500011 | DOLOMITA, CALCINADA O NO; DOLOMITA SIMPLEMENTE DESBASTADA O TROCEADA, POR ASERRADO O DE OTRA FORMA, EN BLOQUES O LOSAS DE FORMA CUADRADA O RECTANGULAR; DOLOMITA AGLOMERADA (INCLUSO DOLOMITA ALQUITRANADA) | NP | 0% | 374500011 — DOLOMITA, CALCINADA O NO; DOLOMITA SIMPLEMENTE DESBASTADA O
375100011 | ARGAMASAS Y HORMIGON NO REFRACTARIOS | ND | 40% | 375100011 — ARGAMASAS Y HORMIGON NO REFRACTARIOS
375100021 | HORMIGON PREMEZCLADO | ND | 40% | 375100021 — HORMIGON PREMEZCLADO
375200011 | TABLEROS, PLANCHAS, BALDOSAS, BLOQUES Y ARTICULOS SIMILARES DE FIBRA VEGETAL, DE PAJA O DE DESPERDICIOS DE MADERA AGLOMERADOS CON AGLUTINANTES MINERALES | NP | 0% | 375200011 — TABLEROS, PLANCHAS, BALDOSAS, BLOQUES Y ARTICULOS SIMILARES
375300011 | ADORNOS | ND | 40% | 375300011 — ADORNOS
375300012 | BALDOSINES | ND | 40% | 375300012 — BALDOSINES
375300013 | COLUMNAS | ND | 40% | 375300013 — COLUMNAS
375300014 | ESCAYOLAS | ND | 40% | 375300014 — ESCAYOLAS
375300015 | ESTATUAS | ND | 40% | 375300015 — ESTATUAS
375300016 | GYPSUM | ND | 40% | 375300016 — GYPSUM
375400011 | BLOQUES Y LADRILLOS DE CEMENTO | ND | 40% | 375400011 — BLOQUES Y LADRILLOS DE CEMENTO
3754000110 | BLOQUES HUECOS DE HORMIGON DE 40 X 20 X 10 ENVIO EN PALET | ND | 40% | 3754000110 — BLOQUES HUECOS DE HORMIGON DE 40 X 20 X 10 ENVIO EN PALET
37540001100 | BLOQUE DE HORMIGON PARA ANCLAJE CON AGUJERO DE 20 MM | ND | 40% | 37540001100 — BLOQUE DE HORMIGON PARA ANCLAJE CON AGUJERO DE 20 MM
3754000111 | BLOQUES HUECOS DE HORMIGON DE 40 X 20 X 15 ENVIO EN PALET | ND | 40% | 3754000111 — BLOQUES HUECOS DE HORMIGON DE 40 X 20 X 15 ENVIO EN PALET
3754000112 | BLOQUES HUECOS DE HORMIGON DE 40 X 20 X 20 ENVIO EN PALET | ND | 40% | 3754000112 — BLOQUES HUECOS DE HORMIGON DE 40 X 20 X 20 ENVIO EN PALET
375400013 | LOSAS DE PAVIMENTO | ND | 40% | 375400013 — LOSAS DE PAVIMENTO
375400014 | PIEDRA ARTIFICIAL | ND | 40% | 375400014 — PIEDRA ARTIFICIAL
375400015 | MARMOL SINTETICO | ND | 40% | 375400015 — MARMOL SINTETICO
375400016 | LADRILLO O BLOQUE DE CEMENTO PARA PISO | ND | 40% | 375400016 — LADRILLO O BLOQUE DE CEMENTO PARA PISO
375400017 | BLOQUES HUECOS DE HORMIGON DE 40 X 20 X 10 | ND | 40% | 375400017 — BLOQUES HUECOS DE HORMIGON DE 40 X 20 X 10
375400018 | BLOQUES HUECOS DE HORMIGON DE 40 X 20 X 15 | ND | 40% | 375400018 — BLOQUES HUECOS DE HORMIGON DE 40 X 20 X 15
375400019 | BLOQUES HUECOS DE HORMIGON DE 40 X 20 X 20 | ND | 40% | 375400019 — BLOQUES HUECOS DE HORMIGON DE 40 X 20 X 20
375500011 | ACONDICIONADOR DE SUPERFICIE | ND | 40% | 375500011 — ACONDICIONADOR DE SUPERFICIE
37550001100 | CONECTORES EN COBRE DIAMETRO DE 2 1/2 | ND | 40% | 37550001100 — CONECTORES EN COBRE DIAMETRO DE 2 1/2
37550001101 | CONECTORES EN COBRE DIAMETRO DE 2 | ND | 40% | 37550001101 — CONECTORES EN COBRE DIAMETRO DE 2
37550001102 | CONECTORES EN COBRE DIAMETRO DE 3 | NP | 0% | 37550001102 — CONECTORES EN COBRE DIAMETRO DE 3
37550001103 | CONECTORES EN COBRE DIAMETRO DE 3/4 | ND | 40% | 37550001103 — CONECTORES EN COBRE DIAMETRO DE 3/4
37550001104 | CONECTORES EN COBRE DIAMETRO DE 3/4X1 | ND | 40% | 37550001104 — CONECTORES EN COBRE DIAMETRO DE 3/4X1
37550001105 | CONECTORES EN COBRE DIAMETRO DE 3/4X1/2 | ND | 40% | 37550001105 — CONECTORES EN COBRE DIAMETRO DE 3/4X1/2
37550001106 | CONECTORES EN COBRE DIAMETRO DE 3/8 | ND | 40% | 37550001106 — CONECTORES EN COBRE DIAMETRO DE 3/8
37550001107 | CONECTORES EN COBRE DIAMETRO DE 3/8X1/2 | ND | 40% | 37550001107 — CONECTORES EN COBRE DIAMETRO DE 3/8X1/2
37550001108 | CONECTORES EN COBRE DIAMETRO DE 4 | ND | 40% | 37550001108 — CONECTORES EN COBRE DIAMETRO DE 4
37550001109 | CRUZ PARA ACUEDUCTO EN HIERRO MALEABLE | ND | 40% | 37550001109 — CRUZ PARA ACUEDUCTO EN HIERRO MALEABLE
3755000111 | ADAPTADOR PARA USO EN TUBOS FLEXIBLES ELECTRICOS Y TELEFONICOS | ND | 40% | 3755000111 — ADAPTADOR PARA USO EN TUBOS FLEXIBLES ELECTRICOS Y TELEFONIC
37550001110 | CURVA PARA USO EN TUBOS ALCANTARILLADO EN GRES | ND | 40% | 37550001110 — CURVA PARA USO EN TUBOS ALCANTARILLADO EN GRES
37550001111 | CURVA PARA USO EN TUBOS ELECTRICOS Y TELEFONICOS EN FIBROCEMENTO | ND | 40% | 37550001111 — CURVA PARA USO EN TUBOS ELECTRICOS Y TELEFONICOS EN FIBROCEM
37550001112 | DERIVACIONES PARA ALCANTARILLADO EN GRES | ND | 40% | 37550001112 — DERIVACIONES PARA ALCANTARILLADO EN GRES
37550001113 | ESTABILIZADOR PARA ELEVADOR | ND | 40% | 37550001113 — ESTABILIZADOR PARA ELEVADOR
37550001114 | FLANCHE PARA TUBERIA DE ACUEDUCTO EN HIERRO MALEABLE | ND | 40% | 37550001114 — FLANCHE PARA TUBERIA DE ACUEDUCTO EN HIERRO MALEABLE
37550001115 | FLANCHE PARA TUBERIA DE ACUEDUCTO EN POLIETILENO DE ALTA DENSIDAD | ND | 40% | 37550001115 — FLANCHE PARA TUBERIA DE ACUEDUCTO EN POLIETILENO DE ALTA DEN
37550001116 | HIDROSELLO DE CAUCHO PARA USO EN TUBOS DE ACUEDUCTO | ND | 40% | 37550001116 — HIDROSELLO DE CAUCHO PARA USO EN TUBOS DE ACUEDUCTO
37550001117 | HIDROSELLO DE CAUCHO PARA USO EN TUBOS DE ALCANTARILLADO | NP | 0% | 37550001117 — HIDROSELLO DE CAUCHO PARA USO EN TUBOS DE ALCANTARILLADO
37550001118 | LUBRICANTE PARA TUBERIA DE ACUEDUCTO | ND | 40% | 37550001118 — LUBRICANTE PARA TUBERIA DE ACUEDUCTO
37550001119 | PORTAFLANCHES PARA TUBERIA DE GAS EN POLIETILENO DE ALTA DENSIDAD | ND | 40% | 37550001119 — PORTAFLANCHES PARA TUBERIA DE GAS EN POLIETILENO DE ALTA DEN
3755000112 | ADHESIVO PARA COLECTORES DE 8 | NP | 0% | 3755000112 — ADHESIVO PARA COLECTORES DE 8
37550001120 | REDUCCION PARA USO EN TUBOS DE ACUEDUCTO | NP | 0% | 37550001120 — REDUCCION PARA USO EN TUBOS DE ACUEDUCTO
37550001121 | REDUCCION PARA USO EN TUBOS DE CONSTRUCCION DE INSTALACIONES INTERNAS | NP | 0% | 37550001121 — REDUCCION PARA USO EN TUBOS DE CONSTRUCCION DE INSTALACIONES
37550001122 | REDUCCION PARA USO EN TUBOS DE GAS | ND | 40% | 37550001122 — REDUCCION PARA USO EN TUBOS DE GAS
37550001123 | REJILLAS DE DIAMETRO 1 1/2 | ND | 40% | 37550001123 — REJILLAS DE DIAMETRO 1 1/2
37550001124 | REJILLAS DE DIAMETRO 2 | ND | 40% | 37550001124 — REJILLAS DE DIAMETRO 2
37550001125 | REJILLAS DE DIAMETRO 3 | ND | 40% | 37550001125 — REJILLAS DE DIAMETRO 3
37550001126 | REJILLAS DE DIAMETRO 6X6 | ND | 40% | 37550001126 — REJILLAS DE DIAMETRO 6X6
37550001127 | REJILLAS DE DIAMETRO 8X8 | ND | 40% | 37550001127 — REJILLAS DE DIAMETRO 8X8
37550001128 | SELLOS ELASTOMERICOS PARA TUBERIA DE ALCANTARILLADO CON DIAMETRO DE 10 | NP | 0% | 37550001128 — SELLOS ELASTOMERICOS PARA TUBERIA DE ALCANTARILLADO CON DIAM
37550001129 | SELLOS ELASTOMERICOS PARA TUBERIA DE ALCANTARILLADO CON DIAMETRO DE 12 | ND | 40% | 37550001129 — SELLOS ELASTOMERICOS PARA TUBERIA DE ALCANTARILLADO CON DIAM
3755000113 | BARRA DE SOLDADURA PARA TUBERIA DE ALCANTARILLADO | ND | 40% | 3755000113 — BARRA DE SOLDADURA PARA TUBERIA DE ALCANTARILLADO
37550001130 | SELLOS ELASTOMERICOS PARA TUBERIA DE ALCANTARILLADO CON DIAMETRO DE 4 | ND | 40% | 37550001130 — SELLOS ELASTOMERICOS PARA TUBERIA DE ALCANTARILLADO CON DIAM
37550001131 | SELLOS ELASTOMERICOS PARA TUBERIA DE ALCANTARILLADO CON DIAMETRO DE 6 | ND | 40% | 37550001131 — SELLOS ELASTOMERICOS PARA TUBERIA DE ALCANTARILLADO CON DIAM
37550001132 | SELLOS ELASTOMERICOS PARA TUBERIA DE ALCANTARILLADO CON DIAMETRO DE 8 | ND | 40% | 37550001132 — SELLOS ELASTOMERICOS PARA TUBERIA DE ALCANTARILLADO CON DIAM
37550001133 | SEPARADOR DE CAUCHO PARA TUBERIA DE ALCANTARILLADO | ND | 40% | 37550001133 — SEPARADOR DE CAUCHO PARA TUBERIA DE ALCANTARILLADO
37550001134 | SIFON PARA USO EN TUBERIA DE ALCANTARILLADO DE GRES | NP | 0% | 37550001134 — SIFON PARA USO EN TUBERIA DE ALCANTARILLADO DE GRES
37550001135 | SILLA PARA TUBERIA DE ACUEDUCTO | ND | 40% | 37550001135 — SILLA PARA TUBERIA DE ACUEDUCTO
37550001136 | SILLA PARA TUBERIA DE ALCANTARILLADO | NP | 0% | 37550001136 — SILLA PARA TUBERIA DE ALCANTARILLADO
37550001137 | SILLA PARA TUBERIA DE GAS | ND | 40% | 37550001137 — SILLA PARA TUBERIA DE GAS
37550001138 | SOLDADURA LIQUIDA CONTENIDO 1/128 GALONES | ND | 40% | 37550001138 — SOLDADURA LIQUIDA CONTENIDO 1/128 GALONES
37550001139 | SOLDADURA LIQUIDA CONTENIDO 1/16 GALONES | ND | 40% | 37550001139 — SOLDADURA LIQUIDA CONTENIDO 1/16 GALONES
3755000114 | BISEL PARA TUBERIA DE ALCANTARILLADO CON RENDIMIENTO DE CORTE DE 2 M | ND | 40% | 3755000114 — BISEL PARA TUBERIA DE ALCANTARILLADO CON RENDIMIENTO DE CORT
37550001140 | SOLDADURA LIQUIDA CONTENIDO 1/32 GALONES | ND | 40% | 37550001140 — SOLDADURA LIQUIDA CONTENIDO 1/32 GALONES
37550001141 | SOLDADURA LIQUIDA CONTENIDO 1/4 GALONES | ND | 40% | 37550001141 — SOLDADURA LIQUIDA CONTENIDO 1/4 GALONES
37550001142 | SOLDADURA LIQUIDA CONTENIDO 1/64 GALONES | ND | 40% | 37550001142 — SOLDADURA LIQUIDA CONTENIDO 1/64 GALONES
37550001143 | SOLDADURA LIQUIDA CONTENIDO 1/8 GALONES | ND | 40% | 37550001143 — SOLDADURA LIQUIDA CONTENIDO 1/8 GALONES
37550001144 | TAPAS PARA USO EN DUCTOS ELECTRICOS Y TELEFONICOS | NP | 0% | 37550001144 — TAPAS PARA USO EN DUCTOS ELECTRICOS Y TELEFONICOS
37550001145 | TAPON PARA USO EN TUBERIA DE ACUEDUCTO | NP | 0% | 37550001145 — TAPON PARA USO EN TUBERIA DE ACUEDUCTO
37550001146 | TAPON PARA USO EN TUBERIA DE CONSTRUCCION DE INSTALACIONES INTERNAS | ND | 40% | 37550001146 — TAPON PARA USO EN TUBERIA DE CONSTRUCCION DE INSTALACIONES I
37550001147 | TAPON PARA USO EN TUBERIA DE GAS | ND | 40% | 37550001147 — TAPON PARA USO EN TUBERIA DE GAS
37550001148 | TAPON PARA USO EN TUBERIA SANITARIA | ND | 40% | 37550001148 — TAPON PARA USO EN TUBERIA SANITARIA
37550001149 | TAPON PARA USO EN TUBOS ELECTRICOS Y TELEFONICOS | ND | 40% | 37550001149 — TAPON PARA USO EN TUBOS ELECTRICOS Y TELEFONICOS
3755000115 | BISEL PARA TUBERIA DE ALCANTARILLADO CON RENDIMIENTO DE CORTE DE 2.3 M | ND | 40% | 3755000115 — BISEL PARA TUBERIA DE ALCANTARILLADO CON RENDIMIENTO DE CORT
37550001150 | TAPONES PARA TUBERIA FLEXIBLE DE FIBRA OPTICA (OPTIFLEX) | ND | 40% | 37550001150 — TAPONES PARA TUBERIA FLEXIBLE DE FIBRA OPTICA (OPTIFLEX)
37550001151 | TEES PARA USO EN TUBOS DE ACUEDUCTO EN HIERRRO MALEABLE | NP | 0% | 37550001151 — TEES PARA USO EN TUBOS DE ACUEDUCTO EN HIERRRO MALEABLE
37550001152 | TEES PARA USO EN TUBOS DE ACUEDUCTO EN POLIETILENO CON FIBRA DE VIDRIO | ND | 40% | 37550001152 — TEES PARA USO EN TUBOS DE ACUEDUCTO EN POLIETILENO CON FIBRA
37550001153 | TEES PARA USO EN TUBOS DE ACUEDUCTO EN POLIETILENO DE ALTA DENSIDAD | ND | 40% | 37550001153 — TEES PARA USO EN TUBOS DE ACUEDUCTO EN POLIETILENO DE ALTA D
37550001154 | TEES PARA USO EN TUBOS DE ALCANTARILLADO EN GRES | NP | 0% | 37550001154 — TEES PARA USO EN TUBOS DE ALCANTARILLADO EN GRES
37550001155 | TEES PARA USO EN TUBOS DE CONSTRUCCION DE INSTALACIONES INTERNAS EN COBRE | ND | 40% | 37550001155 — TEES PARA USO EN TUBOS DE CONSTRUCCION DE INSTALACIONES INTE
37550001156 | TEES PARA USO EN TUBOS DE GAS EN POLIETILENO DE MEDIA DENSIDAD | ND | 40% | 37550001156 — TEES PARA USO EN TUBOS DE GAS EN POLIETILENO DE MEDIA DENSID
37550001157 | TERMINALES PARA TUBERIA FLEXIBLE DE FIBRA OPTICA (MULTIFLEX) | NP | 0% | 37550001157 — TERMINALES PARA TUBERIA FLEXIBLE DE FIBRA OPTICA (MULTIFLEX)
37550001158 | TOMA DE SERVICIOS PARA TUBOS DE GAS | ND | 40% | 37550001158 — TOMA DE SERVICIOS PARA TUBOS DE GAS
37550001159 | TUERCAS PARA TUBERIAS EN COBRE | NP | 0% | 37550001159 — TUERCAS PARA TUBERIAS EN COBRE
3755000116 | BISEL PARA TUBERIA DE ALCANTARILLADO CON RENDIMIENTO DE CORTE DE 2.4 M | ND | 40% | 3755000116 — BISEL PARA TUBERIA DE ALCANTARILLADO CON RENDIMIENTO DE CORT
37550001160 | TUERCAS PARA TUBERIAS EN HIERRO MALEABLE | ND | 40% | 37550001160 — TUERCAS PARA TUBERIAS EN HIERRO MALEABLE
37550001161 | UNION PARA USO EN TUBOS FLEXIBLES PARA FIBRA OPTICA (OPTIFLEX) EN POLIETILENO DE ALTA DENSIDAD | NP | 0% | 37550001161 — UNION PARA USO EN TUBOS FLEXIBLES PARA FIBRA OPTICA (OPTIFLE
37550001162 | UNION PARA USO EN TUBOS FLEXIBLES ELECTRICOS Y TELEFONICOS | NP | 0% | 37550001162 — UNION PARA USO EN TUBOS FLEXIBLES ELECTRICOS Y TELEFONICOS
37550001163 | UNION PARA USO EN TUBOS FLEXIBLES PARA FIBRA OPTICA (OPTIFLEX) EN POLIETILENO DE ALTA DENSIDAD | ND | 40% | 37550001163 — UNION PARA USO EN TUBOS FLEXIBLES PARA FIBRA OPTICA (OPTIFLE
37550001164 | UNION PARA TUBOS DE ACUEDUCTO EN FIBROCEMENTO | NP | 0% | 37550001164 — UNION PARA TUBOS DE ACUEDUCTO EN FIBROCEMENTO
37550001165 | UNION PARA TUBOS DE ACUEDUCTO EN HIERRO GRIS | NP | 0% | 37550001165 — UNION PARA TUBOS DE ACUEDUCTO EN HIERRO GRIS
37550001166 | UNION PARA TUBOS DE ACUEDUCTO EN POLIETILENO DE ALTA DENSIDAD | NP | 0% | 37550001166 — UNION PARA TUBOS DE ACUEDUCTO EN POLIETILENO DE ALTA DENSIDA
37550001167 | UNION PARA TUBOS DE ACUEDUCTO EN POLIETILENO REFORZADO CON FIBRA DE VIDRIO | ND | 40% | 37550001167 — UNION PARA TUBOS DE ACUEDUCTO EN POLIETILENO REFORZADO CON F
37550001168 | UNION PARA TUBOS DE GAS EN POLIETILENO DE MEDIA DENSIDAD | ND | 40% | 37550001168 — UNION PARA TUBOS DE GAS EN POLIETILENO DE MEDIA DENSIDAD
37550001169 | UNION PARA TUBOS ELECTRICOS Y TELEFONICOS EN FIBROCEMENTO | NP | 0% | 37550001169 — UNION PARA TUBOS ELECTRICOS Y TELEFONICOS EN FIBROCEMENTO
3755000117 | BISEL PARA TUBERIA DE ALCANTARILLADO CON RENDIMIENTO DE CORTE DE 2.5 M | ND | 40% | 3755000117 — BISEL PARA TUBERIA DE ALCANTARILLADO CON RENDIMIENTO DE CORT
37550001170 | YEE PARA USO EN TUBOS DE ACUEDUCTO EN HIERRO MALEABLE Y DIAMETRO DE 1 1/2 | ND | 40% | 37550001170 — YEE PARA USO EN TUBOS DE ACUEDUCTO EN HIERRO MALEABLE Y DIAM
37550001171 | YEE PARA USO EN TUBOS DE ACUEDUCTO EN HIERRO MALEABLE Y DIAMETRO DE 1 1/4 | ND | 40% | 37550001171 — YEE PARA USO EN TUBOS DE ACUEDUCTO EN HIERRO MALEABLE Y DIAM
37550001172 | YEE PARA USO EN TUBOS DE ACUEDUCTO EN HIERRO MALEABLE Y DIAMETRO DE 1 | ND | 40% | 37550001172 — YEE PARA USO EN TUBOS DE ACUEDUCTO EN HIERRO MALEABLE Y DIAM
37550001173 | YEE PARA USO EN TUBOS DE ACUEDUCTO EN HIERRO MALEABLE Y DIAMETRO DE 1/2 | ND | 40% | 37550001173 — YEE PARA USO EN TUBOS DE ACUEDUCTO EN HIERRO MALEABLE Y DIAM
37550001174 | YEE PARA USO EN TUBOS DE ACUEDUCTO EN HIERRO MALEABLE Y DIAMETRO DE 2 | ND | 40% | 37550001174 — YEE PARA USO EN TUBOS DE ACUEDUCTO EN HIERRO MALEABLE Y DIAM
37550001175 | YEE PARA USO EN TUBOS DE ACUEDUCTO EN HIERRO MALEABLE Y DIAMETRO DE 2 1/2 | ND | 40% | 37550001175 — YEE PARA USO EN TUBOS DE ACUEDUCTO EN HIERRO MALEABLE Y DIAM
37550001176 | YEE PARA USO EN TUBOS DE ACUEDUCTO EN HIERRO MALEABLE Y DIAMETRO DE 3 | ND | 40% | 37550001176 — YEE PARA USO EN TUBOS DE ACUEDUCTO EN HIERRO MALEABLE Y DIAM
37550001177 | YEE PARA USO EN TUBOS DE ACUEDUCTO EN HIERRO MALEABLE Y DIAMETRO DE 3/4 | ND | 40% | 37550001177 — YEE PARA USO EN TUBOS DE ACUEDUCTO EN HIERRO MALEABLE Y DIAM
37550001178 | YEE PARA USO EN TUBOS DE ACUEDUCTO EN HIERRO MALEABLE Y DIAMETRO DE 4 | ND | 40% | 37550001178 — YEE PARA USO EN TUBOS DE ACUEDUCTO EN HIERRO MALEABLE Y DIAM
37550001179 | YEE PARA USO EN TUBOS DE ALCANTARILLADO EN FIBROCEMENTO Y DIAMETRO DE 10 | ND | 40% | 37550001179 — YEE PARA USO EN TUBOS DE ALCANTARILLADO EN FIBROCEMENTO Y DI
3755000118 | BISEL PARA TUBERIA DE ALCANTARILLADO CON RENDIMIENTO DE CORTE DE 2.7 M | ND | 40% | 3755000118 — BISEL PARA TUBERIA DE ALCANTARILLADO CON RENDIMIENTO DE CORT
37550001180 | YEE PARA USO EN TUBOS DE ALCANTARILLADO EN FIBROCEMENTO Y DIAMETRO DE 12 | NP | 0% | 37550001180 — YEE PARA USO EN TUBOS DE ALCANTARILLADO EN FIBROCEMENTO Y DI
37550001181 | YEE PARA USO EN TUBOS DE ALCANTARILLADO EN FIBROCEMENTO Y DIAMETRO DE 14 | ND | 40% | 37550001181 — YEE PARA USO EN TUBOS DE ALCANTARILLADO EN FIBROCEMENTO Y DI
37550001182 | YEE PARA USO EN TUBOS DE ALCANTARILLADO EN FIBROCEMENTO Y DIAMETRO DE 15 | ND | 40% | 37550001182 — YEE PARA USO EN TUBOS DE ALCANTARILLADO EN FIBROCEMENTO Y DI
37550001183 | YEE PARA USO EN TUBOS DE ALCANTARILLADO EN FIBROCEMENTO Y DIAMETRO DE 16 | ND | 40% | 37550001183 — YEE PARA USO EN TUBOS DE ALCANTARILLADO EN FIBROCEMENTO Y DI
37550001184 | YEE PARA USO EN TUBOS DE ALCANTARILLADO EN FIBROCEMENTO Y DIAMETRO DE 18 | ND | 40% | 37550001184 — YEE PARA USO EN TUBOS DE ALCANTARILLADO EN FIBROCEMENTO Y DI
37550001185 | YEE PARA USO EN TUBOS DE ALCANTARILLADO EN FIBROCEMENTO Y DIAMETRO DE 20 | ND | 40% | 37550001185 — YEE PARA USO EN TUBOS DE ALCANTARILLADO EN FIBROCEMENTO Y DI
37550001186 | YEE PARA USO EN TUBOS DE ALCANTARILLADO EN FIBROCEMENTO Y DIAMETRO DE 21 | ND | 40% | 37550001186 — YEE PARA USO EN TUBOS DE ALCANTARILLADO EN FIBROCEMENTO Y DI
37550001187 | YEE PARA USO EN TUBOS DE ALCANTARILLADO EN FIBROCEMENTO Y DIAMETRO DE 24 | ND | 40% | 37550001187 — YEE PARA USO EN TUBOS DE ALCANTARILLADO EN FIBROCEMENTO Y DI
37550001188 | YEE PARA USO EN TUBOS DE ALCANTARILLADO EN FIBROCEMENTO Y DIAMETRO DE 28 | ND | 40% | 37550001188 — YEE PARA USO EN TUBOS DE ALCANTARILLADO EN FIBROCEMENTO Y DI
37550001189 | YEE PARA USO EN TUBOS DE ALCANTARILLADO EN FIBROCEMENTO Y DIAMETRO DE 8 | ND | 40% | 37550001189 — YEE PARA USO EN TUBOS DE ALCANTARILLADO EN FIBROCEMENTO Y DI
3755000119 | BISEL PARA TUBERIA DE ALCANTARILLADO CON RENDIMIENTO DE CORTE DE 2.8 M | ND | 40% | 3755000119 — BISEL PARA TUBERIA DE ALCANTARILLADO CON RENDIMIENTO DE CORT
37550001190 | YEE PARA USO EN TUBOS DE ALCANTARILLADO EN GRES Y DIAMETRO DE 10X6 | NP | 0% | 37550001190 — YEE PARA USO EN TUBOS DE ALCANTARILLADO EN GRES Y DIAMETRO D
37550001191 | YEE PARA USO EN TUBOS DE ALCANTARILLADO EN GRES Y DIAMETRO DE 12X6 | ND | 40% | 37550001191 — YEE PARA USO EN TUBOS DE ALCANTARILLADO EN GRES Y DIAMETRO D
37550001192 | YEE PARA USO EN TUBOS DE ALCANTARILLADO EN GRES Y DIAMETRO DE 14X6 | ND | 40% | 37550001192 — YEE PARA USO EN TUBOS DE ALCANTARILLADO EN GRES Y DIAMETRO D
37550001193 | YEE PARA USO EN TUBOS DE ALCANTARILLADO EN GRES Y DIAMETRO DE 16X6 | ND | 40% | 37550001193 — YEE PARA USO EN TUBOS DE ALCANTARILLADO EN GRES Y DIAMETRO D
37550001194 | YEE PARA USO EN TUBOS DE ALCANTARILLADO EN GRES Y DIAMETRO DE 18X6 | ND | 40% | 37550001194 — YEE PARA USO EN TUBOS DE ALCANTARILLADO EN GRES Y DIAMETRO D
37550001195 | YEE PARA USO EN TUBOS DE ALCANTARILLADO EN GRES Y DIAMETRO DE 21X6 | ND | 40% | 37550001195 — YEE PARA USO EN TUBOS DE ALCANTARILLADO EN GRES Y DIAMETRO D
37550001196 | YEE PARA USO EN TUBOS DE ALCANTARILLADO EN GRES Y DIAMETRO DE 24X6 | ND | 40% | 37550001196 — YEE PARA USO EN TUBOS DE ALCANTARILLADO EN GRES Y DIAMETRO D
37550001197 | YEE PARA USO EN TUBOS DE ALCANTARILLADO EN GRES Y DIAMETRO DE 27X6 | ND | 40% | 37550001197 — YEE PARA USO EN TUBOS DE ALCANTARILLADO EN GRES Y DIAMETRO D
37550001198 | YEE PARA USO EN TUBOS DE ALCANTARILLADO EN GRES Y DIAMETRO DE 30X6 | ND | 40% | 37550001198 — YEE PARA USO EN TUBOS DE ALCANTARILLADO EN GRES Y DIAMETRO D
37550001199 | YEE PARA USO EN TUBOS DE ALCANTARILLADO EN GRES Y DIAMETRO DE 36X6 | ND | 40% | 37550001199 — YEE PARA USO EN TUBOS DE ALCANTARILLADO EN GRES Y DIAMETRO D
375500012 | ACOPLE PARA TUBERIA DE ACUEDUCTO | NP | 0% | 375500012 — ACOPLE PARA TUBERIA DE ACUEDUCTO
3755000120 | BISEL PARA TUBERIA DE ALCANTARILLADO CON RENDIMIENTO DE CORTE DE 3 M | ND | 40% | 3755000120 — BISEL PARA TUBERIA DE ALCANTARILLADO CON RENDIMIENTO DE CORT
37550001200 | YEE PARA USO EN TUBOS DE ALCANTARILLADO EN GRES Y DIAMETRO DE 4X4 | ND | 40% | 37550001200 — YEE PARA USO EN TUBOS DE ALCANTARILLADO EN GRES Y DIAMETRO D
37550001201 | YEE PARA USO EN TUBOS DE ALCANTARILLADO EN GRES Y DIAMETRO DE 6X6 | ND | 40% | 37550001201 — YEE PARA USO EN TUBOS DE ALCANTARILLADO EN GRES Y DIAMETRO D
37550001202 | YEE PARA USO EN TUBOS DE ALCANTARILLADO EN GRES Y DIAMETRO DE 8X6 | ND | 40% | 37550001202 — YEE PARA USO EN TUBOS DE ALCANTARILLADO EN GRES Y DIAMETRO D
3755000121 | BISEL PARA TUBERIA DE ALCANTARILLADO CON RENDIMIENTO DE CORTE DE 3.1 M | ND | 40% | 3755000121 — BISEL PARA TUBERIA DE ALCANTARILLADO CON RENDIMIENTO DE CORT
3755000122 | BISEL PARA TUBERIA DE ALCANTARILLADO CON RENDIMIENTO DE CORTE DE 3.3 M | ND | 40% | 3755000122 — BISEL PARA TUBERIA DE ALCANTARILLADO CON RENDIMIENTO DE CORT
3755000123 | BISEL PARA TUBERIA DE ALCANTARILLADO CON RENDIMIENTO DE CORTE DE 3.4 M | ND | 40% | 3755000123 — BISEL PARA TUBERIA DE ALCANTARILLADO CON RENDIMIENTO DE CORT
3755000124 | BISEL PARA TUBERIA DE ALCANTARILLADO CON RENDIMIENTO DE CORTE DE 3.6 M | ND | 40% | 3755000124 — BISEL PARA TUBERIA DE ALCANTARILLADO CON RENDIMIENTO DE CORT
3755000125 | BUJE PARA USO EN TUBERIA DE CONSTRUCCION DE INSTALACIONES INTERNAS DIAMETRO DE 1 1/2X3/4 Y TIPO ROSCADO | ND | 40% | 3755000125 — BUJE PARA USO EN TUBERIA DE CONSTRUCCION DE INSTALACIONES IN
3755000126 | BUJE PARA USO EN TUBERIA DE CONSTRUCCION DE INSTALACIONES INTERNAS DIAMETRO DE 1 1/2X3/4 Y TIPO SOLDADO | ND | 40% | 3755000126 — BUJE PARA USO EN TUBERIA DE CONSTRUCCION DE INSTALACIONES IN
3755000127 | BUJE PARA USO EN TUBERIA DE CONSTRUCCION DE INSTALACIONES INTERNAS DIAMETRO DE 1 1/2X1 Y TIPO ROSCADO | ND | 40% | 3755000127 — BUJE PARA USO EN TUBERIA DE CONSTRUCCION DE INSTALACIONES IN
3755000128 | BUJE PARA USO EN TUBERIA DE CONSTRUCCION DE INSTALACIONES INTERNAS DIAMETRO DE 1 1/2X1 Y TIPO SOLDADO | ND | 40% | 3755000128 — BUJE PARA USO EN TUBERIA DE CONSTRUCCION DE INSTALACIONES IN
3755000129 | BUJE PARA USO EN TUBERIA DE CONSTRUCCION DE INSTALACIONES INTERNAS DIAMETRO DE 1 1/2X1 1/4 Y TIPO ROSCADO | ND | 40% | 3755000129 — BUJE PARA USO EN TUBERIA DE CONSTRUCCION DE INSTALACIONES IN
375500013 | ACOPLE PARA TUBERIA DE AGRICOLA | ND | 40% | 375500013 — ACOPLE PARA TUBERIA DE AGRICOLA
3755000130 | BUJE PARA USO EN TUBERIA DE CONSTRUCCION DE INSTALACIONES INTERNAS DIAMETRO DE 1 1/2X1 1/4 Y TIPO SOLDADO | ND | 40% | 3755000130 — BUJE PARA USO EN TUBERIA DE CONSTRUCCION DE INSTALACIONES IN
3755000131 | BUJE PARA USO EN TUBERIA DE CONSTRUCCION DE INSTALACIONES INTERNAS DIAMETRO DE 1 1/2X1/2 Y TIPO ROSCADO | ND | 40% | 3755000131 — BUJE PARA USO EN TUBERIA DE CONSTRUCCION DE INSTALACIONES IN
3755000132 | BUJE PARA USO EN TUBERIA DE CONSTRUCCION DE INSTALACIONES INTERNAS DIAMETRO DE 1 1/2X1/2 Y TIPO SOLDADO | ND | 40% | 3755000132 — BUJE PARA USO EN TUBERIA DE CONSTRUCCION DE INSTALACIONES IN
3755000133 | BUJE PARA USO EN TUBERIA DE CONSTRUCCION DE INSTALACIONES INTERNAS DIAMETRO DE 1 1/4X1 Y TIPO ROSCADO | ND | 40% | 3755000133 — BUJE PARA USO EN TUBERIA DE CONSTRUCCION DE INSTALACIONES IN
3755000134 | BUJE PARA USO EN TUBERIA DE CONSTRUCCION DE INSTALACIONES INTERNAS DIAMETRO DE 1 1/4X1 Y TIPO SOLDADO | ND | 40% | 3755000134 — BUJE PARA USO EN TUBERIA DE CONSTRUCCION DE INSTALACIONES IN
3755000135 | BUJE PARA USO EN TUBERIA DE CONSTRUCCION DE INSTALACIONES INTERNAS DIAMETRO DE 1 1/4X1/2 Y TIPO ROSCADO | ND | 40% | 3755000135 — BUJE PARA USO EN TUBERIA DE CONSTRUCCION DE INSTALACIONES IN
3755000136 | BUJE PARA USO EN TUBERIA DE CONSTRUCCION DE INSTALACIONES INTERNAS DIAMETRO DE 1 1/4X1/2 Y TIPO SOLDADO | ND | 40% | 3755000136 — BUJE PARA USO EN TUBERIA DE CONSTRUCCION DE INSTALACIONES IN
3755000137 | BUJE PARA USO EN TUBERIA DE CONSTRUCCION DE INSTALACIONES INTERNAS DIAMETRO DE 1 1/4X3/4 Y TIPO ROSCADO | ND | 40% | 3755000137 — BUJE PARA USO EN TUBERIA DE CONSTRUCCION DE INSTALACIONES IN
3755000138 | BUJE PARA USO EN TUBERIA DE CONSTRUCCION DE INSTALACIONES INTERNAS DIAMETRO DE 1 1/4X3/4 Y TIPO SOLDADO | ND | 40% | 3755000138 — BUJE PARA USO EN TUBERIA DE CONSTRUCCION DE INSTALACIONES IN
3755000139 | BUJE PARA USO EN TUBERIA DE CONSTRUCCION DE INSTALACIONES INTERNAS DIAMETRO DE 1/2X1/4 | ND | 40% | 3755000139 — BUJE PARA USO EN TUBERIA DE CONSTRUCCION DE INSTALACIONES IN
375500014 | ACOPLE PARA TUBERIA DE CONSTRUCCION DE INSTALACIONES INTERNAS | NP | 0% | 375500014 — ACOPLE PARA TUBERIA DE CONSTRUCCION DE INSTALACIONES INTERNA
3755000140 | BUJE PARA USO EN TUBERIA DE CONSTRUCCION DE INSTALACIONES INTERNAS DIAMETRO DE 1/2X1/4 Y TIPO ROSCADO | ND | 40% | 3755000140 — BUJE PARA USO EN TUBERIA DE CONSTRUCCION DE INSTALACIONES IN
3755000141 | BUJE PARA USO EN TUBERIA DE CONSTRUCCION DE INSTALACIONES INTERNAS DIAMETRO DE 1/2X3/8 | ND | 40% | 3755000141 — BUJE PARA USO EN TUBERIA DE CONSTRUCCION DE INSTALACIONES IN
3755000142 | BUJE PARA USO EN TUBERIA DE CONSTRUCCION DE INSTALACIONES INTERNAS DIAMETRO DE 1/2X3/8 Y TIPO ROSCADO | ND | 40% | 3755000142 — BUJE PARA USO EN TUBERIA DE CONSTRUCCION DE INSTALACIONES IN
3755000143 | BUJE PARA USO EN TUBERIA DE CONSTRUCCION DE INSTALACIONES INTERNAS DIAMETRO DE 1X1/2 Y TIPO ROSCADO | ND | 40% | 3755000143 — BUJE PARA USO EN TUBERIA DE CONSTRUCCION DE INSTALACIONES IN
3755000144 | BUJE PARA USO EN TUBERIA DE CONSTRUCCION DE INSTALACIONES INTERNAS DIAMETRO DE 1X1/2 Y TIPO SOLDADO | ND | 40% | 3755000144 — BUJE PARA USO EN TUBERIA DE CONSTRUCCION DE INSTALACIONES IN
3755000145 | BUJE PARA USO EN TUBERIA DE CONSTRUCCION DE INSTALACIONES INTERNAS DIAMETRO DE 1X3/4 Y TIPO ROSCADO | ND | 40% | 3755000145 — BUJE PARA USO EN TUBERIA DE CONSTRUCCION DE INSTALACIONES IN
3755000146 | BUJE PARA USO EN TUBERIA DE CONSTRUCCION DE INSTALACIONES INTERNAS DIAMETRO DE 1X3/4 Y TIPO SOLDADO | ND | 40% | 3755000146 — BUJE PARA USO EN TUBERIA DE CONSTRUCCION DE INSTALACIONES IN
3755000147 | BUJE PARA USO EN TUBERIA DE CONSTRUCCION DE INSTALACIONES INTERNAS DIAMETRO DE 2 1/2X1 1/2 Y TIPO ROSCADO | ND | 40% | 3755000147 — BUJE PARA USO EN TUBERIA DE CONSTRUCCION DE INSTALACIONES IN
3755000148 | BUJE PARA USO EN TUBERIA DE CONSTRUCCION DE INSTALACIONES INTERNAS DIAMETRO DE 2 1/2X1 1/2 Y TIPO SOLDADO | ND | 40% | 3755000148 — BUJE PARA USO EN TUBERIA DE CONSTRUCCION DE INSTALACIONES IN
3755000149 | BUJE PARA USO EN TUBERIA DE CONSTRUCCION DE INSTALACIONES INTERNAS DIAMETRO DE 2 1/2X2 Y TIPO ROSCADO | ND | 40% | 3755000149 — BUJE PARA USO EN TUBERIA DE CONSTRUCCION DE INSTALACIONES IN
375500015 | ADAPTADOR PARA USO EN TUBOS DE ACUEDUCTO | NP | 0% | 375500015 — ADAPTADOR PARA USO EN TUBOS DE ACUEDUCTO
3755000150 | BUJE PARA USO EN TUBERIA DE CONSTRUCCION DE INSTALACIONES INTERNAS DIAMETRO DE 2 1/2X2 Y TIPO SOLDADO | ND | 40% | 3755000150 — BUJE PARA USO EN TUBERIA DE CONSTRUCCION DE INSTALACIONES IN
3755000151 | BUJE PARA USO EN TUBERIA DE CONSTRUCCION DE INSTALACIONES INTERNAS DIAMETRO DE 2X1 1/2 Y TIPO ROSCADO | ND | 40% | 3755000151 — BUJE PARA USO EN TUBERIA DE CONSTRUCCION DE INSTALACIONES IN
3755000152 | BUJE PARA USO EN TUBERIA DE CONSTRUCCION DE INSTALACIONES INTERNAS DIAMETRO DE 2X1 1/2 Y TIPO SOLDADO | ND | 40% | 3755000152 — BUJE PARA USO EN TUBERIA DE CONSTRUCCION DE INSTALACIONES IN
3755000153 | BUJE PARA USO EN TUBERIA DE CONSTRUCCION DE INSTALACIONES INTERNAS DIAMETRO DE 2X1 1/4 Y TIPO ROSCADO | ND | 40% | 3755000153 — BUJE PARA USO EN TUBERIA DE CONSTRUCCION DE INSTALACIONES IN
3755000154 | BUJE PARA USO EN TUBERIA DE CONSTRUCCION DE INSTALACIONES INTERNAS DIAMETRO DE 2X1 1/4 Y TIPO SOLDADO | ND | 40% | 3755000154 — BUJE PARA USO EN TUBERIA DE CONSTRUCCION DE INSTALACIONES IN
3755000155 | BUJE PARA USO EN TUBERIA DE CONSTRUCCION DE INSTALACIONES INTERNAS DIAMETRO DE 2X1 Y TIPO ROSCADO | ND | 40% | 3755000155 — BUJE PARA USO EN TUBERIA DE CONSTRUCCION DE INSTALACIONES IN
3755000156 | BUJE PARA USO EN TUBERIA DE CONSTRUCCION DE INSTALACIONES INTERNAS DIAMETRO DE 2X1 Y TIPO SOLDADO | ND | 40% | 3755000156 — BUJE PARA USO EN TUBERIA DE CONSTRUCCION DE INSTALACIONES IN
3755000157 | BUJE PARA USO EN TUBERIA DE CONSTRUCCION DE INSTALACIONES INTERNAS DIAMETRO DE 2X1/2 Y TIPO ROSCADO | ND | 40% | 3755000157 — BUJE PARA USO EN TUBERIA DE CONSTRUCCION DE INSTALACIONES IN
3755000158 | BUJE PARA USO EN TUBERIA DE CONSTRUCCION DE INSTALACIONES INTERNAS DIAMETRO DE 2X1/2 Y TIPO SOLDADO | ND | 40% | 3755000158 — BUJE PARA USO EN TUBERIA DE CONSTRUCCION DE INSTALACIONES IN
3755000159 | BUJE PARA USO EN TUBERIA DE CONSTRUCCION DE INSTALACIONES INTERNAS DIAMETRO DE 2X3/4 Y TIPO ROSCADO | ND | 40% | 3755000159 — BUJE PARA USO EN TUBERIA DE CONSTRUCCION DE INSTALACIONES IN
375500016 | ADAPTADOR PARA USO EN TUBOS DE ALCANTARILLADO | NP | 0% | 375500016 — ADAPTADOR PARA USO EN TUBOS DE ALCANTARILLADO
3755000160 | BUJE PARA USO EN TUBERIA DE CONSTRUCCION DE INSTALACIONES INTERNAS DIAMETRO DE 2X3/4 Y TIPO SOLDADO | ND | 40% | 3755000160 — BUJE PARA USO EN TUBERIA DE CONSTRUCCION DE INSTALACIONES IN
3755000161 | BUJE PARA USO EN TUBERIA DE CONSTRUCCION DE INSTALACIONES INTERNAS DIAMETRO DE 3/4X1/2 Y TIPO ROSCADO | ND | 40% | 3755000161 — BUJE PARA USO EN TUBERIA DE CONSTRUCCION DE INSTALACIONES IN
3755000162 | BUJE PARA USO EN TUBERIA DE CONSTRUCCION DE INSTALACIONES INTERNAS DIAMETRO DE 3/4X1/2 Y TIPO SOLDADO | ND | 40% | 3755000162 — BUJE PARA USO EN TUBERIA DE CONSTRUCCION DE INSTALACIONES IN
3755000163 | BUJE PARA USO EN TUBERIA DE CONSTRUCCION DE INSTALACIONES INTERNAS DIAMETRO DE 3X2 1/2 Y TIPO ROSCADO | ND | 40% | 3755000163 — BUJE PARA USO EN TUBERIA DE CONSTRUCCION DE INSTALACIONES IN
3755000164 | BUJE PARA USO EN TUBERIA DE CONSTRUCCION DE INSTALACIONES INTERNAS DIAMETRO DE 3X2 1/2 Y TIPO SOLDADO | ND | 40% | 3755000164 — BUJE PARA USO EN TUBERIA DE CONSTRUCCION DE INSTALACIONES IN
3755000165 | BUJE PARA USO EN TUBERIA DE CONSTRUCCION DE INSTALACIONES INTERNAS DIAMETRO DE 3X2 Y TIPO ROSCADO | ND | 40% | 3755000165 — BUJE PARA USO EN TUBERIA DE CONSTRUCCION DE INSTALACIONES IN
3755000166 | BUJE PARA USO EN TUBERIA DE CONSTRUCCION DE INSTALACIONES INTERNAS DIAMETRO DE 3X2 Y TIPO SOLDADO | ND | 40% | 3755000166 — BUJE PARA USO EN TUBERIA DE CONSTRUCCION DE INSTALACIONES IN
3755000167 | BUJE PARA USO EN TUBERIA DE CONSTRUCCION DE INSTALACIONES INTERNAS DIAMETRO DE 4X2 1/2 Y TIPO ROSCADO | ND | 40% | 3755000167 — BUJE PARA USO EN TUBERIA DE CONSTRUCCION DE INSTALACIONES IN
3755000168 | BUJE PARA USO EN TUBERIA DE CONSTRUCCION DE INSTALACIONES INTERNAS DIAMETRO DE 4X2 1/2 Y TIPO SOLDADO | ND | 40% | 3755000168 — BUJE PARA USO EN TUBERIA DE CONSTRUCCION DE INSTALACIONES IN
3755000169 | BUJE PARA USO EN TUBERIA DE CONSTRUCCION DE INSTALACIONES INTERNAS DIAMETRO DE 4X2 Y TIPO ROSCADO | ND | 40% | 3755000169 — BUJE PARA USO EN TUBERIA DE CONSTRUCCION DE INSTALACIONES IN
375500017 | ADAPTADOR PARA USO EN TUBOS DE CONSTRUCCION DE INSTALACIONES INTERNAS | NP | 0% | 375500017 — ADAPTADOR PARA USO EN TUBOS DE CONSTRUCCION DE INSTALACIONES
3755000170 | BUJE PARA USO EN TUBERIA DE CONSTRUCCION DE INSTALACIONES INTERNAS DIAMETRO DE 4X2 Y TIPO SOLDADO | ND | 40% | 3755000170 — BUJE PARA USO EN TUBERIA DE CONSTRUCCION DE INSTALACIONES IN
3755000171 | BUJE PARA USO EN TUBERIA DE CONSTRUCCION DE INSTALACIONES INTERNAS DIAMETRO DE 4X3 Y TIPO ROSCADO | ND | 40% | 3755000171 — BUJE PARA USO EN TUBERIA DE CONSTRUCCION DE INSTALACIONES IN
3755000172 | BUJE PARA USO EN TUBERIA DE CONSTRUCCION DE INSTALACIONES INTERNAS DIAMETRO DE 4X3 Y TIPO SOLDADO | ND | 40% | 3755000172 — BUJE PARA USO EN TUBERIA DE CONSTRUCCION DE INSTALACIONES IN
3755000173 | BUJE PARA USO EN TUBERIA DE SANITARIA DIAMETRO DE 2X1 1/2 Y TIPO ROSCADO | ND | 40% | 3755000173 — BUJE PARA USO EN TUBERIA DE SANITARIA DIAMETRO DE 2X1 1/2 Y
3755000174 | BUJE PARA USO EN TUBERIA DE SANITARIA DIAMETRO DE 2X1 1/2 Y TIPO SOLDADO | ND | 40% | 3755000174 — BUJE PARA USO EN TUBERIA DE SANITARIA DIAMETRO DE 2X1 1/2 Y
3755000175 | BUJE PARA USO EN TUBERIA DE SANITARIA DIAMETRO DE 2X1 1/4 Y TIPO ROSCADO | ND | 40% | 3755000175 — BUJE PARA USO EN TUBERIA DE SANITARIA DIAMETRO DE 2X1 1/4 Y
3755000176 | BUJE PARA USO EN TUBERIA DE SANITARIA DIAMETRO DE 3X1 1/2 Y TIPO SOLDADO | ND | 40% | 3755000176 — BUJE PARA USO EN TUBERIA DE SANITARIA DIAMETRO DE 3X1 1/2 Y
3755000177 | BUJE PARA USO EN TUBERIA DE SANITARIA DIAMETRO DE 3X2 Y TIPO SOLDADO | ND | 40% | 3755000177 — BUJE PARA USO EN TUBERIA DE SANITARIA DIAMETRO DE 3X2 Y TIPO
3755000178 | BUJE PARA USO EN TUBERIA DE SANITARIA DIAMETRO DE 4X2 Y TIPO SOLDADO | ND | 40% | 3755000178 — BUJE PARA USO EN TUBERIA DE SANITARIA DIAMETRO DE 4X2 Y TIPO
3755000179 | BUJE PARA USO EN TUBERIA DE SANITARIA DIAMETRO DE 4X3 Y TIPO SOLDADO | ND | 40% | 3755000179 — BUJE PARA USO EN TUBERIA DE SANITARIA DIAMETRO DE 4X3 Y TIPO
3755000180 | BUJE PARA USO EN TUBERIA DE SANITARIA DIAMETRO DE 6X4 Y TIPO SOLDADO | ND | 40% | 3755000180 — BUJE PARA USO EN TUBERIA DE SANITARIA DIAMETRO DE 6X4 Y TIPO
3755000181 | CAMPANA TERMINAL ESTANDAR PARA USO EN TUBOS ELECTRICOS Y TELEFONICOS | ND | 40% | 3755000181 — CAMPANA TERMINAL ESTANDAR PARA USO EN TUBOS ELECTRICOS Y TEL
3755000182 | CAUCHOS PARA USO EN TUBOS ELECTRICOS Y TELEFONICOS | NP | 0% | 3755000182 — CAUCHOS PARA USO EN TUBOS ELECTRICOS Y TELEFONICOS
3755000183 | CODO PARA USO EN TUBOS ACUEDUCTO | NP | 0% | 3755000183 — CODO PARA USO EN TUBOS ACUEDUCTO
3755000184 | CODO PARA USO EN TUBOS ALCANTARILLADO | NP | 0% | 3755000184 — CODO PARA USO EN TUBOS ALCANTARILLADO
3755000185 | CODO PARA USO EN TUBOS DE CONSTRUCCION | NP | 0% | 3755000185 — CODO PARA USO EN TUBOS DE CONSTRUCCION
3755000186 | CODO PARA USO EN TUBOS DE CONSTRUCCION DE INSTALACIONES INTERNAS | NP | 0% | 3755000186 — CODO PARA USO EN TUBOS DE CONSTRUCCION DE INSTALACIONES INTE
3755000187 | CODO PARA USO EN TUBOS ELECTRICOS Y TELEFONICOS | ND | 40% | 3755000187 — CODO PARA USO EN TUBOS ELECTRICOS Y TELEFONICOS
3755000188 | CODO PARA USO EN TUBOS GAS | ND | 40% | 3755000188 — CODO PARA USO EN TUBOS GAS
3755000189 | CODO PARA USO EN TUBOS SANITARIA | NP | 0% | 3755000189 — CODO PARA USO EN TUBOS SANITARIA
375500019 | ADAPTADOR PARA USO EN TUBOS DE SANITARIA | NP | 0% | 375500019 — ADAPTADOR PARA USO EN TUBOS DE SANITARIA
3755000190 | COLLAR DE DERIVACION PARA TUBERIA ACUEDUCTO EN POLIETILENO REFORZADO CON FIBRA DE VIDRIO | ND | 40% | 3755000190 — COLLAR DE DERIVACION PARA TUBERIA ACUEDUCTO EN POLIETILENO R
3755000191 | COLLAR DE DERIVACION PARA TUBERIA ACUEDUCTO EN POLIPROPILENO | NP | 0% | 3755000191 — COLLAR DE DERIVACION PARA TUBERIA ACUEDUCTO EN POLIPROPILENO
3755000192 | COLLAR PARA ELEVADOR | ND | 40% | 3755000192 — COLLAR PARA ELEVADOR
3755000193 | CONECTORES EN COBRE DIAMETRO DE 1 1/2 | ND | 40% | 3755000193 — CONECTORES EN COBRE DIAMETRO DE 1 1/2
3755000194 | CONECTORES EN COBRE DIAMETRO DE 1 1/4 | ND | 40% | 3755000194 — CONECTORES EN COBRE DIAMETRO DE 1 1/4
3755000195 | CONECTORES EN COBRE DIAMETRO DE 1 | ND | 40% | 3755000195 — CONECTORES EN COBRE DIAMETRO DE 1
3755000196 | CONECTORES EN COBRE DIAMETRO DE 1/2 | ND | 40% | 3755000196 — CONECTORES EN COBRE DIAMETRO DE 1/2
3755000197 | CONECTORES EN COBRE DIAMETRO DE 1/2X3/4 | ND | 40% | 3755000197 — CONECTORES EN COBRE DIAMETRO DE 1/2X3/4
3755000198 | CONECTORES EN COBRE DIAMETRO DE 1/2X3/8 | ND | 40% | 3755000198 — CONECTORES EN COBRE DIAMETRO DE 1/2X3/8
3755000199 | CONECTORES EN COBRE DIAMETRO DE 1X3/4 | ND | 40% | 3755000199 — CONECTORES EN COBRE DIAMETRO DE 1X3/4
375500021 | VARILLAS | NP | 0% | 375500021 — VARILLAS
375500022 | FRISOS | NP | 0% | 375500022 — FRISOS
375500023 | PILARES | NP | 0% | 375500023 — PILARES
375500024 | TUBERIA DE HORMIGON | NP | 0% | 375500024 — TUBERIA DE HORMIGON
375500025 | JUNTAS DE EXPANSION PARA CONSTRUCCION | NP | 0% | 375500025 — JUNTAS DE EXPANSION PARA CONSTRUCCION
375500031 | POSTES DE HORMIGON PARA REDES Y LINEAS ELECTRICAS | ND | 40% | 375500031 — POSTES DE HORMIGON PARA REDES Y LINEAS ELECTRICAS
3755000310 | POSTE CIRCULAR DE HORMIGON ARMADO DE 11.5 M X 400 KG. | ND | 40% | 3755000310 — POSTE CIRCULAR DE HORMIGON ARMADO DE 11.5 M X 400 KG.
3755000311 | POSTE CIRCULAR DE HORMIGON ARMADO DE 11.5 M X 500 KG. | ND | 40% | 3755000311 — POSTE CIRCULAR DE HORMIGON ARMADO DE 11.5 M X 500 KG.
3755000312 | POSTE CIRCULAR DE HORMIGON ARMADO DE 11.5 M X 675 KG. | ND | 40% | 3755000312 — POSTE CIRCULAR DE HORMIGON ARMADO DE 11.5 M X 675 KG.
3755000313 | POSTE CIRCULAR DE HORMIGON ARMADO DE 12 M X 400 KG. | ND | 40% | 3755000313 — POSTE CIRCULAR DE HORMIGON ARMADO DE 12 M X 400 KG.
3755000314 | POSTE CIRCULAR DE HORMIGON ARMADO 12 M x 500 KGF | ND | 40% | 3755000314 — POSTE CIRCULAR DE HORMIGON ARMADO 12 M x 500 KGF
3755000315 | POSTE CIRCULAR DE HORMIGON ARMADO DE 12.5 M X 500 KG. | ND | 40% | 3755000315 — POSTE CIRCULAR DE HORMIGON ARMADO DE 12.5 M X 500 KG.
3755000316 | POSTE CIRCULAR DE HORMIGON ARMADO DE 12.5 M X 675 KG. | ND | 40% | 3755000316 — POSTE CIRCULAR DE HORMIGON ARMADO DE 12.5 M X 675 KG.
3755000317 | POSTE CIRCULAR DE HORMIGON ARMADO DE 13.5 M X 500 KG. | ND | 40% | 3755000317 — POSTE CIRCULAR DE HORMIGON ARMADO DE 13.5 M X 500 KG.
3755000318 | POSTE CIRCULAR DE HORMIGON ARMADO 14 M x 500 KGF | ND | 40% | 3755000318 — POSTE CIRCULAR DE HORMIGON ARMADO 14 M x 500 KGF
3755000319 | POSTE CIRCULAR DE HORMIGON ARMADO 16 M x 800 KGF | ND | 40% | 3755000319 — POSTE CIRCULAR DE HORMIGON ARMADO 16 M x 800 KGF
3755000320 | POSTE CIRCULAR DE HORMIGON ARMADO 18 M x 1200 KGF | ND | 40% | 3755000320 — POSTE CIRCULAR DE HORMIGON ARMADO 18 M x 1200 KGF
3755000321 | POSTE CIRCULAR DE HORMIGON ARMADO AUTOSOPORTANTE (10 M X 2000 KG A LA ROTURA) | ND | 40% | 3755000321 — POSTE CIRCULAR DE HORMIGON ARMADO AUTOSOPORTANTE (10 M X 200
3755000322 | POSTE CIRCULAR DE HORMIGON ARMADO AUTOSOPORTANTE (12 M X 2000 KG A LA ROTURA) | ND | 40% | 3755000322 — POSTE CIRCULAR DE HORMIGON ARMADO AUTOSOPORTANTE (12 M X 200
3755000323 | POSTES O MONOPOLOS PARA ANTENAS DE TELECOMUNICACIONES | ND | 40% | 3755000323 — POSTES O MONOPOLOS PARA ANTENAS DE TELECOMUNICACIONES
3755000324 | POSTE CIRCULAR DE HORMIGON ARMADO DE 10 M X 2000 KGF | ND | 40% | 3755000324 — POSTE CIRCULAR DE HORMIGON ARMADO DE 10 M X 2000 KGF
3755000325 | POSTE CIRCULAR DE HORMIGON ARMADO 12 M x 2000 KGF | ND | 40% | 3755000325 — POSTE CIRCULAR DE HORMIGON ARMADO 12 M x 2000 KGF
3755000326 | POSTE CIRCULAR DE PLASTICO REFORZADO CON FIBRA DE VIDRIO 12 M X 500 KGF | ND | 40% | 3755000326 — POSTE CIRCULAR DE PLASTICO REFORZADO CON FIBRA DE VIDRIO 12
3755000327 | POSTE CIRCULAR DE PLASTICO REFORZADO CON FIBRA DE VIDRIO 14 M X 500 KGF | ND | 40% | 3755000327 — POSTE CIRCULAR DE PLASTICO REFORZADO CON FIBRA DE VIDRIO 14
3755000328 | POSTE CIRCULAR DE PLASTICO REFORZADO CON FIBRA DE VIDRIO 12 M X 2000 KGF | ND | 40% | 3755000328 — POSTE CIRCULAR DE PLASTICO REFORZADO CON FIBRA DE VIDRIO 12
3755000329 | POSTE CIRCULAR DE PLASTICO REFORZADO CON FIBRA DE VIDRIO 14 M X 2000 KGF | ND | 40% | 3755000329 — POSTE CIRCULAR DE PLASTICO REFORZADO CON FIBRA DE VIDRIO 14
375500033 | POSTE CIRCULAR DE HORMIGON ARMADO DE 9.0 M X 350 KG. | ND | 40% | 375500033 — POSTE CIRCULAR DE HORMIGON ARMADO DE 9.0 M X 350 KG.
3755000330 | POSTE CIRCULAR DE PLASTICO REFORZADO CON FIBRA DE VIDRIO 18 M X 1200 KGF | ND | 40% | 3755000330 — POSTE CIRCULAR DE PLASTICO REFORZADO CON FIBRA DE VIDRIO 18
3755000331 | POSTE CIRCULAR DE PLASTICO REFORZADO CON FIBRA DE VIDRIO 18 M X 1800 KGF | ND | 40% | 3755000331 — POSTE CIRCULAR DE PLASTICO REFORZADO CON FIBRA DE VIDRIO 18
3755000332 | POSTE CIRCULAR DE PLASTICO REFORZADO CON FIBRA DE VIDRIO 21 M X 1800 KGF | ND | 40% | 3755000332 — POSTE CIRCULAR DE PLASTICO REFORZADO CON FIBRA DE VIDRIO 21
3755000333 | POSTE CIRCULAR DE PLASTICO REFORZADO CON FIBRA DE VIDRIO 24 M X 1800 KGF | ND | 40% | 3755000333 — POSTE CIRCULAR DE PLASTICO REFORZADO CON FIBRA DE VIDRIO 24
3755000334 | POSTE CIRCULAR DE PLASTICO REFORZADO CON FIBRA DE VIDRIO 18 M X 2000 KGF | ND | 40% | 3755000334 — POSTE CIRCULAR DE PLASTICO REFORZADO CON FIBRA DE VIDRIO 18
3755000335 | POSTE CIRCULAR DE PLASTICO REFORZADO CON FIBRA DE VIDRIO 21 M X 2000 KGF | ND | 40% | 3755000335 — POSTE CIRCULAR DE PLASTICO REFORZADO CON FIBRA DE VIDRIO 21
3755000336 | POSTE CIRCULAR DE PLASTICO REFORZADO CON FIBRA DE VIDRIO 24 M X 2000 KGF | ND | 40% | 3755000336 — POSTE CIRCULAR DE PLASTICO REFORZADO CON FIBRA DE VIDRIO 24
3755000337 | POSTE CIRCULAR DE PLASTICO REFORZADO CON FIBRA DE VIDRIO 18 M X 2500 KGF | ND | 40% | 3755000337 — POSTE CIRCULAR DE PLASTICO REFORZADO CON FIBRA DE VIDRIO 18
3755000338 | POSTE CIRCULAR DE PLASTICO REFORZADO CON FIBRA DE VIDRIO 21 M X 2500 KGF | ND | 40% | 3755000338 — POSTE CIRCULAR DE PLASTICO REFORZADO CON FIBRA DE VIDRIO 21
3755000339 | POSTE CIRCULAR DE PLASTICO REFORZADO CON FIBRA DE VIDRIO 24 M X 2500 KGF | ND | 40% | 3755000339 — POSTE CIRCULAR DE PLASTICO REFORZADO CON FIBRA DE VIDRIO 24
375500034 | POSTE CIRCULAR DE HORMIGON ARMADO DE 9.0 M X 400 KG. | ND | 40% | 375500034 — POSTE CIRCULAR DE HORMIGON ARMADO DE 9.0 M X 400 KG.
3755000340 | POSTE RECTANGULAR DE HORMIGON ARMADO 16 M X 1200 KGF | ND | 40% | 3755000340 — POSTE RECTANGULAR DE HORMIGON ARMADO 16 M X 1200 KGF
3755000341 | POSTE RECTANGULAR DE HORMIGON ARMADO 16 M X 2000 KGF | ND | 40% | 3755000341 — POSTE RECTANGULAR DE HORMIGON ARMADO 16 M X 2000 KGF
3755000342 | POSTE RECTANGULAR DE HORMIGON ARMADO 18 M X 2000 KGF | ND | 40% | 3755000342 — POSTE RECTANGULAR DE HORMIGON ARMADO 18 M X 2000 KGF
3755000343 | POSTE RECTANGULAR DE HORMIGON ARMADO 18 M X 2400 KGF | ND | 40% | 3755000343 — POSTE RECTANGULAR DE HORMIGON ARMADO 18 M X 2400 KGF
3755000344 | POSTE RECTANGULAR DE HORMIGON ARMADO 18 M X 3600 KGF | ND | 40% | 3755000344 — POSTE RECTANGULAR DE HORMIGON ARMADO 18 M X 3600 KGF
3755000345 | POSTE RECTANGULAR DE HORMIGON ARMADO 21 M X 2000 KGF | ND | 40% | 3755000345 — POSTE RECTANGULAR DE HORMIGON ARMADO 21 M X 2000 KGF
3755000346 | POSTE RECTANGULAR DE HORMIGON ARMADO 21 M X 2400 KGF | ND | 40% | 3755000346 — POSTE RECTANGULAR DE HORMIGON ARMADO 21 M X 2400 KGF
3755000347 | POSTE RECTANGULAR DE HORMIGON ARMADO 21 M X 3600 KGF | ND | 40% | 3755000347 — POSTE RECTANGULAR DE HORMIGON ARMADO 21 M X 3600 KGF
3755000348 | POSTE RECTANGULAR DE HORMIGON ARMADO 23 M X 2000 KGF | ND | 40% | 3755000348 — POSTE RECTANGULAR DE HORMIGON ARMADO 23 M X 2000 KGF
3755000349 | POSTE RECTANGULAR DE HORMIGON ARMADO 23 M X 2400 KGF | ND | 40% | 3755000349 — POSTE RECTANGULAR DE HORMIGON ARMADO 23 M X 2400 KGF
375500035 | POSTE CIRCULAR DE HORMIGON ARMADO DE 9.0 M X 500 KG. | ND | 40% | 375500035 — POSTE CIRCULAR DE HORMIGON ARMADO DE 9.0 M X 500 KG.
3755000350 | POSTE RECTANGULAR DE HORMIGON ARMADO 23 M X 3600 KGF | ND | 40% | 3755000350 — POSTE RECTANGULAR DE HORMIGON ARMADO 23 M X 3600 KGF
375500036 | POSTE CIRCULAR DE HORMIGON ARMADO DE 10 M X 400 KG. | ND | 40% | 375500036 — POSTE CIRCULAR DE HORMIGON ARMADO DE 10 M X 400 KG.
375500037 | POSTE CIRCULAR DE HORMIGON ARMADO DE 11 M X 350 KG. | ND | 40% | 375500037 — POSTE CIRCULAR DE HORMIGON ARMADO DE 11 M X 350 KG.
375500038 | POSTE CIRCULAR DE HORMIGON ARMADO DE 11 M X 400 KG. | ND | 40% | 375500038 — POSTE CIRCULAR DE HORMIGON ARMADO DE 11 M X 400 KG.
375500039 | POSTE CIRCULAR DE HORMIGON ARMADO 11 M x 500 KGF | ND | 40% | 375500039 — POSTE CIRCULAR DE HORMIGON ARMADO 11 M x 500 KGF
375500041 | DURMIENTES MONOBLOQUE DE HORMIGÓN PRETENSADO | ND | 40% | 375500041 — DURMIENTES MONOBLOQUE DE HORMIGÓN PRETENSADO
375600011 | ABREVADEROS | NP | 0% | 375600011 — ABREVADEROS
375600012 | ADORNOS ARQUITECTONICOS | NP | 0% | 375600012 — ADORNOS ARQUITECTONICOS
375600013 | BANOS DE CEMENTO | ND | 40% | 375600013 — BANOS DE CEMENTO
375600014 | BORDILLOS DE CARRETERA | ND | 40% | 375600014 — BORDILLOS DE CARRETERA
375700011 | PLACAS ONDULADAS DE FIBROCEMENTO | ND | 40% | 375700011 — PLACAS ONDULADAS DE FIBROCEMENTO
375700013 | LOSETAS | ND | 40% | 375700013 — LOSETAS
375700014 | TEJAS | ND | 40% | 375700014 — TEJAS
375700015 | TUBOS | ND | 40% | 375700015 — TUBOS
375700016 | FUNDAS | ND | 40% | 375700016 — FUNDAS
375700017 | ACCESORIOS PARA TUBERIA | ND | 40% | 375700017 — ACCESORIOS PARA TUBERIA
375700018 | PLACAS ONDULADAS DE FIBRAS VEGETALES Y BITUMEN ASFALTICO | ND | 40% | 375700018 — PLACAS ONDULADAS DE FIBRAS VEGETALES Y BITUMEN ASFALTICO
376100011 | MARMOL, TRAVERTINO Y ALABASTRO LABRADOS Y SUS MANUFACTURAS: SIMPLEMENTE CORTADAS O ASERRADAS CON UNA SUPERFICIE PLANA O PAREJA | ND | 40% | 376100011 — MARMOL, TRAVERTINO Y ALABASTRO LABRADOS Y SUS MANUFACTURAS:
376100111 | MARMOL, TRAVERTINO Y ALABASTRO Y SUS MANUFACTURAS, MOLDEADAS, TORNEADAS, PULIDOS, DECORADOS, ESCULPIDOS O LABRADOS DE OTRA FORMA | ND | 40% | 376100111 — MARMOL, TRAVERTINO Y ALABASTRO Y SUS MANUFACTURAS, MOLDEADAS
376900011 | ADOQUINES ENCINTADOS Y LOSAS PARA PAVIMENTO DE PIEDRA NATURAL | ND | 40% | 376900011 — ADOQUINES ENCINTADOS Y LOSAS PARA PAVIMENTO DE PIEDRA NATURA
376900111 | PIZARRA LABRADA Y ARTICULOS DE PIZARRA O DE PIZARRA AGLOMERADA | ND | 40% | 376900111 — PIZARRA LABRADA Y ARTICULOS DE PIZARRA O DE PIZARRA AGLOMERA
376900211 | LOSAS CUBOS Y ARTICULOS ANALOGOS RECTANGULARES O NO, LA MAYOR DE CUYAS SUPERFICIES LATERALES QUEPA EN UN CUADRADO DE MENOS DE 7 CM. DE LADO | ND | 40% | 376900211 — LOSAS CUBOS Y ARTICULOS ANALOGOS RECTANGULARES O NO, LA MAYO
376900311 | GRAVILLA, LASCA Y POLVO ARTIFICIALMENTE COLOREADOS DE PIEDRA NATURAL (INCLUSO PIZARRA) | ND | 40% | 376900311 — GRAVILLA, LASCA Y POLVO ARTIFICIALMENTE COLOREADOS DE PIEDRA
376900411 | PIEDRA DE CONSTRUCCION O DE TALLA Y SUS MANUFACTURAS N.C.P., SIMPLEMENTE CORTADAS O ASERRADAS, CON UNA SUPERFICIE PLANA O PAREJA | ND | 40% | 376900411 — PIEDRA DE CONSTRUCCION O DE TALLA Y SUS MANUFACTURAS N.C.P.,
379100011 | DISCO ABRASIVO (PIEDRA DE AMOLAR) | ND | 40% | 379100011 — DISCO ABRASIVO (PIEDRA DE AMOLAR)
379100012 | BANDA ABRASIVA | ND | 40% | 379100012 — BANDA ABRASIVA
379100013 | LIJAS | ND | 40% | 379100013 — LIJAS
379100111 | OTROS TIPOS DE MUELAS, PIEDRAS DE AMOLAR, RUEDAS DE AMOLAR Y ARTICULOS ANALOGOS: DE DIAMANTE NATURAL O SINTETICO, AGLOMERADO, DE ABRASIVOS AGLOMERADOS O DE CERAMICA, PIEDRAS NATURALES, ETC. | ND | 40% | 379100111 — OTROS TIPOS DE MUELAS, PIEDRAS DE AMOLAR, RUEDAS DE AMOLAR Y
379101011 | ABRASIVOS NATURALES O ARTIFICIALES, EN POLVO O EN GRANO, SOBRE UNA BASE EXCLUSIVAMENTE DE MATERIALES TEXTILES DE TEJIDOS: BANDAS, CORDON, DISCOS, FILTRO, RECUBIERTOS DE ABRASIVOS, ETC. | ND | 40% | 379101011 — ABRASIVOS NATURALES O ARTIFICIALES, EN POLVO O EN GRANO, SOB
379101111 | BANDAS | ND | 40% | 379101111 — BANDAS
379101112 | POLVO DE ESMERIL | ND | 40% | 379101112 — POLVO DE ESMERIL
379101113 | LIMA DE UÑAS | ND | 40% | 379101113 — LIMA DE UÑAS
379101114 | PAPEL DE ESMERIL | ND | 40% | 379101114 — PAPEL DE ESMERIL
379101115 | RECUBIERTOS ABRASIVOS | ND | 40% | 379101115 — RECUBIERTOS ABRASIVOS
379101116 | PAPEL LIJA | ND | 40% | 379101116 — PAPEL LIJA
379101211 | ABRASIVOS NATURALES O ARTIFICIALES SOBRE UNA BASE DE OTROS MATERIALES N.C.P.: FIBRAS VULCANIZADAS, HILOS, DE ABRASIVOS SOBRE MADERA, ETC. | ND | 40% | 379101211 — ABRASIVOS NATURALES O ARTIFICIALES SOBRE UNA BASE DE OTROS M
379200011 | FIBRAS DE ASBESTO TRABAJADAS Y MEZCLAS A BASE DE ASBESTO Y CARBONATO DE MAGNESIO. | ND | 32.96% | 379200011 — FIBRAS DE ASBESTO TRABAJADAS Y MEZCLAS A BASE DE ASBESTO Y C
379200111 | HILADOS CUERDAS Y CORDONES | ND | 32.96% | 379200111 — HILADOS CUERDAS Y CORDONES
3792001110 | TELAS PARA AISLAMIENTO TERMICO DE ASBESTO | ND | 32.96% | 3792001110 — TELAS PARA AISLAMIENTO TERMICO DE ASBESTO
3792001111 | CINTAS PARA AISLAMIENTO TERMICO DE ASBESTO | NP | 0% | 3792001111 — CINTAS PARA AISLAMIENTO TERMICO DE ASBESTO
3792001112 | PRODUCTOS PARA SELLADO ESTATICO DE ASBESTO | ND | 32.96% | 3792001112 — PRODUCTOS PARA SELLADO ESTATICO DE ASBESTO
3792001113 | CORDONES PARA BOMBAS Y VALVULAS DE ASBESTO | ND | 32.96% | 3792001113 — CORDONES PARA BOMBAS Y VALVULAS DE ASBESTO
379200112 | TEJIDOS INCLUSO DE PUNTO | ND | 32.96% | 379200112 — TEJIDOS INCLUSO DE PUNTO
379200113 | PRENDAS DE ASBESTO | ND | 32.96% | 379200113 — PRENDAS DE ASBESTO
379200114 | CALZADO DE ASBESTO | ND | 32.96% | 379200114 — CALZADO DE ASBESTO
379200115 | SOMBRERO DE ASBESTO | ND | 32.96% | 379200115 — SOMBRERO DE ASBESTO
379200116 | PAPEL DE ASBESTO | ND | 32.96% | 379200116 — PAPEL DE ASBESTO
379200117 | FILTRO DE ASBESTO | ND | 32.96% | 379200117 — FILTRO DE ASBESTO
379200118 | LAMINAS DE AMIANTO | ND | 32.96% | 379200118 — LAMINAS DE AMIANTO
379200119 | CORDONES PARA AISLAMIENTO TERMICO DE ASBESTO | ND | 32.96% | 379200119 — CORDONES PARA AISLAMIENTO TERMICO DE ASBESTO
379400011 | MEZCLAS BITUMINOSAS A BASE DE ASFALTO NATURAL, BETUN NATURAL Y DE PETROLEO, ALQUITRAN MINERAL O BREA DE ALQUITRAN MINERAL | ND | 40% | 379400011 — MEZCLAS BITUMINOSAS A BASE DE ASFALTO NATURAL, BETUN NATURAL
379500011 | GRAFITO ARTIFICIAL | NP | 0% | 379500011 — GRAFITO ARTIFICIAL
379500111 | GRAFITO COLOIDAL O SEMICOLOIDAL | ND | 32.96% | 379500111 — GRAFITO COLOIDAL O SEMICOLOIDAL
379500211 | PREPARADOS A BASE DE GRAFITO U OTROS CARBONES EN FORMAS DE PRODUCTOS SEMIMANUFACTURADOS | NP | 0% | 379500211 — PREPARADOS A BASE DE GRAFITO U OTROS CARBONES EN FORMAS DE P
379500212 | ELECTRODOS DE GRAFITO | NP | 0% | 379500212 — ELECTRODOS DE GRAFITO
379500213 | NIPLES DE GRAFITO PARA ELECTRODOS DE HORNO DE ARCO ELECTRICO | NP | 0% | 379500213 — NIPLES DE GRAFITO PARA ELECTRODOS DE HORNO DE ARCO ELECTRICO
379600011 | CORIDON ARTIFICIAL | ND | 32.96% | 379600011 — CORIDON ARTIFICIAL
379900011 | MICA LABRADA Y ARTICULOS DE MICA, INCLUSO MICA AGLOMERADA O REGENERADA, TENGAN O NO UNA BASE DE PAPEL, CARTON U OTROS MATERIALES: PLACAS, TUBOS, TIRAS, ETC. | ND | 40% | 379900011 — MICA LABRADA Y ARTICULOS DE MICA, INCLUSO MICA AGLOMERADA O
379900111 | ARTICULOS DE GRAFITO O CARBON DE OTRO TIPO NO DESTINADOS A USOS ELECTRICOS: BALDOSINES, DISCOS NO ELECRICOS, FIBRAS, FILTROS, LADRILLOS, MOLDES TUBOS, ETC., DE CARBONO O GRAFITO | ND | 40% | 379900111 — ARTICULOS DE GRAFITO O CARBON DE OTRO TIPO NO DESTINADOS A U
379900211 | ARTICULOS DE TURBA: FUNDAS CILINDRICAS, HOJAS AISLANTES, JARDINERAS PARA PLANTAS, TIESTOS, ETC. DE TURBA | ND | 40% | 379900211 — ARTICULOS DE TURBA: FUNDAS CILINDRICAS, HOJAS AISLANTES, JAR
379900311 | ARTICULOS DE PIEDRA U OTRAS SUSTANCIAS MINERALES, N.C.P.: BLOQUES, HOJAS, PLANCHAS Y OTROS ARTICULOS DE BASALTO FUNDIDO; BLOQUES DE PAVIMENTAR DE ESCORIA FUNDIDA, TINAS DE SILICE O ALUMINA SIN COCER, ETC. | ND | 40% | 379900311 — ARTICULOS DE PIEDRA U OTRAS SUSTANCIAS MINERALES, N.C.P.: BL
379900411 | LANA DE ESCORIA, LANA DE ROCA Y LANAS MINERALES ANALOGAS (INCLUSO SUS MEZCLAS), A GRANEL, EN HOJAS O EN ROLLOS: LANA DE BASALTO, CALIZA, DOLOMITA, GRANITO, ETC. | ND | 40% | 379900411 — LANA DE ESCORIA, LANA DE ROCA Y LANAS MINERALES ANALOGAS (IN
379900511 | VERMICULITA DILATADA, ARCILLAS DILATADAS, ESPUMA DE ESCORIA Y MATERIAS MINERALES DILATADAS ANALOGAS (INCLUSO SUS MEZCLAS): CLORITAS, OBSIDIANA, PERLITA, ETC., DILATADAS O EXFOLIADAS | ND | 40% | 379900511 — VERMICULITA DILATADA, ARCILLAS DILATADAS, ESPUMA DE ESCORIA
379900611 | TUBERIA FLEXIBLE DE FIBRA DE VIDRIO | ND | 40% | 379900611 — TUBERIA FLEXIBLE DE FIBRA DE VIDRIO
379900612 | TUBERIA DE FIBRA DE VIDRIO (TUBING, CASING) | ND | 40% | 379900612 — TUBERIA DE FIBRA DE VIDRIO (TUBING, CASING)
379900613 | TANQUES DE FIBRA DE VIDRIO PARA ALMACENAMIENTO DE PRODUCTOS Y ACCESORIOS | ND | 40% | 379900613 — TANQUES DE FIBRA DE VIDRIO PARA ALMACENAMIENTO DE PRODUCTOS
379900614 | TUBERIA DE FIBRA DE VIDRIO (PARA LINEA) | ND | 40% | 379900614 — TUBERIA DE FIBRA DE VIDRIO (PARA LINEA)
379900615 | ACCESORIOS PARA TUBERIA DE FIBRA DE VIDRIO | ND | 40% | 379900615 — ACCESORIOS PARA TUBERIA DE FIBRA DE VIDRIO
3811100001 | SILLÓN QHAPAX | ND | 40% | 3811100001 — SILLÓN QHAPAX
3811100011 | SILLÓN QHAPAX VISITA | ND | 40% | 3811100011 — SILLÓN QHAPAX VISITA
3811100021 | SILLA CHUKUY | ND | 40% | 3811100021 — SILLA CHUKUY
3811100031 | SILLON TIYAKUY | ND | 40% | 3811100031 — SILLON TIYAKUY
3811100041 | SILLA DE VISITA | ND | 40% | 3811100041 — SILLA DE VISITA
3811100051 | SILLA DE CAFETERÍA | ND | 40% | 3811100051 — SILLA DE CAFETERÍA
3811100061 | SILLA DE ESPERA BIPERSONAL | ND | 40% | 3811100061 — SILLA DE ESPERA BIPERSONAL
3811100071 | SILLA DE ESPERA TRIPERSONAL | ND | 40% | 3811100071 — SILLA DE ESPERA TRIPERSONAL
3811100081 | SOFA DE ESPERA UNIPERSONAL | ND | 40% | 3811100081 — SOFA DE ESPERA UNIPERSONAL
3811100091 | SOFA DE ESPERA BIPERSONAL | ND | 40% | 3811100091 — SOFA DE ESPERA BIPERSONAL
3811100101 | SOFA DE ESPERA TRIPERSONAL | ND | 40% | 3811100101 — SOFA DE ESPERA TRIPERSONAL
381110011 | ASIENTOS DEL TIPO UTILIZADO PARA AERONAVES, PRINCIPALMENTE CON ARMAZON METALICO | ND | 40% | 381110011 — ASIENTOS DEL TIPO UTILIZADO PARA AERONAVES, PRINCIPALMENTE C
3811100111 | SOFÁ UNIPERSONAL PARA MINISTRO | ND | 40% | 3811100111 — SOFÁ UNIPERSONAL PARA MINISTRO
3811100121 | SOFÁ BIPERSONAL PARA MINISTRO | ND | 40% | 3811100121 — SOFÁ BIPERSONAL PARA MINISTRO
3811100131 | SOFÁ TRIPERSONAL PARA MINISTRO | ND | 40% | 3811100131 — SOFÁ TRIPERSONAL PARA MINISTRO
381110111 | ASIENTOS DEL TIPO UTILIZADO PARA VEHICULOS AUTOMOTORES, CON ARMAZON METALICO, ASIENTOS, TAPIZADOS, PARA VEHICULOS AUTOMOTORES (EXCEPTO MOTOCICLETAS) | ND | 40% | 381110111 — ASIENTOS DEL TIPO UTILIZADO PARA VEHICULOS AUTOMOTORES, CON
381110211 | SILLA TIPO EJECUTIVA, APOYABRAZOS GRADUABLES, EN NYLON, ESPALDAR EN CARCAZA EXTERIOR EN POLIPROPILENO BASTIDOR INTERNO EN MADERA CONTRACHAPEADA ESPUMA DE ALTA DENSIDAD FORRADO EN PAÑO, | ND | 40% | 381110211 — SILLA TIPO EJECUTIVA, APOYABRAZOS GRADUABLES, EN NYLON, ESPA
3811102110 | SILLA TIPO EJECUTIVA, APOYABRAZOS GRADUABLES, EN NYLON, ESPALDAR EN CARCAZA EXTERIOR EN POLIPROPILENO BASTIDOR INTERNO EN MADERA CONTRACHAPEADA ESPUMA DE ALTA DENSIDAD FORRADO EN TELA SINTETICA | ND | 40% | 3811102110 — SILLA TIPO EJECUTIVA, APOYABRAZOS GRADUABLES, EN NYLON, ESPA
38111021100 | SILLA TIPO EJECUTIVA, SIN BRAZOS, ESPALDAR EN CARCAZA EXTERIOR EN POLIPROPILENO BASTIDOR INTERNO EN MADERA CONTRACHAPEADA ESPUMA DE ALTA DENSIDAD FORRADO EN CUERO | ND | 40% | 38111021100 — SILLA TIPO EJECUTIVA, SIN BRAZOS, ESPALDAR EN CARCAZA EXTERI
38111021101 | SILLA TIPO EJECUTIVA, SIN BRAZOS, ESPALDAR EN CARCAZA EXTERIOR EN POLIPROPILENO BASTIDOR INTERNO EN MADERA CONTRACHAPEADA ESPUMA DE ALTA DENSIDAD FORRADO EN PAÑO | ND | 40% | 38111021101 — SILLA TIPO EJECUTIVA, SIN BRAZOS, ESPALDAR EN CARCAZA EXTERI
38111021102 | SILLA TIPO EJECUTIVA, SIN BRAZOS, ESPALDAR EN CARCAZA EXTERIOR EN POLIPROPILENO BASTIDOR INTERNO EN MADERA CONTRACHAPEADA ESPUMA DE ALTA DENSIDAD FORRADO EN TELA SINTETICA | ND | 40% | 38111021102 — SILLA TIPO EJECUTIVA, SIN BRAZOS, ESPALDAR EN CARCAZA EXTERI
38111021103 | SILLA TIPO EJECUTIVA, SIN BRAZOS, ESPALDAR EN CARCAZA EXTERIOR EN POLIPROPILENO BASTIDOR INTERNO EN POLIURETANO ESPUMA DE ALTA DENSIDAD FORRADO EN CUERO | ND | 40% | 38111021103 — SILLA TIPO EJECUTIVA, SIN BRAZOS, ESPALDAR EN CARCAZA EXTERI
38111021104 | SILLA TIPO EJECUTIVA, SIN BRAZOS, ESPALDAR EN CARCAZA EXTERIOR EN POLIPROPILENO BASTIDOR INTERNO EN POLIURETANO ESPUMA DE ALTA DENSIDAD FORRADO EN PAÑO | ND | 40% | 38111021104 — SILLA TIPO EJECUTIVA, SIN BRAZOS, ESPALDAR EN CARCAZA EXTERI
38111021105 | SILLA TIPO EJECUTIVA, SIN BRAZOS, ESPALDAR EN CARCAZA EXTERIOR EN POLIPROPILENO BASTIDOR INTERNO EN POLIURETANO ESPUMA DE ALTA DENSIDAD FORRADO EN TELA SINTETICA | ND | 40% | 38111021105 — SILLA TIPO EJECUTIVA, SIN BRAZOS, ESPALDAR EN CARCAZA EXTERI
38111021106 | SILLA TIPO EJECUTIVA, SIN BRAZOS, ESPALDAR EN BASTIDOR INTERNO EN MADERA CONTRACHAPEADA ESPUMA DE ALTA DENSIDAD FORRADO EN CUERO | ND | 40% | 38111021106 — SILLA TIPO EJECUTIVA, SIN BRAZOS, ESPALDAR EN BASTIDOR INTER
3811102111 | SILLA TIPO EJECUTIVA, APOYABRAZOS FIJOS, EN POLIURETANO, ESPALDAR EN CARCAZA EXTERIOR EN POLIPROPILENO BASTIDOR INTERNO EN MADERA CONTRACHAPEADA ESPUMA DE ALTA DENSIDAD FORRADO EN TELA SINTETICA | ND | 40% | 3811102111 — SILLA TIPO EJECUTIVA, APOYABRAZOS FIJOS, EN POLIURETANO, ESP
3811102112 | SILLA TIPO EJECUTIVA, APOYABRAZOS GRADUABLES, EN POLIURETANO, ESPALDAR EN CARCAZA EXTERIOR EN POLIPROPILENO BASTIDOR INTERNO EN MADERA CONTRACHAPEADA ESPUMA DE ALTA DENSIDAD FORRADO EN TELA SINTETICA | ND | 40% | 3811102112 — SILLA TIPO EJECUTIVA, APOYABRAZOS GRADUABLES, EN POLIURETANO
38111021121 | SILLAS ESTRUCTURA METALICA GIRATORIA | ND | 40% | 38111021121 — SILLAS ESTRUCTURA METALICA GIRATORIA
3811102113 | SILLA TIPO EJECUTIVA, APOYABRAZOS FIJOS, EN FORRADO EN CUERO, ESPALDAR EN CARCAZA EXTERIOR EN POLIPROPILENO BASTIDOR INTERNO EN POLIURETANO ESPUMA DE ALTA DENSIDAD FORRADO EN CUERO | ND | 40% | 3811102113 — SILLA TIPO EJECUTIVA, APOYABRAZOS FIJOS, EN FORRADO EN CUERO
3811102114 | SILLA TIPO EJECUTIVA, APOYABRAZOS GRADUABLES, EN FORRADO EN CUERO, ESPALDAR EN CARCAZA EXTERIOR EN POLIPROPILENO BASTIDOR INTERNO EN POLIURETANO ESPUMA DE ALTA DENSIDAD FORRADO EN CUERO | ND | 40% | 3811102114 — SILLA TIPO EJECUTIVA, APOYABRAZOS GRADUABLES, EN FORRADO EN
3811102115 | SILLA TIPO EJECUTIVA, APOYABRAZOS FIJOS, EN NYLON, ESPALDAR EN CARCAZA EXTERIOR EN POLIPROPILENO BASTIDOR INTERNO EN POLIURETANO ESPUMA DE ALTA DENSIDAD FORRADO EN CUERO | ND | 40% | 3811102115 — SILLA TIPO EJECUTIVA, APOYABRAZOS FIJOS, EN NYLON, ESPALDAR
3811102116 | SILLA TIPO EJECUTIVA, APOYABRAZOS GRADUABLES, EN NYLON, ESPALDAR EN CARCAZA EXTERIOR EN POLIPROPILENO BASTIDOR INTERNO EN POLIURETANO ESPUMA DE ALTA DENSIDAD FORRADO EN CUERO | ND | 40% | 3811102116 — SILLA TIPO EJECUTIVA, APOYABRAZOS GRADUABLES, EN NYLON, ESPA
3811102117 | SILLA TIPO EJECUTIVA, APOYABRAZOS FIJOS, EN POLIURETANO, ESPALDAR EN CARCAZA EXTERIOR EN POLIPROPILENO BASTIDOR INTERNO EN POLIURETANO ESPUMA DE ALTA DENSIDAD FORRADO EN CUERO | ND | 40% | 3811102117 — SILLA TIPO EJECUTIVA, APOYABRAZOS FIJOS, EN POLIURETANO, ESP
3811102118 | SILLA TIPO EJECUTIVA, APOYABRAZOS GRADUABLES, EN POLIURETANO, ESPALDAR EN CARCAZA EXTERIOR EN POLIPROPILENO BASTIDOR INTERNO EN POLIURETANO ESPUMA DE ALTA DENSIDAD FORRADO EN CUERO | ND | 40% | 3811102118 — SILLA TIPO EJECUTIVA, APOYABRAZOS GRADUABLES, EN POLIURETANO
3811102119 | SILLA TIPO EJECUTIVA, APOYABRAZOS FIJOS, EN FORRADO EN PAÑO, ESPALDAR EN CARCAZA EXTERIOR EN POLIPROPILENO BASTIDOR INTERNO EN POLIURETANO ESPUMA DE ALTA DENSIDAD FORRADO EN PAÑO | ND | 40% | 3811102119 — SILLA TIPO EJECUTIVA, APOYABRAZOS FIJOS, EN FORRADO EN PAÑO,
381110212 | SILLA TIPO EJECUTIVA, APOYABRAZOS FIJOS, EN POLIURETANO, ESPALDAR EN CARCAZA EXTERIOR EN POLIPROPILENO BASTIDOR INTERNO EN MADERA CONTRACHAPEADA ESPUMA DE ALTA DENSIDAD FORRADO EN PAÑO, | ND | 40% | 381110212 — SILLA TIPO EJECUTIVA, APOYABRAZOS FIJOS, EN POLIURETANO, ESP
3811102120 | SILLA TIPO EJECUTIVA, APOYABRAZOS GRADUABLES, EN FORRADO EN PAÑO, ESPALDAR EN CARCAZA EXTERIOR EN POLIPROPILENO BASTIDOR INTERNO EN POLIURETANO ESPUMA DE ALTA DENSIDAD FORRADO EN PAÑO | ND | 40% | 3811102120 — SILLA TIPO EJECUTIVA, APOYABRAZOS GRADUABLES, EN FORRADO EN
3811102121 | SILLA TIPO EJECUTIVA, APOYABRAZOS FIJOS, EN NYLON, ESPALDAR EN CARCAZA EXTERIOR EN POLIPROPILENO BASTIDOR INTERNO EN POLIURETANO ESPUMA DE ALTA DENSIDAD FORRADO EN PAÑO | ND | 40% | 3811102121 — SILLA TIPO EJECUTIVA, APOYABRAZOS FIJOS, EN NYLON, ESPALDAR
3811102122 | SILLA TIPO EJECUTIVA, APOYABRAZOS GRADUABLES, EN NYLON, ESPALDAR EN CARCAZA EXTERIOR EN POLIPROPILENO BASTIDOR INTERNO EN POLIURETANO ESPUMA DE ALTA DENSIDAD FORRADO EN PAÑO | ND | 40% | 3811102122 — SILLA TIPO EJECUTIVA, APOYABRAZOS GRADUABLES, EN NYLON, ESPA
3811102123 | SILLA TIPO EJECUTIVA, APOYABRAZOS FIJOS, EN POLIURETANO, ESPALDAR EN CARCAZA EXTERIOR EN POLIPROPILENO BASTIDOR INTERNO EN POLIURETANO ESPUMA DE ALTA DENSIDAD FORRADO EN PAÑO | ND | 40% | 3811102123 — SILLA TIPO EJECUTIVA, APOYABRAZOS FIJOS, EN POLIURETANO, ESP
3811102124 | SILLA TIPO EJECUTIVA, APOYABRAZOS GRADUABLES, EN POLIURETANO, ESPALDAR EN CARCAZA EXTERIOR EN POLIPROPILENO BASTIDOR INTERNO EN POLIURETANO ESPUMA DE ALTA DENSIDAD FORRADO EN PAÑO | ND | 40% | 3811102124 — SILLA TIPO EJECUTIVA, APOYABRAZOS GRADUABLES, EN POLIURETANO
3811102125 | SILLA TIPO EJECUTIVA, APOYABRAZOS FIJOS, EN FORRADO EN TELA SINTETICA, ESPALDAR EN CARCAZA EXTERIOR EN POLIPROPILENO BASTIDOR INTERNO EN POLIURETANO ESPUMA DE ALTA DENSIDAD FORRADO EN TELA SINTETICA | ND | 40% | 3811102125 — SILLA TIPO EJECUTIVA, APOYABRAZOS FIJOS, EN FORRADO EN TELA
3811102126 | SILLA TIPO EJECUTIVA, APOYABRAZOS GRADUABLES, EN FORRADO EN TELA SINTETICA, ESPALDAR EN CARCAZA EXTERIOR EN POLIPROPILENO BASTIDOR INTERNO EN POLIURETANO ESPUMA DE ALTA DENSIDAD FORRADO EN TELA SINTETICA | ND | 40% | 3811102126 — SILLA TIPO EJECUTIVA, APOYABRAZOS GRADUABLES, EN FORRADO EN
3811102127 | SILLA TIPO EJECUTIVA, APOYABRAZOS FIJOS, EN NYLON, ESPALDAR EN CARCAZA EXTERIOR EN POLIPROPILENO BASTIDOR INTERNO EN POLIURETANO ESPUMA DE ALTA DENSIDAD FORRADO EN TELA SINTETICA | ND | 40% | 3811102127 — SILLA TIPO EJECUTIVA, APOYABRAZOS FIJOS, EN NYLON, ESPALDAR
3811102128 | SILLA TIPO EJECUTIVA, APOYABRAZOS GRADUABLES, EN NYLON, ESPALDAR EN CARCAZA EXTERIOR EN POLIPROPILENO BASTIDOR INTERNO EN POLIURETANO ESPUMA DE ALTA DENSIDAD FORRADO EN TELA SINTETICA | ND | 40% | 3811102128 — SILLA TIPO EJECUTIVA, APOYABRAZOS GRADUABLES, EN NYLON, ESPA
3811102129 | SILLA TIPO EJECUTIVA, APOYABRAZOS FIJOS, EN POLIURETANO, ESPALDAR EN CARCAZA EXTERIOR EN POLIPROPILENO BASTIDOR INTERNO EN POLIURETANO ESPUMA DE ALTA DENSIDAD FORRADO EN TELA SINTETICA | ND | 40% | 3811102129 — SILLA TIPO EJECUTIVA, APOYABRAZOS FIJOS, EN POLIURETANO, ESP
381110213 | SILLA TIPO EJECUTIVA, APOYABRAZOS GRADUABLES, EN POLIURETANO, ESPALDAR EN CARCAZA EXTERIOR EN POLIPROPILENO BASTIDOR INTERNO EN MADERA CONTRACHAPEADA ESPUMA DE ALTA DENSIDAD FORRADO EN PAÑO | ND | 40% | 381110213 — SILLA TIPO EJECUTIVA, APOYABRAZOS GRADUABLES, EN POLIURETANO
3811102130 | SILLA TIPO EJECUTIVA, APOYABRAZOS GRADUABLES, EN POLIURETANO, ESPALDAR EN CARCAZA EXTERIOR EN POLIPROPILENO BASTIDOR INTERNO EN POLIURETANO ESPUMA DE ALTA DENSIDAD FORRADO EN TELA SINTETICA | ND | 40% | 3811102130 — SILLA TIPO EJECUTIVA, APOYABRAZOS GRADUABLES, EN POLIURETANO
3811102131 | SILLA TIPO EJECUTIVA, APOYABRAZOS FIJOS, EN FORRADO EN CUERO, ESPALDAR EN BASTIDOR INTERNO EN MADERA CONTRACHAPEADA ESPUMA DE ALTA DENSIDAD FORRADO EN CUERO | ND | 40% | 3811102131 — SILLA TIPO EJECUTIVA, APOYABRAZOS FIJOS, EN FORRADO EN CUERO
3811102132 | SILLA TIPO EJECUTIVA, APOYABRAZOS GRADUABLES, EN FORRADO EN CUERO, ESPALDAR EN BASTIDOR INTERNO EN MADERA CONTRACHAPEADA ESPUMA DE ALTA DENSIDAD FORRADO EN CUERO | ND | 40% | 3811102132 — SILLA TIPO EJECUTIVA, APOYABRAZOS GRADUABLES, EN FORRADO EN
3811102133 | SILLA TIPO EJECUTIVA, APOYABRAZOS FIJOS, EN NYLON, ESPALDAR EN BASTIDOR INTERNO EN MADERA CONTRACHAPEADA ESPUMA DE ALTA DENSIDAD FORRADO EN CUERO | ND | 40% | 3811102133 — SILLA TIPO EJECUTIVA, APOYABRAZOS FIJOS, EN NYLON, ESPALDAR
3811102134 | SILLA TIPO EJECUTIVA, APOYABRAZOS GRADUABLES, EN NYLON, ESPALDAR EN BASTIDOR INTERNO EN MADERA CONTRACHAPEADA ESPUMA DE ALTA DENSIDAD FORRADO EN CUERO | ND | 40% | 3811102134 — SILLA TIPO EJECUTIVA, APOYABRAZOS GRADUABLES, EN NYLON, ESPA
3811102135 | SILLA TIPO EJECUTIVA, APOYABRAZOS FIJOS, EN POLIURETANO, ESPALDAR EN BASTIDOR INTERNO EN MADERA CONTRACHAPEADA ESPUMA DE ALTA DENSIDAD FORRADO EN CUERO | ND | 40% | 3811102135 — SILLA TIPO EJECUTIVA, APOYABRAZOS FIJOS, EN POLIURETANO, ESP
3811102136 | SILLA TIPO EJECUTIVA, APOYABRAZOS GRADUABLES, EN POLIURETANO, ESPALDAR EN BASTIDOR INTERNO EN MADERA CONTRACHAPEADA ESPUMA DE ALTA DENSIDAD FORRADO EN CUERO | ND | 40% | 3811102136 — SILLA TIPO EJECUTIVA, APOYABRAZOS GRADUABLES, EN POLIURETANO
3811102137 | SILLA TIPO EJECUTIVA, APOYABRAZOS FIJOS, EN FORRADO EN PAÑO, ESPALDAR EN BASTIDOR INTERNO EN MADERA CONTRACHAPEADA ESPUMA DE ALTA DENSIDAD FORRADO EN PAÑO | ND | 40% | 3811102137 — SILLA TIPO EJECUTIVA, APOYABRAZOS FIJOS, EN FORRADO EN PAÑO,
3811102138 | SILLA TIPO EJECUTIVA, APOYABRAZOS GRADUABLES, EN FORRADO EN PAÑO, ESPALDAR EN BASTIDOR INTERNO EN MADERA CONTRACHAPEADA ESPUMA DE ALTA DENSIDAD FORRADO EN PAÑO | ND | 40% | 3811102138 — SILLA TIPO EJECUTIVA, APOYABRAZOS GRADUABLES, EN FORRADO EN
3811102139 | SILLA TIPO EJECUTIVA, APOYABRAZOS FIJOS, EN NYLON, ESPALDAR EN BASTIDOR INTERNO EN MADERA CONTRACHAPEADA ESPUMA DE ALTA DENSIDAD FORRADO EN PAÑO | ND | 40% | 3811102139 — SILLA TIPO EJECUTIVA, APOYABRAZOS FIJOS, EN NYLON, ESPALDAR
381110214 | SILLA TIPO EJECUTIVA, APOYABRAZOS FIJOS, EN FORRADO EN PAÑO, ESPALDAR EN CARCAZA EXTERIOR EN POLIPROPILENO BASTIDOR INTERNO EN MADERA CONTRACHAPEADA ESPUMA DE ALTA DENSIDAD FORRADO EN PAÑO | ND | 40% | 381110214 — SILLA TIPO EJECUTIVA, APOYABRAZOS FIJOS, EN FORRADO EN PAÑO,
3811102140 | SILLA TIPO EJECUTIVA, APOYABRAZOS GRADUABLES, EN NYLON, ESPALDAR EN BASTIDOR INTERNO EN MADERA CONTRACHAPEADA ESPUMA DE ALTA DENSIDAD FORRADO EN PAÑO | ND | 40% | 3811102140 — SILLA TIPO EJECUTIVA, APOYABRAZOS GRADUABLES, EN NYLON, ESPA
3811102141 | SILLA TIPO EJECUTIVA, APOYABRAZOS FIJOS, EN POLIURETANO, ESPALDAR EN BASTIDOR INTERNO EN MADERA CONTRACHAPEADA ESPUMA DE ALTA DENSIDAD FORRADO EN PAÑO | ND | 40% | 3811102141 — SILLA TIPO EJECUTIVA, APOYABRAZOS FIJOS, EN POLIURETANO, ESP
3811102142 | SILLA TIPO EJECUTIVA, APOYABRAZOS GRADUABLES, EN POLIURETANO, ESPALDAR EN BASTIDOR INTERNO EN MADERA CONTRACHAPEADA ESPUMA DE ALTA DENSIDAD FORRADO EN PAÑO | ND | 40% | 3811102142 — SILLA TIPO EJECUTIVA, APOYABRAZOS GRADUABLES, EN POLIURETANO
3811102143 | SILLA TIPO EJECUTIVA, APOYABRAZOS FIJOS, EN FORRADO EN TELA SINTETICA, ESPALDAR EN BASTIDOR INTERNO EN MADERA CONTRACHAPEADA ESPUMA DE ALTA DENSIDAD FORRADO EN TELA SINTETICA | ND | 40% | 3811102143 — SILLA TIPO EJECUTIVA, APOYABRAZOS FIJOS, EN FORRADO EN TELA
3811102144 | SILLA TIPO EJECUTIVA, APOYABRAZOS GRADUABLES, EN FORRADO EN TELA SINTETICA, ESPALDAR EN BASTIDOR INTERNO EN MADERA CONTRACHAPEADA ESPUMA DE ALTA DENSIDAD FORRADO EN TELA SINTETICA | ND | 40% | 3811102144 — SILLA TIPO EJECUTIVA, APOYABRAZOS GRADUABLES, EN FORRADO EN
3811102145 | SILLA TIPO EJECUTIVA, APOYABRAZOS FIJOS, EN NYLON, ESPALDAR EN BASTIDOR INTERNO EN MADERA CONTRACHAPEADA ESPUMA DE ALTA DENSIDAD FORRADO EN TELA SINTETICA | ND | 40% | 3811102145 — SILLA TIPO EJECUTIVA, APOYABRAZOS FIJOS, EN NYLON, ESPALDAR
3811102146 | SILLA TIPO EJECUTIVA, APOYABRAZOS GRADUABLES, EN NYLON, ESPALDAR EN BASTIDOR INTERNO EN MADERA CONTRACHAPEADA ESPUMA DE ALTA DENSIDAD FORRADO EN TELA SINTETICA | ND | 40% | 3811102146 — SILLA TIPO EJECUTIVA, APOYABRAZOS GRADUABLES, EN NYLON, ESPA
3811102147 | SILLA TIPO EJECUTIVA, APOYABRAZOS FIJOS, EN POLIURETANO, ESPALDAR EN BASTIDOR INTERNO EN MADERA CONTRACHAPEADA ESPUMA DE ALTA DENSIDAD FORRADO EN TELA SINTETICA | ND | 40% | 3811102147 — SILLA TIPO EJECUTIVA, APOYABRAZOS FIJOS, EN POLIURETANO, ESP
3811102148 | SILLA TIPO EJECUTIVA, APOYABRAZOS GRADUABLES, EN POLIURETANO, ESPALDAR EN BASTIDOR INTERNO EN MADERA CONTRACHAPEADA ESPUMA DE ALTA DENSIDAD FORRADO EN TELA SINTETICA | ND | 40% | 3811102148 — SILLA TIPO EJECUTIVA, APOYABRAZOS GRADUABLES, EN POLIURETANO
3811102149 | SILLA TIPO EJECUTIVA, APOYABRAZOS FIJOS, EN FORRADO EN CUERO, ESPALDAR EN FIBRA DE VIDRIO ESPUMA LAMINADA FORRADA EN CUERO | ND | 40% | 3811102149 — SILLA TIPO EJECUTIVA, APOYABRAZOS FIJOS, EN FORRADO EN CUERO
381110215 | SILLA TIPO EJECUTIVA, APOYABRAZOS GRADUABLES, EN FORRADO EN PAÑO, ESPALDAR EN CARCAZA EXTERIOR EN POLIPROPILENO BASTIDOR INTERNO EN MADERA CONTRACHAPEADA ESPUMA DE ALTA DENSIDAD FORRADO EN PAÑO | ND | 40% | 381110215 — SILLA TIPO EJECUTIVA, APOYABRAZOS GRADUABLES, EN FORRADO EN
3811102150 | SILLA TIPO EJECUTIVA, APOYABRAZOS GRADUABLES, EN FORRADO EN CUERO, ESPALDAR EN FIBRA DE VIDRIO ESPUMA LAMINADA FORRADA EN CUERO | ND | 40% | 3811102150 — SILLA TIPO EJECUTIVA, APOYABRAZOS GRADUABLES, EN FORRADO EN
3811102151 | SILLA TIPO EJECUTIVA, APOYABRAZOS FIJOS, EN NYLON, ESPALDAR EN FIBRA DE VIDRIO ESPUMA LAMINADA FORRADA EN CUERO | ND | 40% | 3811102151 — SILLA TIPO EJECUTIVA, APOYABRAZOS FIJOS, EN NYLON, ESPALDAR
3811102152 | SILLA TIPO EJECUTIVA, APOYABRAZOS GRADUABLES, EN NYLON, ESPALDAR EN FIBRA DE VIDRIO ESPUMA LAMINADA FORRADA EN CUERO | ND | 40% | 3811102152 — SILLA TIPO EJECUTIVA, APOYABRAZOS GRADUABLES, EN NYLON, ESPA
3811102153 | SILLA TIPO EJECUTIVA, APOYABRAZOS FIJOS, EN POLIURETANO, ESPALDAR EN FIBRA DE VIDRIO ESPUMA LAMINADA FORRADA EN CUERO | ND | 40% | 3811102153 — SILLA TIPO EJECUTIVA, APOYABRAZOS FIJOS, EN POLIURETANO, ESP
3811102154 | SILLA TIPO EJECUTIVA, APOYABRAZOS GRADUABLES, EN POLIURETANO, ESPALDAR EN FIBRA DE VIDRIO ESPUMA LAMINADA FORRADA EN CUERO | ND | 40% | 3811102154 — SILLA TIPO EJECUTIVA, APOYABRAZOS GRADUABLES, EN POLIURETANO
3811102155 | SILLA TIPO EJECUTIVA, APOYABRAZOS FIJOS, EN FORRADO EN PAÑO, ESPALDAR EN FIBRA DE VIDRIO ESPUMA LAMINADA FORRADA EN PAÑO | ND | 40% | 3811102155 — SILLA TIPO EJECUTIVA, APOYABRAZOS FIJOS, EN FORRADO EN PAÑO,
3811102156 | SILLA TIPO EJECUTIVA, APOYABRAZOS GRADUABLES, EN FORRADO EN PAÑO, ESPALDAR EN FIBRA DE VIDRIO ESPUMA LAMINADA FORRADA EN PAÑO | ND | 40% | 3811102156 — SILLA TIPO EJECUTIVA, APOYABRAZOS GRADUABLES, EN FORRADO EN
3811102157 | SILLA TIPO EJECUTIVA, APOYABRAZOS FIJOS, EN NYLON, ESPALDAR EN FIBRA DE VIDRIO ESPUMA LAMINADA FORRADA EN PAÑO | ND | 40% | 3811102157 — SILLA TIPO EJECUTIVA, APOYABRAZOS FIJOS, EN NYLON, ESPALDAR
3811102158 | SILLA TIPO EJECUTIVA, APOYABRAZOS GRADUABLES, EN NYLON, ESPALDAR EN FIBRA DE VIDRIO ESPUMA LAMINADA FORRADA EN PAÑO | ND | 40% | 3811102158 — SILLA TIPO EJECUTIVA, APOYABRAZOS GRADUABLES, EN NYLON, ESPA
3811102159 | SILLA TIPO EJECUTIVA, APOYABRAZOS FIJOS, EN POLIURETANO, ESPALDAR EN FIBRA DE VIDRIO ESPUMA LAMINADA FORRADA EN PAÑO | ND | 40% | 3811102159 — SILLA TIPO EJECUTIVA, APOYABRAZOS FIJOS, EN POLIURETANO, ESP
381110216 | SILLA TIPO EJECUTIVA, APOYABRAZOS FIJOS, EN NYLON, ESPALDAR EN CARCAZA EXTERIOR EN POLIPROPILENO BASTIDOR INTERNO EN MADERA CONTRACHAPEADA ESPUMA DE ALTA DENSIDAD FORRADO EN PAÑO | ND | 40% | 381110216 — SILLA TIPO EJECUTIVA, APOYABRAZOS FIJOS, EN NYLON, ESPALDAR
3811102160 | SILLA TIPO EJECUTIVA, APOYABRAZOS GRADUABLES, EN POLIURETANO, ESPALDAR EN FIBRA DE VIDRIO ESPUMA LAMINADA FORRADA EN PAÑO | ND | 40% | 3811102160 — SILLA TIPO EJECUTIVA, APOYABRAZOS GRADUABLES, EN POLIURETANO
3811102161 | SILLA TIPO EJECUTIVA, APOYABRAZOS FIJOS, EN FORRADO EN TELA SINTETICA, ESPALDAR EN FIBRA DE VIDRIO ESPUMA LAMINADA FORRADA EN TELA SINTETICA | ND | 40% | 3811102161 — SILLA TIPO EJECUTIVA, APOYABRAZOS FIJOS, EN FORRADO EN TELA
3811102162 | SILLA TIPO EJECUTIVA, APOYABRAZOS GRADUABLES, EN FORRADO EN TELA SINTETICA, ESPALDAR EN FIBRA DE VIDRIO ESPUMA LAMINADA FORRADA EN TELA SINTETICA | ND | 40% | 3811102162 — SILLA TIPO EJECUTIVA, APOYABRAZOS GRADUABLES, EN FORRADO EN
3811102163 | SILLA TIPO EJECUTIVA, APOYABRAZOS FIJOS, EN NYLON, ESPALDAR EN FIBRA DE VIDRIO ESPUMA LAMINADA FORRADA EN TELA SINTETICA | ND | 40% | 3811102163 — SILLA TIPO EJECUTIVA, APOYABRAZOS FIJOS, EN NYLON, ESPALDAR
3811102164 | SILLA TIPO EJECUTIVA, APOYABRAZOS GRADUABLES, EN NYLON, ESPALDAR EN FIBRA DE VIDRIO ESPUMA LAMINADA FORRADA EN TELA SINTETICA | ND | 40% | 3811102164 — SILLA TIPO EJECUTIVA, APOYABRAZOS GRADUABLES, EN NYLON, ESPA
3811102165 | SILLA TIPO EJECUTIVA, APOYABRAZOS FIJOS, EN POLIURETANO, ESPALDAR EN FIBRA DE VIDRIO ESPUMA LAMINADA FORRADA EN TELA SINTETICA | ND | 40% | 3811102165 — SILLA TIPO EJECUTIVA, APOYABRAZOS FIJOS, EN POLIURETANO, ESP
3811102166 | SILLA TIPO EJECUTIVA, APOYABRAZOS GRADUABLES, EN POLIURETANO, ESPALDAR EN FIBRA DE VIDRIO ESPUMA LAMINADA FORRADA EN TELA SINTETICA | ND | 40% | 3811102166 — SILLA TIPO EJECUTIVA, APOYABRAZOS GRADUABLES, EN POLIURETANO
3811102167 | SILLA TIPO EJECUTIVA, APOYABRAZOS FIJOS, EN FORRADO EN CUERO, ESPALDAR EN ESPUMA INYECTADA FORRADO EN CUERO | ND | 40% | 3811102167 — SILLA TIPO EJECUTIVA, APOYABRAZOS FIJOS, EN FORRADO EN CUERO
3811102168 | SILLA TIPO EJECUTIVA, APOYABRAZOS GRADUABLES, EN FORRADO EN CUERO, ESPALDAR EN ESPUMA INYECTADA FORRADO EN CUERO | ND | 40% | 3811102168 — SILLA TIPO EJECUTIVA, APOYABRAZOS GRADUABLES, EN FORRADO EN
3811102169 | SILLA TIPO EJECUTIVA, APOYABRAZOS FIJOS, EN NYLON, ESPALDAR EN ESPUMA INYECTADA FORRADO EN CUERO | ND | 40% | 3811102169 — SILLA TIPO EJECUTIVA, APOYABRAZOS FIJOS, EN NYLON, ESPALDAR
381110217 | SILLA TIPO EJECUTIVA, APOYABRAZOS FIJOS, EN FORRADO EN TELA SINTETICA, ESPALDAR EN CARCAZA EXTERIOR EN POLIPROPILENO BASTIDOR INTERNO EN MADERA CONTRACHAPEADA ESPUMA DE ALTA DENSIDAD FORRADO EN TELA SINTETICA, | ND | 40% | 381110217 — SILLA TIPO EJECUTIVA, APOYABRAZOS FIJOS, EN FORRADO EN TELA
3811102170 | SILLA TIPO EJECUTIVA, APOYABRAZOS GRADUABLES, EN NYLON, ESPALDAR EN ESPUMA INYECTADA FORRADO EN CUERO | ND | 40% | 3811102170 — SILLA TIPO EJECUTIVA, APOYABRAZOS GRADUABLES, EN NYLON, ESPA
3811102171 | SILLA TIPO EJECUTIVA, APOYABRAZOS FIJOS, EN POLIURETANO, ESPALDAR EN ESPUMA INYECTADA FORRADO EN CUERO | ND | 40% | 3811102171 — SILLA TIPO EJECUTIVA, APOYABRAZOS FIJOS, EN POLIURETANO, ESP
3811102172 | SILLA TIPO EJECUTIVA, APOYABRAZOS GRADUABLES, EN POLIURETANO, ESPALDAR EN ESPUMA INYECTADA FORRADO EN CUERO | ND | 40% | 3811102172 — SILLA TIPO EJECUTIVA, APOYABRAZOS GRADUABLES, EN POLIURETANO
3811102173 | SILLA TIPO EJECUTIVA, APOYABRAZOS FIJOS, EN FORRADO EN PAÑO, ESPALDAR EN ESPUMA INYECTADA FORRADO EN PAÑO | ND | 40% | 3811102173 — SILLA TIPO EJECUTIVA, APOYABRAZOS FIJOS, EN FORRADO EN PAÑO,
3811102174 | SILLA TIPO EJECUTIVA, APOYABRAZOS GRADUABLES, EN FORRADO EN PAÑO, ESPALDAR EN ESPUMA INYECTADA FORRADO EN PAÑO | ND | 40% | 3811102174 — SILLA TIPO EJECUTIVA, APOYABRAZOS GRADUABLES, EN FORRADO EN
3811102175 | SILLA TIPO EJECUTIVA, APOYABRAZOS FIJOS, EN NYLON, ESPALDAR EN ESPUMA INYECTADA FORRADO EN PAÑO | ND | 40% | 3811102175 — SILLA TIPO EJECUTIVA, APOYABRAZOS FIJOS, EN NYLON, ESPALDAR
3811102176 | SILLA TIPO EJECUTIVA, APOYABRAZOS GRADUABLES, EN NYLON, ESPALDAR EN ESPUMA INYECTADA FORRADO EN PAÑO | ND | 40% | 3811102176 — SILLA TIPO EJECUTIVA, APOYABRAZOS GRADUABLES, EN NYLON, ESPA
3811102177 | SILLA TIPO EJECUTIVA, APOYABRAZOS FIJOS, EN POLIURETANO, ESPALDAR EN ESPUMA INYECTADA FORRADO EN PAÑO | ND | 40% | 3811102177 — SILLA TIPO EJECUTIVA, APOYABRAZOS FIJOS, EN POLIURETANO, ESP
3811102178 | SILLA TIPO EJECUTIVA, APOYABRAZOS GRADUABLES, EN POLIURETANO, ESPALDAR EN ESPUMA INYECTADA FORRADO EN PAÑO | ND | 40% | 3811102178 — SILLA TIPO EJECUTIVA, APOYABRAZOS GRADUABLES, EN POLIURETANO
3811102179 | SILLA TIPO EJECUTIVA, APOYABRAZOS FIJOS, EN FORRADO EN TELA SINTETICA, ESPALDAR EN ESPUMA INYECTADA FORRADO EN TELA SINTETICA | ND | 40% | 3811102179 — SILLA TIPO EJECUTIVA, APOYABRAZOS FIJOS, EN FORRADO EN TELA
381110218 | SILLA TIPO EJECUTIVA, APOYABRAZOS GRADUABLES, EN FORRADO EN TELA SINTETICA, ESPALDAR EN CARCAZA EXTERIOR EN POLIPROPILENO BASTIDOR INTERNO EN MADERA CONTRACHAPEADA ESPUMA DE ALTA DENSIDAD FORRADO EN TELA SINTETICA | ND | 40% | 381110218 — SILLA TIPO EJECUTIVA, APOYABRAZOS GRADUABLES, EN FORRADO EN
3811102180 | SILLA TIPO EJECUTIVA, APOYABRAZOS GRADUABLES, EN FORRADO EN TELA SINTETICA, ESPALDAR EN ESPUMA INYECTADA FORRADO EN TELA SINTETICA | ND | 40% | 3811102180 — SILLA TIPO EJECUTIVA, APOYABRAZOS GRADUABLES, EN FORRADO EN
3811102181 | SILLA TIPO EJECUTIVA, APOYABRAZOS FIJOS, EN NYLON, ESPALDAR EN ESPUMA INYECTADA FORRADO EN TELA SINTETICA | ND | 40% | 3811102181 — SILLA TIPO EJECUTIVA, APOYABRAZOS FIJOS, EN NYLON, ESPALDAR
3811102182 | SILLA TIPO EJECUTIVA, APOYABRAZOS GRADUABLES, EN NYLON, ESPALDAR EN ESPUMA INYECTADA FORRADO EN TELA SINTETICA | ND | 40% | 3811102182 — SILLA TIPO EJECUTIVA, APOYABRAZOS GRADUABLES, EN NYLON, ESPA
3811102183 | SILLA TIPO EJECUTIVA, APOYABRAZOS FIJOS, EN POLIURETANO, ESPALDAR EN ESPUMA INYECTADA FORRADO EN TELA SINTETICA | ND | 40% | 3811102183 — SILLA TIPO EJECUTIVA, APOYABRAZOS FIJOS, EN POLIURETANO, ESP
3811102184 | SILLA TIPO EJECUTIVA, APOYABRAZOS GRADUABLES, EN POLIURETANO, ESPALDAR EN ESPUMA INYECTADA FORRADO EN TELA SINTETICA | ND | 40% | 3811102184 — SILLA TIPO EJECUTIVA, APOYABRAZOS GRADUABLES, EN POLIURETANO
3811102185 | SILLA TIPO EJECUTIVA, APOYABRAZOS FIJOS, EN FORRADO EN CUERO, ESPALDAR EN CARCAZA EXTERIOR EN POLIPROPILENO BASTIDOR INTERNO EN MADERA CONTRACHAPEADA ESPUMA DE ALTA DENSIDAD FORRADO EN CUERO | ND | 40% | 3811102185 — SILLA TIPO EJECUTIVA, APOYABRAZOS FIJOS, EN FORRADO EN CUERO
3811102186 | SILLA TIPO EJECUTIVA, APOYABRAZOS GRADUABLES, EN FORRADO EN CUERO, ESPALDAR EN CARCAZA EXTERIOR EN POLIPROPILENO BASTIDOR INTERNO EN MADERA CONTRACHAPEADA ESPUMA DE ALTA DENSIDAD FORRADO EN CUERO | ND | 40% | 3811102186 — SILLA TIPO EJECUTIVA, APOYABRAZOS GRADUABLES, EN FORRADO EN
3811102187 | SILLA TIPO EJECUTIVA, APOYABRAZOS FIJOS, EN NYLON, ESPALDAR EN CARCAZA EXTERIOR EN POLIPROPILENO BASTIDOR INTERNO EN MADERA CONTRACHAPEADA ESPUMA DE ALTA DENSIDAD FORRADO EN CUERO | ND | 40% | 3811102187 — SILLA TIPO EJECUTIVA, APOYABRAZOS FIJOS, EN NYLON, ESPALDAR
3811102188 | SILLA TIPO EJECUTIVA, APOYABRAZOS GRADUABLES, EN NYLON, ESPALDAR EN CARCAZA EXTERIOR EN POLIPROPILENO BASTIDOR INTERNO EN MADERA CONTRACHAPEADA ESPUMA DE ALTA DENSIDAD FORRADO EN CUERO | ND | 40% | 3811102188 — SILLA TIPO EJECUTIVA, APOYABRAZOS GRADUABLES, EN NYLON, ESPA
3811102189 | SILLA TIPO EJECUTIVA, APOYABRAZOS FIJOS, EN POLIURETANO, ESPALDAR EN CARCAZA EXTERIOR EN POLIPROPILENO BASTIDOR INTERNO EN MADERA CONTRACHAPEADA ESPUMA DE ALTA DENSIDAD FORRADO EN CUERO | ND | 40% | 3811102189 — SILLA TIPO EJECUTIVA, APOYABRAZOS FIJOS, EN POLIURETANO, ESP
381110219 | SILLA TIPO EJECUTIVA, APOYABRAZOS FIJOS, EN NYLON, ESPALDAR EN CARCAZA EXTERIOR EN POLIPROPILENO BASTIDOR INTERNO EN MADERA CONTRACHAPEADA ESPUMA DE ALTA DENSIDAD FORRADO EN TELA SINTETICA | ND | 40% | 381110219 — SILLA TIPO EJECUTIVA, APOYABRAZOS FIJOS, EN NYLON, ESPALDAR
3811102190 | SILLA TIPO EJECUTIVA, APOYABRAZOS GRADUABLES, EN POLIURETANO, ESPALDAR EN CARCAZA EXTERIOR EN POLIPROPILENO BASTIDOR INTERNO EN MADERA CONTRACHAPEADA ESPUMA DE ALTA DENSIDAD FORRADO EN CUERO | ND | 40% | 3811102190 — SILLA TIPO EJECUTIVA, APOYABRAZOS GRADUABLES, EN POLIURETANO
3811102192 | SILLA TIPO EJECUTIVA, SIN BRAZOS, ESPALDAR EN BASTIDOR INTERNO EN MADERA CONTRACHAPEADA ESPUMA DE ALTA DENSIDAD FORRADO EN PAÑO | ND | 40% | 3811102192 — SILLA TIPO EJECUTIVA, SIN BRAZOS, ESPALDAR EN BASTIDOR INTER
3811102193 | SILLA TIPO EJECUTIVA, SIN BRAZOS, ESPALDAR EN BASTIDOR INTERNO EN MADERA CONTRACHAPEADA ESPUMA DE ALTA DENSIDAD FORRADO EN TELA SINTETICA | ND | 40% | 3811102193 — SILLA TIPO EJECUTIVA, SIN BRAZOS, ESPALDAR EN BASTIDOR INTER
3811102194 | SILLA TIPO EJECUTIVA, SIN BRAZOS, ESPALDAR EN FIBRA DE VIDRIO ESPUMA LAMINADA FORRADA EN CUERO | ND | 40% | 3811102194 — SILLA TIPO EJECUTIVA, SIN BRAZOS, ESPALDAR EN FIBRA DE VIDRI
3811102195 | SILLA TIPO EJECUTIVA, SIN BRAZOS, ESPALDAR EN ESPUMA INYECTADA FORRADO EN CUERO | ND | 40% | 3811102195 — SILLA TIPO EJECUTIVA, SIN BRAZOS, ESPALDAR EN ESPUMA INYECTA
3811102196 | SILLA TIPO EJECUTIVA, SIN BRAZOS, ESPALDAR EN FIBRA DE VIDRIO ESPUMA LAMINADA FORRADA EN PAÑO | ND | 40% | 3811102196 — SILLA TIPO EJECUTIVA, SIN BRAZOS, ESPALDAR EN FIBRA DE VIDRI
3811102197 | SILLA TIPO EJECUTIVA, SIN BRAZOS, ESPALDAR EN FIBRA DE VIDRIO ESPUMA LAMINADA FORRADA EN TELA SINTETICA | ND | 40% | 3811102197 — SILLA TIPO EJECUTIVA, SIN BRAZOS, ESPALDAR EN FIBRA DE VIDRI
3811102198 | SILLA TIPO EJECUTIVA, SIN BRAZOS, ESPALDAR EN ESPUMA INYECTADA FORRADO EN PAÑO | ND | 40% | 3811102198 — SILLA TIPO EJECUTIVA, SIN BRAZOS, ESPALDAR EN ESPUMA INYECTA
3811102199 | SILLA TIPO EJECUTIVA, SIN BRAZOS, ESPALDAR EN ESPUMA INYECTADA FORRADO EN TELA SINTETICA | ND | 40% | 3811102199 — SILLA TIPO EJECUTIVA, SIN BRAZOS, ESPALDAR EN ESPUMA INYECTA
381110221 | BUTACA, APOYABRAZOS GRADUABLES, EN NYLON, ESPALDAR EN POLIURETANO | ND | 40% | 381110221 — BUTACA, APOYABRAZOS GRADUABLES, EN NYLON, ESPALDAR EN POLIUR
3811102210 | BUTACA, SIN BRAZOS, ESPALDAR EN BASTIDOR INTERNO EN MADERA CONTRACHAPEADA ESPUMA DE ALTA DENSIDAD FORRADO EN PAÑO | ND | 40% | 3811102210 — BUTACA, SIN BRAZOS, ESPALDAR EN BASTIDOR INTERNO EN MADERA C
3811102211 | BUTACA, APOYABRAZOS FIJOS, EN FORRADO EN CUERO, ESPALDAR EN BASTIDOR INTERNO EN MADERA CONTRACHAPEADA ESPUMA DE ALTA DENSIDAD FORRADO EN CUERO | ND | 40% | 3811102211 — BUTACA, APOYABRAZOS FIJOS, EN FORRADO EN CUERO, ESPALDAR EN
3811102212 | BUTACA, APOYABRAZOS GRADUABLES, EN FORRADO EN CUERO, ESPALDAR EN BASTIDOR INTERNO EN MADERA CONTRACHAPEADA ESPUMA DE ALTA DENSIDAD FORRADO EN CUERO | ND | 40% | 3811102212 — BUTACA, APOYABRAZOS GRADUABLES, EN FORRADO EN CUERO, ESPALDA
3811102213 | BUTACA, APOYABRAZOS FIJOS, EN NYLON, ESPALDAR EN BASTIDOR INTERNO EN MADERA CONTRACHAPEADA ESPUMA DE ALTA DENSIDAD FORRADO EN CUERO | ND | 40% | 3811102213 — BUTACA, APOYABRAZOS FIJOS, EN NYLON, ESPALDAR EN BASTIDOR IN
3811102214 | BUTACA, APOYABRAZOS GRADUABLES, EN NYLON, ESPALDAR EN BASTIDOR INTERNO EN MADERA CONTRACHAPEADA ESPUMA DE ALTA DENSIDAD FORRADO EN CUERO | ND | 40% | 3811102214 — BUTACA, APOYABRAZOS GRADUABLES, EN NYLON, ESPALDAR EN BASTID
3811102215 | BUTACA, APOYABRAZOS FIJOS, EN POLIURETANO, ESPALDAR EN BASTIDOR INTERNO EN MADERA CONTRACHAPEADA ESPUMA DE ALTA DENSIDAD FORRADO EN CUERO | ND | 40% | 3811102215 — BUTACA, APOYABRAZOS FIJOS, EN POLIURETANO, ESPALDAR EN BASTI
3811102216 | BUTACA, APOYABRAZOS GRADUABLES, EN POLIURETANO, ESPALDAR EN BASTIDOR INTERNO EN MADERA CONTRACHAPEADA ESPUMA DE ALTA DENSIDAD FORRADO EN CUERO | ND | 40% | 3811102216 — BUTACA, APOYABRAZOS GRADUABLES, EN POLIURETANO, ESPALDAR EN
3811102217 | BUTACA, APOYABRAZOS FIJOS, EN FORRADO EN PAÑO, ESPALDAR EN BASTIDOR INTERNO EN MADERA CONTRACHAPEADA ESPUMA DE ALTA DENSIDAD FORRADO EN PAÑO | ND | 40% | 3811102217 — BUTACA, APOYABRAZOS FIJOS, EN FORRADO EN PAÑO, ESPALDAR EN B
3811102218 | BUTACA, APOYABRAZOS GRADUABLES, EN FORRADO EN PAÑO, ESPALDAR EN BASTIDOR INTERNO EN MADERA CONTRACHAPEADA ESPUMA DE ALTA DENSIDAD FORRADO EN PAÑO | ND | 40% | 3811102218 — BUTACA, APOYABRAZOS GRADUABLES, EN FORRADO EN PAÑO, ESPALDAR
3811102219 | BUTACA, APOYABRAZOS FIJOS, EN NYLON, ESPALDAR EN BASTIDOR INTERNO EN MADERA CONTRACHAPEADA ESPUMA DE ALTA DENSIDAD FORRADO EN PAÑO | ND | 40% | 3811102219 — BUTACA, APOYABRAZOS FIJOS, EN NYLON, ESPALDAR EN BASTIDOR IN
381110222 | BUTACA, APOYABRAZOS FIJOS, EN POLIURETANO, ESPALDAR EN POLIURETANO | ND | 40% | 381110222 — BUTACA, APOYABRAZOS FIJOS, EN POLIURETANO, ESPALDAR EN POLIU
3811102220 | BUTACA, APOYABRAZOS GRADUABLES, EN NYLON, ESPALDAR EN BASTIDOR INTERNO EN MADERA CONTRACHAPEADA ESPUMA DE ALTA DENSIDAD FORRADO EN PAÑO | ND | 40% | 3811102220 — BUTACA, APOYABRAZOS GRADUABLES, EN NYLON, ESPALDAR EN BASTID
3811102221 | BUTACA, APOYABRAZOS FIJOS, EN POLIURETANO, ESPALDAR EN BASTIDOR INTERNO EN MADERA CONTRACHAPEADA ESPUMA DE ALTA DENSIDAD FORRADO EN PAÑO | ND | 40% | 3811102221 — BUTACA, APOYABRAZOS FIJOS, EN POLIURETANO, ESPALDAR EN BASTI
3811102222 | BUTACA, APOYABRAZOS GRADUABLES, EN POLIURETANO, ESPALDAR EN BASTIDOR INTERNO EN MADERA CONTRACHAPEADA ESPUMA DE ALTA DENSIDAD FORRADO EN PAÑO | ND | 40% | 3811102222 — BUTACA, APOYABRAZOS GRADUABLES, EN POLIURETANO, ESPALDAR EN
3811102223 | BUTACA, APOYABRAZOS FIJOS, EN FORRADO EN TELA SINTETICA, ESPALDAR EN BASTIDOR INTERNO EN MADERA CONTRACHAPEADA ESPUMA DE ALTA DENSIDAD FORRADO EN TELA SINTETICA | ND | 40% | 3811102223 — BUTACA, APOYABRAZOS FIJOS, EN FORRADO EN TELA SINTETICA, ESP
3811102224 | BUTACA, APOYABRAZOS GRADUABLES, EN FORRADO EN TELA SINTETICA, ESPALDAR EN BASTIDOR INTERNO EN MADERA CONTRACHAPEADA ESPUMA DE ALTA DENSIDAD FORRADO EN TELA SINTETICA | ND | 40% | 3811102224 — BUTACA, APOYABRAZOS GRADUABLES, EN FORRADO EN TELA SINTETICA
3811102225 | BUTACA, APOYABRAZOS FIJOS, EN NYLON, ESPALDAR EN BASTIDOR INTERNO EN MADERA CONTRACHAPEADA ESPUMA DE ALTA DENSIDAD FORRADO EN TELA SINTETICA | ND | 40% | 3811102225 — BUTACA, APOYABRAZOS FIJOS, EN NYLON, ESPALDAR EN BASTIDOR IN
3811102226 | BUTACA, APOYABRAZOS GRADUABLES, EN NYLON, ESPALDAR EN BASTIDOR INTERNO EN MADERA CONTRACHAPEADA ESPUMA DE ALTA DENSIDAD FORRADO EN TELA SINTETICA | ND | 40% | 3811102226 — BUTACA, APOYABRAZOS GRADUABLES, EN NYLON, ESPALDAR EN BASTID
3811102227 | BUTACA, APOYABRAZOS GRADUABLES, EN POLIURETANO, ESPALDAR EN BASTIDOR INTERNO EN MADERA CONTRACHAPEADA ESPUMA DE ALTA DENSIDAD FORRADO EN TELA SINTETICA | ND | 40% | 3811102227 — BUTACA, APOYABRAZOS GRADUABLES, EN POLIURETANO, ESPALDAR EN
3811102228 | BUTACA, APOYABRAZOS FIJOS, EN POLIURETANO, ESPALDAR EN BASTIDOR INTERNO EN MADERA CONTRACHAPEADA ESPUMA DE ALTA DENSIDAD FORRADO EN TELA SINTETICA | ND | 40% | 3811102228 — BUTACA, APOYABRAZOS FIJOS, EN POLIURETANO, ESPALDAR EN BASTI
3811102229 | BUTACA, SIN BRAZOS, ESPALDAR EN COLD ROLLED | ND | 40% | 3811102229 — BUTACA, SIN BRAZOS, ESPALDAR EN COLD ROLLED
381110223 | BUTACA, APOYABRAZOS GRADUABLES, EN POLIURETANO, ESPALDAR EN POLIURETANO | ND | 40% | 381110223 — BUTACA, APOYABRAZOS GRADUABLES, EN POLIURETANO, ESPALDAR EN
3811102230 | BUTACA, APOYABRAZOS FIJOS, EN NYLON, ESPALDAR EN COLD ROLLED | ND | 40% | 3811102230 — BUTACA, APOYABRAZOS FIJOS, EN NYLON, ESPALDAR EN COLD ROLLED
3811102231 | BUTACA, APOYABRAZOS GRADUABLES, EN NYLON, ESPALDAR EN COLD ROLLED | ND | 40% | 3811102231 — BUTACA, APOYABRAZOS GRADUABLES, EN NYLON, ESPALDAR EN COLD R
3811102232 | BUTACA, APOYABRAZOS FIJOS, EN POLIURETANO, ESPALDAR EN COLD ROLLED | ND | 40% | 3811102232 — BUTACA, APOYABRAZOS FIJOS, EN POLIURETANO, ESPALDAR EN COLD
3811102233 | BUTACA, APOYABRAZOS GRADUABLES, EN POLIURETANO, ESPALDAR EN COLD ROLLED | ND | 40% | 3811102233 — BUTACA, APOYABRAZOS GRADUABLES, EN POLIURETANO, ESPALDAR EN
3811102235 | BUTACA, APOYABRAZOS FIJOS, EN NYLON, ESPALDAR EN MADERA CONTRACHAPEADA | ND | 40% | 3811102235 — BUTACA, APOYABRAZOS FIJOS, EN NYLON, ESPALDAR EN MADERA CONT
3811102236 | BUTACA, APOYABRAZOS GRADUABLES, EN NYLON, ESPALDAR EN MADERA CONTRACHAPEADA | ND | 40% | 3811102236 — BUTACA, APOYABRAZOS GRADUABLES, EN NYLON, ESPALDAR EN MADERA
3811102237 | BUTACA, APOYABRAZOS FIJOS, EN POLIURETANO, ESPALDAR EN MADERA CONTRACHAPEADA | ND | 40% | 3811102237 — BUTACA, APOYABRAZOS FIJOS, EN POLIURETANO, ESPALDAR EN MADER
3811102238 | BUTACA, APOYABRAZOS GRADUABLES, EN POLIURETANO, ESPALDAR EN MADERA CONTRACHAPEADA | ND | 40% | 3811102238 — BUTACA, APOYABRAZOS GRADUABLES, EN POLIURETANO, ESPALDAR EN
3811102239 | BUTACA, APOYABRAZOS GRADUABLES, EN POLIURETANO, ESPALDAR EN MADERA | ND | 40% | 3811102239 — BUTACA, APOYABRAZOS GRADUABLES, EN POLIURETANO, ESPALDAR EN
381110224 | BUTACA, APOYABRAZOS FIJOS, EN NYLON, ESPALDAR EN POLIURETANO | ND | 40% | 381110224 — BUTACA, APOYABRAZOS FIJOS, EN NYLON, ESPALDAR EN POLIURETANO
3811102240 | BUTACA, APOYABRAZOS FIJOS, EN NYLON, ESPALDAR EN MADERA | ND | 40% | 3811102240 — BUTACA, APOYABRAZOS FIJOS, EN NYLON, ESPALDAR EN MADERA
3811102241 | BUTACA, APOYABRAZOS GRADUABLES, EN NYLON, ESPALDAR EN MADERA | ND | 40% | 3811102241 — BUTACA, APOYABRAZOS GRADUABLES, EN NYLON, ESPALDAR EN MADERA
3811102242 | BUTACA, APOYABRAZOS FIJOS, EN POLIURETANO, ESPALDAR EN MADERA | ND | 40% | 3811102242 — BUTACA, APOYABRAZOS FIJOS, EN POLIURETANO, ESPALDAR EN MADER
3811102243 | BUTACA, APOYABRAZOS FIJOS, EN FORRADO EN CUERO, ESPALDAR EN MADERA CONTRACHAPEADA | ND | 40% | 3811102243 — BUTACA, APOYABRAZOS FIJOS, EN FORRADO EN CUERO, ESPALDAR EN
3811102244 | BUTACA, APOYABRAZOS GRADUABLES, EN FORRADO EN CUERO, ESPALDAR EN MADERA CONTRACHAPEADA | ND | 40% | 3811102244 — BUTACA, APOYABRAZOS GRADUABLES, EN FORRADO EN CUERO, ESPALDA
3811102245 | BUTACA, APOYABRAZOS FIJOS, EN FORRADO EN CUERO, ESPALDAR EN MADERA | ND | 40% | 3811102245 — BUTACA, APOYABRAZOS FIJOS, EN FORRADO EN CUERO, ESPALDAR EN
3811102246 | BUTACA, APOYABRAZOS GRADUABLES, EN FORRADO EN CUERO, ESPALDAR EN MADERA | ND | 40% | 3811102246 — BUTACA, APOYABRAZOS GRADUABLES, EN FORRADO EN CUERO, ESPALDA
3811102247 | BUTACA, APOYABRAZOS FIJOS, EN FORRADO EN CUERO, ESPALDAR EN POLIURETANO | ND | 40% | 3811102247 — BUTACA, APOYABRAZOS FIJOS, EN FORRADO EN CUERO, ESPALDAR EN
3811102248 | BUTACA, APOYABRAZOS GRADUABLES, EN FORRADO EN CUERO, ESPALDAR EN POLIURETANO | ND | 40% | 3811102248 — BUTACA, APOYABRAZOS GRADUABLES, EN FORRADO EN CUERO, ESPALDA
3811102249 | BUTACA, APOYABRAZOS FIJOS, EN FORRADO EN PAÑO, ESPALDAR EN MADERA CONTRACHAPEADA | ND | 40% | 3811102249 — BUTACA, APOYABRAZOS FIJOS, EN FORRADO EN PAÑO, ESPALDAR EN M
381110225 | BUTACA, APOYABRAZOS FIJOS, EN FORRADO EN TELA SINTETICA, ESPALDAR EN POLIURETANO | ND | 40% | 381110225 — BUTACA, APOYABRAZOS FIJOS, EN FORRADO EN TELA SINTETICA, ESP
3811102250 | BUTACA, APOYABRAZOS GRADUABLES, EN FORRADO EN PAÑO, ESPALDAR EN MADERA CONTRACHAPEADA | ND | 40% | 3811102250 — BUTACA, APOYABRAZOS GRADUABLES, EN FORRADO EN PAÑO, ESPALDAR
3811102251 | BUTACA, APOYABRAZOS FIJOS, EN FORRADO EN PAÑO, ESPALDAR EN MADERA | ND | 40% | 3811102251 — BUTACA, APOYABRAZOS FIJOS, EN FORRADO EN PAÑO, ESPALDAR EN M
3811102252 | BUTACA, APOYABRAZOS GRADUABLES, EN FORRADO EN PAÑO, ESPALDAR EN MADERA | ND | 40% | 3811102252 — BUTACA, APOYABRAZOS GRADUABLES, EN FORRADO EN PAÑO, ESPALDAR
3811102253 | BUTACA, APOYABRAZOS FIJOS, EN FORRADO EN PAÑO, ESPALDAR EN POLIURETANO | ND | 40% | 3811102253 — BUTACA, APOYABRAZOS FIJOS, EN FORRADO EN PAÑO, ESPALDAR EN P
3811102254 | BUTACA, APOYABRAZOS GRADUABLES, EN FORRADO EN PAÑO, ESPALDAR EN POLIURETANO | ND | 40% | 3811102254 — BUTACA, APOYABRAZOS GRADUABLES, EN FORRADO EN PAÑO, ESPALDAR
3811102255 | BUTACA, APOYABRAZOS FIJOS, EN FORRADO EN TELA SINTETICA, ESPALDAR EN MADERA CONTRACHAPEADA | ND | 40% | 3811102255 — BUTACA, APOYABRAZOS FIJOS, EN FORRADO EN TELA SINTETICA, ESP
3811102256 | BUTACA, APOYABRAZOS GRADUABLES, EN FORRADO EN TELA SINTETICA, ESPALDAR EN MADERA CONTRACHAPEADA | ND | 40% | 3811102256 — BUTACA, APOYABRAZOS GRADUABLES, EN FORRADO EN TELA SINTETICA
3811102257 | BUTACA, APOYABRAZOS FIJOS, EN FORRADO EN TELA SINTETICA, ESPALDAR EN MADERA | ND | 40% | 3811102257 — BUTACA, APOYABRAZOS FIJOS, EN FORRADO EN TELA SINTETICA, ESP
3811102258 | BUTACA, APOYABRAZOS GRADUABLES, EN FORRADO EN TELA SINTETICA, ESPALDAR EN MADERA | ND | 40% | 3811102258 — BUTACA, APOYABRAZOS GRADUABLES, EN FORRADO EN TELA SINTETICA
3811102259 | BUTACA, SIN BRAZOS, ESPALDAR EN BASTIDOR INTERNO EN MADERA CONTRACHAPEADA ESPUMA DE ALTA DENSIDAD FORRADO EN TELA SINTETICA | ND | 40% | 3811102259 — BUTACA, SIN BRAZOS, ESPALDAR EN BASTIDOR INTERNO EN MADERA C
381110226 | BUTACA, APOYABRAZOS GRADUABLES, EN FORRADO EN TELA SINTETICA, ESPALDAR EN POLIURETANO | ND | 40% | 381110226 — BUTACA, APOYABRAZOS GRADUABLES, EN FORRADO EN TELA SINTETICA
3811102260 | BUTACA, SIN BRAZOS, ESPALDAR EN MADERA CONTRACHAPEADA | ND | 40% | 3811102260 — BUTACA, SIN BRAZOS, ESPALDAR EN MADERA CONTRACHAPEADA
381110227 | BUTACA, SIN BRAZOS, ESPALDAR EN MADERA | ND | 40% | 381110227 — BUTACA, SIN BRAZOS, ESPALDAR EN MADERA
381110228 | BUTACA, SIN BRAZOS, ESPALDAR EN POLIURETANO | ND | 40% | 381110228 — BUTACA, SIN BRAZOS, ESPALDAR EN POLIURETANO
381110229 | BUTACA, SIN BRAZOS, ESPALDAR EN BASTIDOR INTERNO EN MADERA CONTRACHAPEADA ESPUMA DE ALTA DENSIDAD FORRADO EN CUERO | ND | 40% | 381110229 — BUTACA, SIN BRAZOS, ESPALDAR EN BASTIDOR INTERNO EN MADERA C
381110231 | SILLA GIRATORIA, SIN BRAZOS, ESPALDAR EN BASTIDOR INTERNO EN MADERA CONTRACHAPEADA ESPUMA DE ALTA DENSIDAD FORRADO EN CUERO | ND | 40% | 381110231 — SILLA GIRATORIA, SIN BRAZOS, ESPALDAR EN BASTIDOR INTERNO EN
3811102310 | SILLA GIRATORIA, SIN BRAZOS, ESPALDAR EN MADERA CONTRACHAPEADA | ND | 40% | 3811102310 — SILLA GIRATORIA, SIN BRAZOS, ESPALDAR EN MADERA CONTRACHAPEA
38111023100 | SILLA GIRATORIA, APOYABRAZOS GRADUABLES, EN POLIURETANO, ESPALDAR EN CARCAZA EXTERIOR EN POLIPROPILENO BASTIDOR INTERNO EN POLIURETANO ESPUMA DE ALTA DENSIDAD FORRADO EN CUERO | ND | 40% | 38111023100 — SILLA GIRATORIA, APOYABRAZOS GRADUABLES, EN POLIURETANO, ESP
38111023101 | SILLA GIRATORIA, APOYABRAZOS GRADUABLES, EN POLIURETANO, ESPALDAR EN CARCAZA EXTERIOR EN POLIPROPILENO BASTIDOR INTERNO EN POLIURETANO ESPUMA DE ALTA DENSIDAD FORRADO EN PAÑO | ND | 40% | 38111023101 — SILLA GIRATORIA, APOYABRAZOS GRADUABLES, EN POLIURETANO, ESP
38111023102 | SILLA GIRATORIA, APOYABRAZOS GRADUABLES, EN POLIURETANO, ESPALDAR EN CARCAZA EXTERIOR EN POLIPROPILENO BASTIDOR INTERNO EN POLIURETANO ESPUMA DE ALTA DENSIDAD FORRADO EN TELA SINTETICA | ND | 40% | 38111023102 — SILLA GIRATORIA, APOYABRAZOS GRADUABLES, EN POLIURETANO, ESP
38111023103 | SILLA GIRATORIA, APOYABRAZOS GRADUABLES, EN POLIURETANO, ESPALDAR EN MADERA CONTRACHAPEADA | ND | 40% | 38111023103 — SILLA GIRATORIA, APOYABRAZOS GRADUABLES, EN POLIURETANO, ESP
38111023104 | SILLA GIRATORIA, APOYABRAZOS GRADUABLES, EN POLIURETANO, ESPALDAR EN MADERA | ND | 40% | 38111023104 — SILLA GIRATORIA, APOYABRAZOS GRADUABLES, EN POLIURETANO, ESP
38111023105 | SILLA GIRATORIA, APOYABRAZOS GRADUABLES, EN POLIURETANO, ESPALDAR EN POLIURETANO | ND | 40% | 38111023105 — SILLA GIRATORIA, APOYABRAZOS GRADUABLES, EN POLIURETANO, ESP
38111023106 | SILLA GIRATORIA, APOYABRAZOS GRADUABLES, EN FORRADO EN TELA SINTETICA, ESPALDAR EN BASTIDOR INTERNO EN MADERA CONTRACHAPEADA ESPUMA DE ALTA DENSIDAD FORRADO EN TELA SINTETICA | ND | 40% | 38111023106 — SILLA GIRATORIA, APOYABRAZOS GRADUABLES, EN FORRADO EN TELA
38111023107 | SILLA GIRATORIA, APOYABRAZOS GRADUABLES, EN FORRADO EN TELA SINTETICA, ESPALDAR EN CARCAZA EXTERIOR EN POLIPROPILENO BASTIDOR INTERNO EN MADERA CONTRACHAPEADA ESPUMA DE ALTA DENSIDAD FORRADO EN TELA SINTETICA | ND | 40% | 38111023107 — SILLA GIRATORIA, APOYABRAZOS GRADUABLES, EN FORRADO EN TELA
38111023108 | SILLA GIRATORIA, APOYABRAZOS GRADUABLES, EN FORRADO EN TELA SINTETICA, ESPALDAR EN CARCAZA EXTERIOR EN POLIPROPILENO BASTIDOR INTERNO EN POLIURETANO ESPUMA DE ALTA DENSIDAD FORRADO EN TELA SINTETICA | ND | 40% | 38111023108 — SILLA GIRATORIA, APOYABRAZOS GRADUABLES, EN FORRADO EN TELA
38111023109 | SILLA GIRATORIA, APOYABRAZOS GRADUABLES, EN FORRADO EN TELA SINTETICA, ESPALDAR EN MADERA CONTRACHAPEADA | ND | 40% | 38111023109 — SILLA GIRATORIA, APOYABRAZOS GRADUABLES, EN FORRADO EN TELA
3811102311 | SILLA GIRATORIA, SIN BRAZOS, ESPALDAR EN MADERA | ND | 40% | 3811102311 — SILLA GIRATORIA, SIN BRAZOS, ESPALDAR EN MADERA
38111023110 | SILLA GIRATORIA, APOYABRAZOS GRADUABLES, EN FORRADO EN TELA SINTETICA, ESPALDAR EN MADERA | ND | 40% | 38111023110 — SILLA GIRATORIA, APOYABRAZOS GRADUABLES, EN FORRADO EN TELA
38111023111 | SILLA GIRATORIA, APOYABRAZOS GRADUABLES, EN FORRADO EN TELA SINTETICA, ESPALDAR EN POLIURETANO | ND | 40% | 38111023111 — SILLA GIRATORIA, APOYABRAZOS GRADUABLES, EN FORRADO EN TELA
38111023112 | SILLA GIRATORIA, APOYABRAZOS GRADUABLES, EN FORRADO EN PAÑO, ESPALDAR EN BASTIDOR INTERNO EN MADERA CONTRACHAPEADA ESPUMA DE ALTA DENSIDAD FORRADO EN PAÑO | ND | 40% | 38111023112 — SILLA GIRATORIA, APOYABRAZOS GRADUABLES, EN FORRADO EN PAÑO,
38111023113 | SILLA GIRATORIA, APOYABRAZOS GRADUABLES, EN FORRADO EN PAÑO, ESPALDAR EN CARCAZA EXTERIOR EN POLIPROPILENO BASTIDOR INTERNO EN MADERA CONTRACHAPEADA ESPUMA DE ALTA DENSIDAD FORRADO EN PAÑO | ND | 40% | 38111023113 — SILLA GIRATORIA, APOYABRAZOS GRADUABLES, EN FORRADO EN PAÑO,
38111023114 | SILLA GIRATORIA, APOYABRAZOS GRADUABLES, EN FORRADO EN PAÑO, ESPALDAR EN CARCAZA EXTERIOR EN POLIPROPILENO BASTIDOR INTERNO EN POLIURETANO ESPUMA DE ALTA DENSIDAD FORRADO EN PAÑO | ND | 40% | 38111023114 — SILLA GIRATORIA, APOYABRAZOS GRADUABLES, EN FORRADO EN PAÑO,
38111023115 | SILLA GIRATORIA, APOYABRAZOS GRADUABLES, EN FORRADO EN PAÑO, ESPALDAR EN MADERA CONTRACHAPEADA | ND | 40% | 38111023115 — SILLA GIRATORIA, APOYABRAZOS GRADUABLES, EN FORRADO EN PAÑO,
38111023116 | SILLA GIRATORIA, APOYABRAZOS GRADUABLES, EN FORRADO EN PAÑO, ESPALDAR EN MADERA | ND | 40% | 38111023116 — SILLA GIRATORIA, APOYABRAZOS GRADUABLES, EN FORRADO EN PAÑO,
38111023117 | SILLA GIRATORIA, APOYABRAZOS GRADUABLES, EN FORRADO EN PAÑO, ESPALDAR EN POLIURETANO | ND | 40% | 38111023117 — SILLA GIRATORIA, APOYABRAZOS GRADUABLES, EN FORRADO EN PAÑO,
38111023118 | SILLA GIRATORIA, APOYABRAZOS GRADUABLES, EN MADERA, ESPALDAR EN MADERA CONTRACHAPEADA | ND | 40% | 38111023118 — SILLA GIRATORIA, APOYABRAZOS GRADUABLES, EN MADERA, ESPALDAR
38111023119 | SILLA GIRATORIA, APOYABRAZOS GRADUABLES, EN MADERA, ESPALDAR EN MADERA | ND | 40% | 38111023119 — SILLA GIRATORIA, APOYABRAZOS GRADUABLES, EN MADERA, ESPALDAR
3811102312 | SILLA GIRATORIA, SIN BRAZOS, ESPALDAR EN POLIURETANO | ND | 40% | 3811102312 — SILLA GIRATORIA, SIN BRAZOS, ESPALDAR EN POLIURETANO
38111023120 | SILLA CAJERO | ND | 40% | 38111023120 — SILLA CAJERO
3811102313 | SILLA GIRATORIA, SIN BRAZOS, SIN ESPALDAR | ND | 40% | 3811102313 — SILLA GIRATORIA, SIN BRAZOS, SIN ESPALDAR
3811102314 | SILLA GIRATORIA, APOYABRAZOS FIJOS, EN ACERO COLD ROLLED, ESPALDAR EN BASTIDOR INTERNO EN MADERA CONTRACHAPEADA ESPUMA DE ALTA DENSIDAD FORRADO EN CUERO | ND | 40% | 3811102314 — SILLA GIRATORIA, APOYABRAZOS FIJOS, EN ACERO COLD ROLLED, ES
3811102315 | SILLA GIRATORIA, APOYABRAZOS FIJOS, EN ACERO COLD ROLLED, ESPALDAR EN BASTIDOR INTERNO EN MADERA CONTRACHAPEADA ESPUMA DE ALTA DENSIDAD FORRADO EN PAÑO | ND | 40% | 3811102315 — SILLA GIRATORIA, APOYABRAZOS FIJOS, EN ACERO COLD ROLLED, ES
3811102316 | SILLA GIRATORIA, APOYABRAZOS FIJOS, EN ACERO COLD ROLLED, ESPALDAR EN BASTIDOR INTERNO EN MADERA CONTRACHAPEADA ESPUMA DE ALTA DENSIDAD FORRADO EN TELA SINTETICA | ND | 40% | 3811102316 — SILLA GIRATORIA, APOYABRAZOS FIJOS, EN ACERO COLD ROLLED, ES
3811102317 | SILLA GIRATORIA, APOYABRAZOS FIJOS, EN ACERO COLD ROLLED, ESPALDAR EN CARCAZA EXTERIOR EN POLIPROPILENO BASTIDOR INTERNO EN MADERA CONTRACHAPEADA ESPUMA DE ALTA DENSIDAD FORRADO EN CUERO | ND | 40% | 3811102317 — SILLA GIRATORIA, APOYABRAZOS FIJOS, EN ACERO COLD ROLLED, ES
3811102318 | SILLA GIRATORIA, APOYABRAZOS FIJOS, EN ACERO COLD ROLLED, ESPALDAR EN CARCAZA EXTERIOR EN POLIPROPILENO BASTIDOR INTERNO EN MADERA CONTRACHAPEADA ESPUMA DE ALTA DENSIDAD FORRADO EN PAÑO | ND | 40% | 3811102318 — SILLA GIRATORIA, APOYABRAZOS FIJOS, EN ACERO COLD ROLLED, ES
3811102319 | SILLA GIRATORIA, APOYABRAZOS FIJOS, EN ACERO COLD ROLLED, ESPALDAR EN CARCAZA EXTERIOR EN POLIPROPILENO BASTIDOR INTERNO EN MADERA CONTRACHAPEADA ESPUMA DE ALTA DENSIDAD FORRADO EN TELA SINTETICA | ND | 40% | 3811102319 — SILLA GIRATORIA, APOYABRAZOS FIJOS, EN ACERO COLD ROLLED, ES
381110232 | SILLA GIRATORIA, SIN BRAZOS, ESPALDAR EN BASTIDOR INTERNO EN MADERA CONTRACHAPEADA ESPUMA DE ALTA DENSIDAD FORRADO EN PAÑO | ND | 40% | 381110232 — SILLA GIRATORIA, SIN BRAZOS, ESPALDAR EN BASTIDOR INTERNO EN
3811102320 | SILLA GIRATORIA, APOYABRAZOS FIJOS, EN ACERO COLD ROLLED, ESPALDAR EN CARCAZA EXTERIOR EN POLIPROPILENO BASTIDOR INTERNO EN POLIURETANO ESPUMA DE ALTA DENSIDAD FORRADO EN CUERO | ND | 40% | 3811102320 — SILLA GIRATORIA, APOYABRAZOS FIJOS, EN ACERO COLD ROLLED, ES
3811102321 | SILLA GIRATORIA, APOYABRAZOS FIJOS, EN ACERO COLD ROLLED, ESPALDAR EN CARCAZA EXTERIOR EN POLIPROPILENO BASTIDOR INTERNO EN POLIURETANO ESPUMA DE ALTA DENSIDAD FORRADO EN PAÑO | ND | 40% | 3811102321 — SILLA GIRATORIA, APOYABRAZOS FIJOS, EN ACERO COLD ROLLED, ES
3811102322 | SILLA GIRATORIA, APOYABRAZOS FIJOS, EN ACERO COLD ROLLED, ESPALDAR EN CARCAZA EXTERIOR EN POLIPROPILENO BASTIDOR INTERNO EN POLIURETANO ESPUMA DE ALTA DENSIDAD FORRADO EN TELA SINTETICA | ND | 40% | 3811102322 — SILLA GIRATORIA, APOYABRAZOS FIJOS, EN ACERO COLD ROLLED, ES
3811102323 | SILLA GIRATORIA, APOYABRAZOS FIJOS, EN ACERO COLD ROLLED, ESPALDAR EN MADERA CONTRACHAPEADA | ND | 40% | 3811102323 — SILLA GIRATORIA, APOYABRAZOS FIJOS, EN ACERO COLD ROLLED, ES
3811102324 | SILLA GIRATORIA, APOYABRAZOS FIJOS, EN ACERO COLD ROLLED, ESPALDAR EN MADERA | ND | 40% | 3811102324 — SILLA GIRATORIA, APOYABRAZOS FIJOS, EN ACERO COLD ROLLED, ES
3811102325 | SILLA GIRATORIA, APOYABRAZOS FIJOS, EN ACERO COLD ROLLED, ESPALDAR EN POLIURETANO | ND | 40% | 3811102325 — SILLA GIRATORIA, APOYABRAZOS FIJOS, EN ACERO COLD ROLLED, ES
3811102326 | SILLA GIRATORIA, APOYABRAZOS FIJOS, EN FORRADO EN TELA SINTETICA, ESPALDAR EN BASTIDOR INTERNO EN MADERA CONTRACHAPEADA ESPUMA DE ALTA DENSIDAD FORRADO EN TELA SINTETICA | ND | 40% | 3811102326 — SILLA GIRATORIA, APOYABRAZOS FIJOS, EN FORRADO EN TELA SINTE
3811102327 | SILLA GIRATORIA, APOYABRAZOS FIJOS, EN FORRADO EN TELA SINTETICA, ESPALDAR EN CARCAZA EXTERIOR EN POLIPROPILENO BASTIDOR INTERNO EN MADERA CONTRACHAPEADA ESPUMA DE ALTA DENSIDAD FORRADO EN TELA SINTETICA | ND | 40% | 3811102327 — SILLA GIRATORIA, APOYABRAZOS FIJOS, EN FORRADO EN TELA SINTE
3811102328 | SILLA GIRATORIA, APOYABRAZOS FIJOS, EN FORRADO EN TELA SINTETICA, ESPALDAR EN CARCAZA EXTERIOR EN POLIPROPILENO BASTIDOR INTERNO EN POLIURETANO ESPUMA DE ALTA DENSIDAD FORRADO EN TELA SINTETICA | ND | 40% | 3811102328 — SILLA GIRATORIA, APOYABRAZOS FIJOS, EN FORRADO EN TELA SINTE
3811102329 | SILLA GIRATORIA, APOYABRAZOS FIJOS, EN FORRADO EN TELA SINTETICA, ESPALDAR EN MADERA CONTRACHAPEADA | ND | 40% | 3811102329 — SILLA GIRATORIA, APOYABRAZOS FIJOS, EN FORRADO EN TELA SINTE
381110233 | SILLA GIRATORIA, SIN BRAZOS, ESPALDAR EN BASTIDOR INTERNO EN MADERA CONTRACHAPEADA ESPUMA DE ALTA DENSIDAD FORRADO EN TELA SINTETICA | ND | 40% | 381110233 — SILLA GIRATORIA, SIN BRAZOS, ESPALDAR EN BASTIDOR INTERNO EN
3811102330 | SILLA GIRATORIA, APOYABRAZOS FIJOS, EN FORRADO EN TELA SINTETICA, ESPALDAR EN MADERA | ND | 40% | 3811102330 — SILLA GIRATORIA, APOYABRAZOS FIJOS, EN FORRADO EN TELA SINTE
3811102331 | SILLA GIRATORIA, APOYABRAZOS FIJOS, EN FORRADO EN TELA SINTETICA, ESPALDAR EN POLIURETANO | ND | 40% | 3811102331 — SILLA GIRATORIA, APOYABRAZOS FIJOS, EN FORRADO EN TELA SINTE
3811102332 | SILLA GIRATORIA, APOYABRAZOS FIJOS, EN FORRADO EN CUERO, ESPALDAR EN BASTIDOR INTERNO EN MADERA CONTRACHAPEADA ESPUMA DE ALTA DENSIDAD FORRADO EN CUERO | ND | 40% | 3811102332 — SILLA GIRATORIA, APOYABRAZOS FIJOS, EN FORRADO EN CUERO, ESP
3811102333 | SILLA GIRATORIA, APOYABRAZOS FIJOS, EN FORRADO EN CUERO, ESPALDAR EN CARCAZA EXTERIOR EN POLIPROPILENO BASTIDOR INTERNO EN MADERA CONTRACHAPEADA ESPUMA DE ALTA DENSIDAD FORRADO EN CUERO | ND | 40% | 3811102333 — SILLA GIRATORIA, APOYABRAZOS FIJOS, EN FORRADO EN CUERO, ESP
3811102334 | SILLA GIRATORIA, APOYABRAZOS FIJOS, EN FORRADO EN CUERO, ESPALDAR EN CARCAZA EXTERIOR EN POLIPROPILENO BASTIDOR INTERNO EN POLIURETANO ESPUMA DE ALTA DENSIDAD FORRADO EN CUERO | ND | 40% | 3811102334 — SILLA GIRATORIA, APOYABRAZOS FIJOS, EN FORRADO EN CUERO, ESP
3811102335 | SILLA GIRATORIA, APOYABRAZOS FIJOS, EN FORRADO EN CUERO, ESPALDAR EN MADERA CONTRACHAPEADA | ND | 40% | 3811102335 — SILLA GIRATORIA, APOYABRAZOS FIJOS, EN FORRADO EN CUERO, ESP
3811102336 | SILLA GIRATORIA, APOYABRAZOS FIJOS, EN FORRADO EN CUERO, ESPALDAR EN MADERA | ND | 40% | 3811102336 — SILLA GIRATORIA, APOYABRAZOS FIJOS, EN FORRADO EN CUERO, ESP
3811102337 | SILLA GIRATORIA, APOYABRAZOS FIJOS, EN FORRADO EN CUERO, ESPALDAR EN POLIURETANO | ND | 40% | 3811102337 — SILLA GIRATORIA, APOYABRAZOS FIJOS, EN FORRADO EN CUERO, ESP
3811102339 | SILLA GIRATORIA, APOYABRAZOS FIJOS, EN NYLON, ESPALDAR EN BASTIDOR INTERNO EN MADERA CONTRACHAPEADA ESPUMA DE ALTA DENSIDAD FORRADO EN PAÑO | ND | 40% | 3811102339 — SILLA GIRATORIA, APOYABRAZOS FIJOS, EN NYLON, ESPALDAR EN BA
381110234 | SILLA GIRATORIA, SIN BRAZOS, ESPALDAR EN CARCAZA EXTERIOR EN POLIPROPILENO BASTIDOR INTERNO EN MADERA CONTRACHAPEADA ESPUMA DE ALTA DENSIDAD FORRADO EN CUERO | ND | 40% | 381110234 — SILLA GIRATORIA, SIN BRAZOS, ESPALDAR EN CARCAZA EXTERIOR EN
3811102340 | SILLA GIRATORIA, APOYABRAZOS FIJOS, EN NYLON, ESPALDAR EN BASTIDOR INTERNO EN MADERA CONTRACHAPEADA ESPUMA DE ALTA DENSIDAD FORRADO EN TELA SINTETICA | ND | 40% | 3811102340 — SILLA GIRATORIA, APOYABRAZOS FIJOS, EN NYLON, ESPALDAR EN BA
3811102341 | SILLA GIRATORIA, APOYABRAZOS FIJOS, EN NYLON, ESPALDAR EN CARCAZA EXTERIOR EN POLIPROPILENO BASTIDOR INTERNO EN MADERA CONTRACHAPEADA ESPUMA DE ALTA DENSIDAD FORRADO EN CUERO | ND | 40% | 3811102341 — SILLA GIRATORIA, APOYABRAZOS FIJOS, EN NYLON, ESPALDAR EN CA
3811102342 | SILLA GIRATORIA, APOYABRAZOS FIJOS, EN NYLON, ESPALDAR EN CARCAZA EXTERIOR EN POLIPROPILENO BASTIDOR INTERNO EN MADERA CONTRACHAPEADA ESPUMA DE ALTA DENSIDAD FORRADO EN PAÑO | ND | 40% | 3811102342 — SILLA GIRATORIA, APOYABRAZOS FIJOS, EN NYLON, ESPALDAR EN CA
3811102343 | SILLA GIRATORIA, APOYABRAZOS FIJOS, EN NYLON, ESPALDAR EN CARCAZA EXTERIOR EN POLIPROPILENO BASTIDOR INTERNO EN MADERA CONTRACHAPEADA ESPUMA DE ALTA DENSIDAD FORRADO EN TELA SINTETICA | ND | 40% | 3811102343 — SILLA GIRATORIA, APOYABRAZOS FIJOS, EN NYLON, ESPALDAR EN CA
3811102344 | SILLA GIRATORIA, APOYABRAZOS FIJOS, EN NYLON, ESPALDAR EN CARCAZA EXTERIOR EN POLIPROPILENO BASTIDOR INTERNO EN POLIURETANO ESPUMA DE ALTA DENSIDAD FORRADO EN CUERO | ND | 40% | 3811102344 — SILLA GIRATORIA, APOYABRAZOS FIJOS, EN NYLON, ESPALDAR EN CA
3811102345 | SILLA GIRATORIA, APOYABRAZOS FIJOS, EN NYLON, ESPALDAR EN CARCAZA EXTERIOR EN POLIPROPILENO BASTIDOR INTERNO EN POLIURETANO ESPUMA DE ALTA DENSIDAD FORRADO EN PAÑO | ND | 40% | 3811102345 — SILLA GIRATORIA, APOYABRAZOS FIJOS, EN NYLON, ESPALDAR EN CA
3811102346 | SILLA GIRATORIA, APOYABRAZOS FIJOS, EN NYLON, ESPALDAR EN CARCAZA EXTERIOR EN POLIPROPILENO BASTIDOR INTERNO EN POLIURETANO ESPUMA DE ALTA DENSIDAD FORRADO EN TELA SINTETICA | ND | 40% | 3811102346 — SILLA GIRATORIA, APOYABRAZOS FIJOS, EN NYLON, ESPALDAR EN CA
3811102347 | SILLA GIRATORIA, APOYABRAZOS FIJOS, EN NYLON, ESPALDAR EN MADERA CONTRACHAPEADA | ND | 40% | 3811102347 — SILLA GIRATORIA, APOYABRAZOS FIJOS, EN NYLON, ESPALDAR EN MA
3811102348 | SILLA GIRATORIA, APOYABRAZOS FIJOS, EN NYLON, ESPALDAR EN MADERA | ND | 40% | 3811102348 — SILLA GIRATORIA, APOYABRAZOS FIJOS, EN NYLON, ESPALDAR EN MA
3811102349 | SILLA GIRATORIA, APOYABRAZOS FIJOS, EN NYLON, ESPALDAR EN POLIURETANO | ND | 40% | 3811102349 — SILLA GIRATORIA, APOYABRAZOS FIJOS, EN NYLON, ESPALDAR EN PO
381110235 | SILLA GIRATORIA, SIN BRAZOS, ESPALDAR EN CARCAZA EXTERIOR EN POLIPROPILENO BASTIDOR INTERNO EN MADERA CONTRACHAPEADA ESPUMA DE ALTA DENSIDAD FORRADO EN PAÑO | ND | 40% | 381110235 — SILLA GIRATORIA, SIN BRAZOS, ESPALDAR EN CARCAZA EXTERIOR EN
3811102350 | SILLA GIRATORIA, APOYABRAZOS FIJOS, EN POLIURETANO, ESPALDAR EN BASTIDOR INTERNO EN MADERA CONTRACHAPEADA ESPUMA DE ALTA DENSIDAD FORRADO EN CUERO | ND | 40% | 3811102350 — SILLA GIRATORIA, APOYABRAZOS FIJOS, EN POLIURETANO, ESPALDAR
3811102351 | SILLA GIRATORIA, APOYABRAZOS FIJOS, EN POLIURETANO, ESPALDAR EN BASTIDOR INTERNO EN MADERA CONTRACHAPEADA ESPUMA DE ALTA DENSIDAD FORRADO EN PAÑO | ND | 40% | 3811102351 — SILLA GIRATORIA, APOYABRAZOS FIJOS, EN POLIURETANO, ESPALDAR
3811102352 | SILLA GIRATORIA, APOYABRAZOS FIJOS, EN POLIURETANO, ESPALDAR EN BASTIDOR INTERNO EN MADERA CONTRACHAPEADA ESPUMA DE ALTA DENSIDAD FORRADO EN TELA SINTETICA | ND | 40% | 3811102352 — SILLA GIRATORIA, APOYABRAZOS FIJOS, EN POLIURETANO, ESPALDAR
3811102353 | SILLA GIRATORIA, APOYABRAZOS FIJOS, EN POLIURETANO, ESPALDAR EN CARCAZA EXTERIOR EN POLIPROPILENO BASTIDOR INTERNO EN MADERA CONTRACHAPEADA ESPUMA DE ALTA DENSIDAD FORRADO EN CUERO | ND | 40% | 3811102353 — SILLA GIRATORIA, APOYABRAZOS FIJOS, EN POLIURETANO, ESPALDAR
3811102354 | SILLA GIRATORIA, APOYABRAZOS FIJOS, EN POLIURETANO, ESPALDAR EN CARCAZA EXTERIOR EN POLIPROPILENO BASTIDOR INTERNO EN MADERA CONTRACHAPEADA ESPUMA DE ALTA DENSIDAD FORRADO EN PAÑO | ND | 40% | 3811102354 — SILLA GIRATORIA, APOYABRAZOS FIJOS, EN POLIURETANO, ESPALDAR
3811102355 | SILLA GIRATORIA, APOYABRAZOS FIJOS, EN POLIURETANO, ESPALDAR EN CARCAZA EXTERIOR EN POLIPROPILENO BASTIDOR INTERNO EN MADERA CONTRACHAPEADA ESPUMA DE ALTA DENSIDAD FORRADO EN TELA SINTETICA | ND | 40% | 3811102355 — SILLA GIRATORIA, APOYABRAZOS FIJOS, EN POLIURETANO, ESPALDAR
3811102356 | SILLA GIRATORIA, APOYABRAZOS FIJOS, EN POLIURETANO, ESPALDAR EN CARCAZA EXTERIOR EN POLIPROPILENO BASTIDOR INTERNO EN POLIURETANO ESPUMA DE ALTA DENSIDAD FORRADO EN CUERO | ND | 40% | 3811102356 — SILLA GIRATORIA, APOYABRAZOS FIJOS, EN POLIURETANO, ESPALDAR
3811102357 | SILLA GIRATORIA, APOYABRAZOS FIJOS, EN POLIURETANO, ESPALDAR EN CARCAZA EXTERIOR EN POLIPROPILENO BASTIDOR INTERNO EN POLIURETANO ESPUMA DE ALTA DENSIDAD FORRADO EN PAÑO | ND | 40% | 3811102357 — SILLA GIRATORIA, APOYABRAZOS FIJOS, EN POLIURETANO, ESPALDAR
3811102358 | SILLA GIRATORIA, APOYABRAZOS FIJOS, EN POLIURETANO, ESPALDAR EN CARCAZA EXTERIOR EN POLIPROPILENO BASTIDOR INTERNO EN POLIURETANO ESPUMA DE ALTA DENSIDAD FORRADO EN TELA SINTETICA | ND | 40% | 3811102358 — SILLA GIRATORIA, APOYABRAZOS FIJOS, EN POLIURETANO, ESPALDAR
3811102359 | SILLA GIRATORIA, APOYABRAZOS FIJOS, EN POLIURETANO, ESPALDAR EN MADERA CONTRACHAPEADA | ND | 40% | 3811102359 — SILLA GIRATORIA, APOYABRAZOS FIJOS, EN POLIURETANO, ESPALDAR
381110236 | SILLA GIRATORIA, SIN BRAZOS, ESPALDAR EN CARCAZA EXTERIOR EN POLIPROPILENO BASTIDOR INTERNO EN MADERA CONTRACHAPEADA ESPUMA DE ALTA DENSIDAD FORRADO EN TELA SINTETICA | ND | 40% | 381110236 — SILLA GIRATORIA, SIN BRAZOS, ESPALDAR EN CARCAZA EXTERIOR EN
3811102360 | SILLA GIRATORIA, APOYABRAZOS FIJOS, EN POLIURETANO, ESPALDAR EN MADERA | ND | 40% | 3811102360 — SILLA GIRATORIA, APOYABRAZOS FIJOS, EN POLIURETANO, ESPALDAR
3811102361 | SILLA GIRATORIA, APOYABRAZOS FIJOS, EN POLIURETANO, ESPALDAR EN POLIURETANO | ND | 40% | 3811102361 — SILLA GIRATORIA, APOYABRAZOS FIJOS, EN POLIURETANO, ESPALDAR
3811102362 | SILLA GIRATORIA, APOYABRAZOS FIJOS, EN FORRADO EN PAÑO, ESPALDAR EN BASTIDOR INTERNO EN MADERA CONTRACHAPEADA ESPUMA DE ALTA DENSIDAD FORRADO EN PAÑO | ND | 40% | 3811102362 — SILLA GIRATORIA, APOYABRAZOS FIJOS, EN FORRADO EN PAÑO, ESPA
3811102363 | SILLA GIRATORIA, APOYABRAZOS FIJOS, EN FORRADO EN PAÑO, ESPALDAR EN CARCAZA EXTERIOR EN POLIPROPILENO BASTIDOR INTERNO EN MADERA CONTRACHAPEADA ESPUMA DE ALTA DENSIDAD FORRADO EN PAÑO | ND | 40% | 3811102363 — SILLA GIRATORIA, APOYABRAZOS FIJOS, EN FORRADO EN PAÑO, ESPA
3811102364 | SILLA GIRATORIA, APOYABRAZOS FIJOS, EN FORRADO EN PAÑO, ESPALDAR EN CARCAZA EXTERIOR EN POLIPROPILENO BASTIDOR INTERNO EN POLIURETANO ESPUMA DE ALTA DENSIDAD FORRADO EN PAÑO | ND | 40% | 3811102364 — SILLA GIRATORIA, APOYABRAZOS FIJOS, EN FORRADO EN PAÑO, ESPA
3811102365 | SILLA GIRATORIA, APOYABRAZOS FIJOS, EN FORRADO EN PAÑO, ESPALDAR EN MADERA CONTRACHAPEADA | ND | 40% | 3811102365 — SILLA GIRATORIA, APOYABRAZOS FIJOS, EN FORRADO EN PAÑO, ESPA
3811102366 | SILLA GIRATORIA, APOYABRAZOS FIJOS, EN FORRADO EN PAÑO, ESPALDAR EN MADERA | ND | 40% | 3811102366 — SILLA GIRATORIA, APOYABRAZOS FIJOS, EN FORRADO EN PAÑO, ESPA
3811102367 | SILLA GIRATORIA, APOYABRAZOS FIJOS, EN FORRADO EN PAÑO, ESPALDAR EN POLIURETANO | ND | 40% | 3811102367 — SILLA GIRATORIA, APOYABRAZOS FIJOS, EN FORRADO EN PAÑO, ESPA
3811102368 | SILLA GIRATORIA, APOYABRAZOS FIJOS, EN FORRADO EN PAÑO, ESPALDAR EN BASTIDOR INTERNO EN MADERA CONTRACHAPEADA ESPUMA DE ALTA DENSIDAD FORRADO EN TELA SINTETICA | ND | 40% | 3811102368 — SILLA GIRATORIA, APOYABRAZOS FIJOS, EN FORRADO EN PAÑO, ESPA
3811102369 | SILLA GIRATORIA, APOYABRAZOS FIJOS, EN FORRADO EN PAÑO, ESPALDAR EN CARCAZA EXTERIOR EN POLIPROPILENO BASTIDOR INTERNO EN MADERA CONTRACHAPEADA ESPUMA DE ALTA DENSIDAD FORRADO EN TELA SINTETICA | ND | 40% | 3811102369 — SILLA GIRATORIA, APOYABRAZOS FIJOS, EN FORRADO EN PAÑO, ESPA
381110237 | SILLA GIRATORIA, SIN BRAZOS, ESPALDAR EN CARCAZA EXTERIOR EN POLIPROPILENO BASTIDOR INTERNO EN POLIURETANO ESPUMA DE ALTA DENSIDAD FORRADO EN CUERO | ND | 40% | 381110237 — SILLA GIRATORIA, SIN BRAZOS, ESPALDAR EN CARCAZA EXTERIOR EN
3811102370 | SILLA GIRATORIA, APOYABRAZOS FIJOS, EN FORRADO EN PAÑO, ESPALDAR EN CARCAZA EXTERIOR EN POLIPROPILENO BASTIDOR INTERNO EN POLIURETANO ESPUMA DE ALTA DENSIDAD FORRADO EN TELA SINTETICA | ND | 40% | 3811102370 — SILLA GIRATORIA, APOYABRAZOS FIJOS, EN FORRADO EN PAÑO, ESPA
3811102374 | SILLA GIRATORIA, APOYABRAZOS FIJOS, EN MADERA, ESPALDAR EN MADERA CONTRACHAPEADA | ND | 40% | 3811102374 — SILLA GIRATORIA, APOYABRAZOS FIJOS, EN MADERA, ESPALDAR EN M
3811102375 | SILLA GIRATORIA, APOYABRAZOS FIJOS, EN MADERA, ESPALDAR EN MADERA | ND | 40% | 3811102375 — SILLA GIRATORIA, APOYABRAZOS FIJOS, EN MADERA, ESPALDAR EN M
3811102376 | SILLA GIRATORIA, APOYABRAZOS GRADUABLES, EN FORRADO EN CUERO, ESPALDAR EN BASTIDOR INTERNO EN MADERA CONTRACHAPEADA ESPUMA DE ALTA DENSIDAD FORRADO EN CUERO | ND | 40% | 3811102376 — SILLA GIRATORIA, APOYABRAZOS GRADUABLES, EN FORRADO EN CUERO
3811102377 | SILLA GIRATORIA, APOYABRAZOS GRADUABLES, EN FORRADO EN CUERO, ESPALDAR EN CARCAZA EXTERIOR EN POLIPROPILENO BASTIDOR INTERNO EN MADERA CONTRACHAPEADA ESPUMA DE ALTA DENSIDAD FORRADO EN CUERO | ND | 40% | 3811102377 — SILLA GIRATORIA, APOYABRAZOS GRADUABLES, EN FORRADO EN CUERO
3811102378 | SILLA GIRATORIA, APOYABRAZOS GRADUABLES, EN FORRADO EN CUERO, ESPALDAR EN CARCAZA EXTERIOR EN POLIPROPILENO BASTIDOR INTERNO EN POLIURETANO ESPUMA DE ALTA DENSIDAD FORRADO EN CUERO | ND | 40% | 3811102378 — SILLA GIRATORIA, APOYABRAZOS GRADUABLES, EN FORRADO EN CUERO
3811102379 | SILLA GIRATORIA, APOYABRAZOS GRADUABLES, EN FORRADO EN CUERO, ESPALDAR EN MADERA CONTRACHAPEADA | ND | 40% | 3811102379 — SILLA GIRATORIA, APOYABRAZOS GRADUABLES, EN FORRADO EN CUERO
381110238 | SILLA GIRATORIA, SIN BRAZOS, ESPALDAR EN CARCAZA EXTERIOR EN POLIPROPILENO BASTIDOR INTERNO EN POLIURETANO ESPUMA DE ALTA DENSIDAD FORRADO EN PAÑO | ND | 40% | 381110238 — SILLA GIRATORIA, SIN BRAZOS, ESPALDAR EN CARCAZA EXTERIOR EN
3811102380 | SILLA GIRATORIA, APOYABRAZOS GRADUABLES, EN FORRADO EN CUERO, ESPALDAR EN MADERA | ND | 40% | 3811102380 — SILLA GIRATORIA, APOYABRAZOS GRADUABLES, EN FORRADO EN CUERO
3811102381 | SILLA GIRATORIA, APOYABRAZOS GRADUABLES, EN FORRADO EN CUERO, ESPALDAR EN POLIURETANO | ND | 40% | 3811102381 — SILLA GIRATORIA, APOYABRAZOS GRADUABLES, EN FORRADO EN CUERO
3811102382 | SILLA GIRATORIA, APOYABRAZOS FIJOS, EN NYLON, ESPALDAR EN BASTIDOR INTERNO EN MADERA CONTRACHAPEADA ESPUMA DE ALTA DENSIDAD FORRADO EN CUERO | ND | 40% | 3811102382 — SILLA GIRATORIA, APOYABRAZOS FIJOS, EN NYLON, ESPALDAR EN BA
3811102383 | SILLA GIRATORIA, APOYABRAZOS GRADUABLES, EN NYLON, ESPALDAR EN BASTIDOR INTERNO EN MADERA CONTRACHAPEADA ESPUMA DE ALTA DENSIDAD FORRADO EN PAÑO | ND | 40% | 3811102383 — SILLA GIRATORIA, APOYABRAZOS GRADUABLES, EN NYLON, ESPALDAR
3811102384 | SILLA GIRATORIA, APOYABRAZOS GRADUABLES, EN NYLON, ESPALDAR EN BASTIDOR INTERNO EN MADERA CONTRACHAPEADA ESPUMA DE ALTA DENSIDAD FORRADO EN TELA SINTETICA | ND | 40% | 3811102384 — SILLA GIRATORIA, APOYABRAZOS GRADUABLES, EN NYLON, ESPALDAR
3811102385 | SILLA GIRATORIA, APOYABRAZOS GRADUABLES, EN NYLON, ESPALDAR EN CARCAZA EXTERIOR EN POLIPROPILENO BASTIDOR INTERNO EN MADERA CONTRACHAPEADA ESPUMA DE ALTA DENSIDAD FORRADO EN CUERO | ND | 40% | 3811102385 — SILLA GIRATORIA, APOYABRAZOS GRADUABLES, EN NYLON, ESPALDAR
3811102386 | SILLA GIRATORIA, APOYABRAZOS GRADUABLES, EN NYLON, ESPALDAR EN CARCAZA EXTERIOR EN POLIPROPILENO BASTIDOR INTERNO EN MADERA CONTRACHAPEADA ESPUMA DE ALTA DENSIDAD FORRADO EN PAÑO | ND | 40% | 3811102386 — SILLA GIRATORIA, APOYABRAZOS GRADUABLES, EN NYLON, ESPALDAR
3811102387 | SILLA GIRATORIA, APOYABRAZOS GRADUABLES, EN NYLON, ESPALDAR EN CARCAZA EXTERIOR EN POLIPROPILENO BASTIDOR INTERNO EN MADERA CONTRACHAPEADA ESPUMA DE ALTA DENSIDAD FORRADO EN TELA SINTETICA | ND | 40% | 3811102387 — SILLA GIRATORIA, APOYABRAZOS GRADUABLES, EN NYLON, ESPALDAR
3811102388 | SILLA GIRATORIA, APOYABRAZOS GRADUABLES, EN NYLON, ESPALDAR EN CARCAZA EXTERIOR EN POLIPROPILENO BASTIDOR INTERNO EN POLIURETANO ESPUMA DE ALTA DENSIDAD FORRADO EN CUERO | ND | 40% | 3811102388 — SILLA GIRATORIA, APOYABRAZOS GRADUABLES, EN NYLON, ESPALDAR
3811102389 | SILLA GIRATORIA, APOYABRAZOS GRADUABLES, EN NYLON, ESPALDAR EN CARCAZA EXTERIOR EN POLIPROPILENO BASTIDOR INTERNO EN POLIURETANO ESPUMA DE ALTA DENSIDAD FORRADO EN PAÑO | ND | 40% | 3811102389 — SILLA GIRATORIA, APOYABRAZOS GRADUABLES, EN NYLON, ESPALDAR
381110239 | SILLA GIRATORIA, SIN BRAZOS, ESPALDAR EN CARCAZA EXTERIOR EN POLIPROPILENO BASTIDOR INTERNO EN POLIURETANO ESPUMA DE ALTA DENSIDAD FORRADO EN TELA SINTETICA | ND | 40% | 381110239 — SILLA GIRATORIA, SIN BRAZOS, ESPALDAR EN CARCAZA EXTERIOR EN
3811102390 | SILLA GIRATORIA, APOYABRAZOS GRADUABLES, EN NYLON, ESPALDAR EN CARCAZA EXTERIOR EN POLIPROPILENO BASTIDOR INTERNO EN POLIURETANO ESPUMA DE ALTA DENSIDAD FORRADO EN TELA SINTETICA | ND | 40% | 3811102390 — SILLA GIRATORIA, APOYABRAZOS GRADUABLES, EN NYLON, ESPALDAR
3811102391 | SILLA GIRATORIA, APOYABRAZOS GRADUABLES, EN NYLON, ESPALDAR EN MADERA CONTRACHAPEADA | ND | 40% | 3811102391 — SILLA GIRATORIA, APOYABRAZOS GRADUABLES, EN NYLON, ESPALDAR
3811102392 | SILLA GIRATORIA, APOYABRAZOS GRADUABLES, EN NYLON, ESPALDAR EN MADERA | ND | 40% | 3811102392 — SILLA GIRATORIA, APOYABRAZOS GRADUABLES, EN NYLON, ESPALDAR
3811102393 | SILLA GIRATORIA, APOYABRAZOS GRADUABLES, EN NYLON, ESPALDAR EN POLIURETANO | ND | 40% | 3811102393 — SILLA GIRATORIA, APOYABRAZOS GRADUABLES, EN NYLON, ESPALDAR
3811102394 | SILLA GIRATORIA, APOYABRAZOS GRADUABLES, EN POLIURETANO, ESPALDAR EN BASTIDOR INTERNO EN MADERA CONTRACHAPEADA ESPUMA DE ALTA DENSIDAD FORRADO EN CUERO | ND | 40% | 3811102394 — SILLA GIRATORIA, APOYABRAZOS GRADUABLES, EN POLIURETANO, ESP
3811102395 | SILLA GIRATORIA, APOYABRAZOS GRADUABLES, EN POLIURETANO, ESPALDAR EN BASTIDOR INTERNO EN MADERA CONTRACHAPEADA ESPUMA DE ALTA DENSIDAD FORRADO EN PAÑO | ND | 40% | 3811102395 — SILLA GIRATORIA, APOYABRAZOS GRADUABLES, EN POLIURETANO, ESP
3811102396 | SILLA GIRATORIA, APOYABRAZOS GRADUABLES, EN POLIURETANO, ESPALDAR EN BASTIDOR INTERNO EN MADERA CONTRACHAPEADA ESPUMA DE ALTA DENSIDAD FORRADO EN TELA SINTETICA | ND | 40% | 3811102396 — SILLA GIRATORIA, APOYABRAZOS GRADUABLES, EN POLIURETANO, ESP
3811102397 | SILLA GIRATORIA, APOYABRAZOS GRADUABLES, EN POLIURETANO, ESPALDAR EN CARCAZA EXTERIOR EN POLIPROPILENO BASTIDOR INTERNO EN MADERA CONTRACHAPEADA ESPUMA DE ALTA DENSIDAD FORRADO EN CUERO | ND | 40% | 3811102397 — SILLA GIRATORIA, APOYABRAZOS GRADUABLES, EN POLIURETANO, ESP
3811102398 | SILLA GIRATORIA, APOYABRAZOS GRADUABLES, EN POLIURETANO, ESPALDAR EN CARCAZA EXTERIOR EN POLIPROPILENO BASTIDOR INTERNO EN MADERA CONTRACHAPEADA ESPUMA DE ALTA DENSIDAD FORRADO EN PAÑO | ND | 40% | 3811102398 — SILLA GIRATORIA, APOYABRAZOS GRADUABLES, EN POLIURETANO, ESP
3811102399 | SILLA GIRATORIA, APOYABRAZOS GRADUABLES, EN POLIURETANO, ESPALDAR EN CARCAZA EXTERIOR EN POLIPROPILENO BASTIDOR INTERNO EN MADERA CONTRACHAPEADA ESPUMA DE ALTA DENSIDAD FORRADO EN TELA SINTETICA | ND | 40% | 3811102399 — SILLA GIRATORIA, APOYABRAZOS GRADUABLES, EN POLIURETANO, ESP
381110241 | SILLA GIRATORIA PARA SECRETARIA, APOYABRAZOS FIJOS, EN NYLON, ESPALDAR EN BASTIDOR INTERNO EN MADERA CONTRACHAPEADA ESPUMA DE ALTA DENSIDAD FORRADO EN CUERO | ND | 40% | 381110241 — SILLA GIRATORIA PARA SECRETARIA, APOYABRAZOS FIJOS, EN NYLON
3811102410 | SILLA GIRATORIA PARA SECRETARIA, APOYABRAZOS FIJOS, EN NYLON, ESPALDAR EN FIBRA DE VIDRIO ESPUMA LAMINADA FORRADA EN CUERO | ND | 40% | 3811102410 — SILLA GIRATORIA PARA SECRETARIA, APOYABRAZOS FIJOS, EN NYLON
3811102411 | SILLA GIRATORIA PARA SECRETARIA, APOYABRAZOS FIJOS, EN NYLON, ESPALDAR EN FIBRA DE VIDRIO ESPUMA LAMINADA FORRADA EN PAÑO | ND | 40% | 3811102411 — SILLA GIRATORIA PARA SECRETARIA, APOYABRAZOS FIJOS, EN NYLON
3811102412 | SILLA GIRATORIA PARA SECRETARIA, APOYABRAZOS FIJOS, EN NYLON, ESPALDAR EN FIBRA DE VIDRIO ESPUMA LAMINADA FORRADA EN TELA SINTETICA | ND | 40% | 3811102412 — SILLA GIRATORIA PARA SECRETARIA, APOYABRAZOS FIJOS, EN NYLON
3811102413 | SILLA GIRATORIA PARA SECRETARIA, APOYABRAZOS FIJOS, EN NYLON, ESPALDAR EN POLIURETANO | ND | 40% | 3811102413 — SILLA GIRATORIA PARA SECRETARIA, APOYABRAZOS FIJOS, EN NYLON
3811102414 | SILLA GIRATORIA PARA SECRETARIA, APOYABRAZOS FIJOS, EN NYLON, ESPALDAR EN ESPUMA INYECTADA FORRADO EN CUERO | ND | 40% | 3811102414 — SILLA GIRATORIA PARA SECRETARIA, APOYABRAZOS FIJOS, EN NYLON
3811102415 | SILLA GIRATORIA PARA SECRETARIA, APOYABRAZOS FIJOS, EN NYLON, ESPALDAR EN ESPUMA INYECTADA FORRADO EN PAÑO | ND | 40% | 3811102415 — SILLA GIRATORIA PARA SECRETARIA, APOYABRAZOS FIJOS, EN NYLON
3811102416 | SILLA GIRATORIA PARA SECRETARIA, APOYABRAZOS FIJOS, EN NYLON, ESPALDAR EN ESPUMA INYECTADA FORRADO EN TELA SINTETICA | ND | 40% | 3811102416 — SILLA GIRATORIA PARA SECRETARIA, APOYABRAZOS FIJOS, EN NYLON
3811102417 | SILLA GIRATORIA PARA SECRETARIA, APOYABRAZOS FIJOS, EN POLIURETANO, ESPALDAR EN BASTIDOR INTERNO EN MADERA CONTRACHAPEADA ESPUMA DE ALTA DENSIDAD FORRADO EN CUERO | ND | 40% | 3811102417 — SILLA GIRATORIA PARA SECRETARIA, APOYABRAZOS FIJOS, EN POLIU
3811102418 | SILLA GIRATORIA PARA SECRETARIA, APOYABRAZOS FIJOS, EN POLIURETANO, ESPALDAR EN BASTIDOR INTERNO EN MADERA CONTRACHAPEADA ESPUMA DE ALTA DENSIDAD FORRADO EN PAÑO | ND | 40% | 3811102418 — SILLA GIRATORIA PARA SECRETARIA, APOYABRAZOS FIJOS, EN POLIU
3811102419 | SILLA GIRATORIA PARA SECRETARIA, APOYABRAZOS FIJOS, EN POLIURETANO, ESPALDAR EN BASTIDOR INTERNO EN MADERA CONTRACHAPEADA ESPUMA DE ALTA DENSIDAD FORRADO EN TELA SINTETICA | ND | 40% | 3811102419 — SILLA GIRATORIA PARA SECRETARIA, APOYABRAZOS FIJOS, EN POLIU
381110242 | SILLA GIRATORIA PARA SECRETARIA, APOYABRAZOS FIJOS, EN NYLON, ESPALDAR EN BASTIDOR INTERNO EN MADERA CONTRACHAPEADA ESPUMA DE ALTA DENSIDAD FORRADO EN PAÑO | ND | 40% | 381110242 — SILLA GIRATORIA PARA SECRETARIA, APOYABRAZOS FIJOS, EN NYLON
3811102420 | SILLA GIRATORIA PARA SECRETARIA, APOYABRAZOS FIJOS, EN POLIURETANO, ESPALDAR EN CARCAZA EXTERIOR EN POLIPROPILENO BASTIDOR INTERNO EN MADERA CONTRACHAPEADA ESPUMA DE ALTA DENSIDAD FORRADO EN CUERO | ND | 40% | 3811102420 — SILLA GIRATORIA PARA SECRETARIA, APOYABRAZOS FIJOS, EN POLIU
3811102421 | SILLA GIRATORIA PARA SECRETARIA, APOYABRAZOS FIJOS, EN POLIURETANO, ESPALDAR EN CARCAZA EXTERIOR EN POLIPROPILENO BASTIDOR INTERNO EN MADERA CONTRACHAPEADA ESPUMA DE ALTA DENSIDAD FORRADO EN PAÑO | ND | 40% | 3811102421 — SILLA GIRATORIA PARA SECRETARIA, APOYABRAZOS FIJOS, EN POLIU
3811102422 | SILLA GIRATORIA PARA SECRETARIA, APOYABRAZOS FIJOS, EN POLIURETANO, ESPALDAR EN CARCAZA EXTERIOR EN POLIPROPILENO BASTIDOR INTERNO EN MADERA CONTRACHAPEADA ESPUMA DE ALTA DENSIDAD FORRADO EN TELA SINTETICA | ND | 40% | 3811102422 — SILLA GIRATORIA PARA SECRETARIA, APOYABRAZOS FIJOS, EN POLIU
3811102423 | SILLA GIRATORIA PARA SECRETARIA, APOYABRAZOS FIJOS, EN POLIURETANO, ESPALDAR EN CARCAZA EXTERIOR EN POLIPROPILENO BASTIDOR INTERNO EN POLIURETANO ESPUMA DE ALTA DENSIDAD FORRADO EN CUERO | ND | 40% | 3811102423 — SILLA GIRATORIA PARA SECRETARIA, APOYABRAZOS FIJOS, EN POLIU
3811102424 | SILLA GIRATORIA PARA SECRETARIA, APOYABRAZOS FIJOS, EN POLIURETANO, ESPALDAR EN CARCAZA EXTERIOR EN POLIPROPILENO BASTIDOR INTERNO EN POLIURETANO ESPUMA DE ALTA DENSIDAD FORRADO EN PAÑO | ND | 40% | 3811102424 — SILLA GIRATORIA PARA SECRETARIA, APOYABRAZOS FIJOS, EN POLIU
3811102425 | SILLA GIRATORIA PARA SECRETARIA, APOYABRAZOS FIJOS, EN POLIURETANO, ESPALDAR EN CARCAZA EXTERIOR EN POLIPROPILENO BASTIDOR INTERNO EN POLIURETANO ESPUMA DE ALTA DENSIDAD FORRADO EN TELA SINTETICA | ND | 40% | 3811102425 — SILLA GIRATORIA PARA SECRETARIA, APOYABRAZOS FIJOS, EN POLIU
3811102426 | SILLA GIRATORIA PARA SECRETARIA, APOYABRAZOS FIJOS, EN POLIURETANO, ESPALDAR EN FIBRA DE VIDRIO ESPUMA LAMINADA FORRADA EN CUERO | ND | 40% | 3811102426 — SILLA GIRATORIA PARA SECRETARIA, APOYABRAZOS FIJOS, EN POLIU
3811102427 | SILLA GIRATORIA PARA SECRETARIA, APOYABRAZOS FIJOS, EN POLIURETANO, ESPALDAR EN FIBRA DE VIDRIO ESPUMA LAMINADA FORRADA EN PAÑO | ND | 40% | 3811102427 — SILLA GIRATORIA PARA SECRETARIA, APOYABRAZOS FIJOS, EN POLIU
3811102428 | SILLA GIRATORIA PARA SECRETARIA, APOYABRAZOS FIJOS, EN POLIURETANO, ESPALDAR EN FIBRA DE VIDRIO ESPUMA LAMINADA FORRADA EN TELA SINTETICA | ND | 40% | 3811102428 — SILLA GIRATORIA PARA SECRETARIA, APOYABRAZOS FIJOS, EN POLIU
3811102429 | SILLA GIRATORIA PARA SECRETARIA, APOYABRAZOS FIJOS, EN POLIURETANO, ESPALDAR EN POLIURETANO | ND | 40% | 3811102429 — SILLA GIRATORIA PARA SECRETARIA, APOYABRAZOS FIJOS, EN POLIU
381110243 | SILLA GIRATORIA PARA SECRETARIA, APOYABRAZOS FIJOS, EN NYLON, ESPALDAR EN BASTIDOR INTERNO EN MADERA CONTRACHAPEADA ESPUMA DE ALTA DENSIDAD FORRADO EN TELA SINTETICA | ND | 40% | 381110243 — SILLA GIRATORIA PARA SECRETARIA, APOYABRAZOS FIJOS, EN NYLON
3811102430 | SILLA GIRATORIA PARA SECRETARIA, APOYABRAZOS FIJOS, EN POLIURETANO, ESPALDAR EN ESPUMA INYECTADA FORRADO EN CUERO | ND | 40% | 3811102430 — SILLA GIRATORIA PARA SECRETARIA, APOYABRAZOS FIJOS, EN POLIU
3811102431 | SILLA GIRATORIA PARA SECRETARIA, APOYABRAZOS FIJOS, EN POLIURETANO, ESPALDAR EN ESPUMA INYECTADA FORRADO EN PAÑO | ND | 40% | 3811102431 — SILLA GIRATORIA PARA SECRETARIA, APOYABRAZOS FIJOS, EN POLIU
3811102432 | SILLA GIRATORIA PARA SECRETARIA, APOYABRAZOS FIJOS, EN POLIURETANO, ESPALDAR EN ESPUMA INYECTADA FORRADO EN TELA SINTETICA | ND | 40% | 3811102432 — SILLA GIRATORIA PARA SECRETARIA, APOYABRAZOS FIJOS, EN POLIU
3811102433 | SILLA GIRATORIA PARA SECRETARIA, SIN BRAZOS, ESPALDAR EN BASTIDOR INTERNO EN MADERA CONTRACHAPEADA ESPUMA DE ALTA DENSIDAD FORRADO EN CUERO | ND | 40% | 3811102433 — SILLA GIRATORIA PARA SECRETARIA, SIN BRAZOS, ESPALDAR EN BAS
3811102434 | SILLA GIRATORIA PARA SECRETARIA, SIN BRAZOS, ESPALDAR EN BASTIDOR INTERNO EN MADERA CONTRACHAPEADA ESPUMA DE ALTA DENSIDAD FORRADO EN PAÑO | ND | 40% | 3811102434 — SILLA GIRATORIA PARA SECRETARIA, SIN BRAZOS, ESPALDAR EN BAS
3811102435 | SILLA GIRATORIA PARA SECRETARIA, SIN BRAZOS, ESPALDAR EN BASTIDOR INTERNO EN MADERA CONTRACHAPEADA ESPUMA DE ALTA DENSIDAD FORRADO EN TELA SINTETICA | ND | 40% | 3811102435 — SILLA GIRATORIA PARA SECRETARIA, SIN BRAZOS, ESPALDAR EN BAS
3811102436 | SILLA GIRATORIA PARA SECRETARIA, SIN BRAZOS, ESPALDAR EN CARCAZA EXTERIOR EN POLIPROPILENO BASTIDOR INTERNO EN MADERA CONTRACHAPEADA ESPUMA DE ALTA DENSIDAD FORRADO EN CUERO | ND | 40% | 3811102436 — SILLA GIRATORIA PARA SECRETARIA, SIN BRAZOS, ESPALDAR EN CAR
3811102437 | SILLA GIRATORIA PARA SECRETARIA, SIN BRAZOS, ESPALDAR EN CARCAZA EXTERIOR EN POLIPROPILENO BASTIDOR INTERNO EN MADERA CONTRACHAPEADA ESPUMA DE ALTA DENSIDAD FORRADO EN PAÑO | ND | 40% | 3811102437 — SILLA GIRATORIA PARA SECRETARIA, SIN BRAZOS, ESPALDAR EN CAR
3811102438 | SILLA GIRATORIA PARA SECRETARIA, SIN BRAZOS, ESPALDAR EN CARCAZA EXTERIOR EN POLIPROPILENO BASTIDOR INTERNO EN MADERA CONTRACHAPEADA ESPUMA DE ALTA DENSIDAD FORRADO EN TELA SINTETICA | ND | 40% | 3811102438 — SILLA GIRATORIA PARA SECRETARIA, SIN BRAZOS, ESPALDAR EN CAR
3811102439 | SILLA GIRATORIA PARA SECRETARIA, SIN BRAZOS, ESPALDAR EN CARCAZA EXTERIOR EN POLIPROPILENO BASTIDOR INTERNO EN POLIURETANO ESPUMA DE ALTA DENSIDAD FORRADO EN CUERO | ND | 40% | 3811102439 — SILLA GIRATORIA PARA SECRETARIA, SIN BRAZOS, ESPALDAR EN CAR
381110244 | SILLA GIRATORIA PARA SECRETARIA, APOYABRAZOS FIJOS, EN NYLON, ESPALDAR EN CARCAZA EXTERIOR EN POLIPROPILENO BASTIDOR INTERNO EN MADERA CONTRACHAPEADA ESPUMA DE ALTA DENSIDAD FORRADO EN CUERO | ND | 40% | 381110244 — SILLA GIRATORIA PARA SECRETARIA, APOYABRAZOS FIJOS, EN NYLON
3811102440 | SILLA GIRATORIA PARA SECRETARIA, SIN BRAZOS, ESPALDAR EN CARCAZA EXTERIOR EN POLIPROPILENO BASTIDOR INTERNO EN POLIURETANO ESPUMA DE ALTA DENSIDAD FORRADO EN PAÑO | ND | 40% | 3811102440 — SILLA GIRATORIA PARA SECRETARIA, SIN BRAZOS, ESPALDAR EN CAR
3811102441 | SILLA GIRATORIA PARA SECRETARIA, SIN BRAZOS, ESPALDAR EN CARCAZA EXTERIOR EN POLIPROPILENO BASTIDOR INTERNO EN POLIURETANO ESPUMA DE ALTA DENSIDAD FORRADO EN TELA SINTETICA | ND | 40% | 3811102441 — SILLA GIRATORIA PARA SECRETARIA, SIN BRAZOS, ESPALDAR EN CAR
3811102442 | SILLA GIRATORIA PARA SECRETARIA, SIN BRAZOS, ESPALDAR EN FIBRA DE VIDRIO ESPUMA LAMINADA FORRADA EN CUERO | ND | 40% | 3811102442 — SILLA GIRATORIA PARA SECRETARIA, SIN BRAZOS, ESPALDAR EN FIB
3811102443 | SILLA GIRATORIA PARA SECRETARIA, SIN BRAZOS, ESPALDAR EN FIBRA DE VIDRIO ESPUMA LAMINADA FORRADA EN PAÑO | ND | 40% | 3811102443 — SILLA GIRATORIA PARA SECRETARIA, SIN BRAZOS, ESPALDAR EN FIB
3811102444 | SILLA GIRATORIA PARA SECRETARIA, SIN BRAZOS, ESPALDAR EN FIBRA DE VIDRIO ESPUMA LAMINADA FORRADA EN TELA SINTETICA | ND | 40% | 3811102444 — SILLA GIRATORIA PARA SECRETARIA, SIN BRAZOS, ESPALDAR EN FIB
3811102445 | SILLA GIRATORIA PARA SECRETARIA, SIN BRAZOS, ESPALDAR EN POLIURETANO | ND | 40% | 3811102445 — SILLA GIRATORIA PARA SECRETARIA, SIN BRAZOS, ESPALDAR EN POL
3811102446 | SILLA GIRATORIA PARA SECRETARIA, SIN BRAZOS, ESPALDAR EN ESPUMA INYECTADA FORRADO EN CUERO | ND | 40% | 3811102446 — SILLA GIRATORIA PARA SECRETARIA, SIN BRAZOS, ESPALDAR EN ESP
3811102447 | SILLA GIRATORIA PARA SECRETARIA, SIN BRAZOS, ESPALDAR EN ESPUMA INYECTADA FORRADO EN PAÑO | ND | 40% | 3811102447 — SILLA GIRATORIA PARA SECRETARIA, SIN BRAZOS, ESPALDAR EN ESP
3811102448 | SILLA GIRATORIA PARA SECRETARIA, SIN BRAZOS, ESPALDAR EN ESPUMA INYECTADA FORRADO EN TELA SINTETICA | ND | 40% | 3811102448 — SILLA GIRATORIA PARA SECRETARIA, SIN BRAZOS, ESPALDAR EN ESP
381110245 | SILLA GIRATORIA PARA SECRETARIA, APOYABRAZOS FIJOS, EN NYLON, ESPALDAR EN CARCAZA EXTERIOR EN POLIPROPILENO BASTIDOR INTERNO EN MADERA CONTRACHAPEADA ESPUMA DE ALTA DENSIDAD FORRADO EN PAÑO | ND | 40% | 381110245 — SILLA GIRATORIA PARA SECRETARIA, APOYABRAZOS FIJOS, EN NYLON
381110246 | SILLA GIRATORIA PARA SECRETARIA, APOYABRAZOS FIJOS, EN NYLON, ESPALDAR EN CARCAZA EXTERIOR EN POLIPROPILENO BASTIDOR INTERNO EN MADERA CONTRACHAPEADA ESPUMA DE ALTA DENSIDAD FORRADO EN TELA SINTETICA | ND | 40% | 381110246 — SILLA GIRATORIA PARA SECRETARIA, APOYABRAZOS FIJOS, EN NYLON
381110247 | SILLA GIRATORIA PARA SECRETARIA, APOYABRAZOS FIJOS, EN NYLON, ESPALDAR EN CARCAZA EXTERIOR EN POLIPROPILENO BASTIDOR INTERNO EN POLIURETANO ESPUMA DE ALTA DENSIDAD FORRADO EN CUERO | ND | 40% | 381110247 — SILLA GIRATORIA PARA SECRETARIA, APOYABRAZOS FIJOS, EN NYLON
381110248 | SILLA GIRATORIA PARA SECRETARIA, APOYABRAZOS FIJOS, EN NYLON, ESPALDAR EN CARCAZA EXTERIOR EN POLIPROPILENO BASTIDOR INTERNO EN POLIURETANO ESPUMA DE ALTA DENSIDAD FORRADO EN PAÑO | ND | 40% | 381110248 — SILLA GIRATORIA PARA SECRETARIA, APOYABRAZOS FIJOS, EN NYLON
381110249 | SILLA GIRATORIA PARA SECRETARIA, APOYABRAZOS FIJOS, EN NYLON, ESPALDAR EN CARCAZA EXTERIOR EN POLIPROPILENO BASTIDOR INTERNO EN POLIURETANO ESPUMA DE ALTA DENSIDAD FORRADO EN TELA SINTETICA | ND | 40% | 381110249 — SILLA GIRATORIA PARA SECRETARIA, APOYABRAZOS FIJOS, EN NYLON
381110251 | SILLA TIPO INTERLOCUTORA, SIN BRAZOS, ESPALDAR EN BASTIDOR INTERNO EN MADERA CONTRACHAPEADA ESPUMA DE ALTA DENSIDAD FORRADO EN CUERO | ND | 40% | 381110251 — SILLA TIPO INTERLOCUTORA, SIN BRAZOS, ESPALDAR EN BASTIDOR I
3811102510 | SILLA TIPO INTERLOCUTORA, SIN BRAZOS, ESPALDAR EN FIBRA DE VIDRIO ESPUMA LAMINADA FORRADA EN CUERO | ND | 40% | 3811102510 — SILLA TIPO INTERLOCUTORA, SIN BRAZOS, ESPALDAR EN FIBRA DE V
3811102511 | SILLA TIPO INTERLOCUTORA, SIN BRAZOS, ESPALDAR EN FIBRA DE VIDRIO ESPUMA LAMINADA FORRADA EN PAÑO | ND | 40% | 3811102511 — SILLA TIPO INTERLOCUTORA, SIN BRAZOS, ESPALDAR EN FIBRA DE V
3811102512 | SILLA TIPO INTERLOCUTORA, SIN BRAZOS, ESPALDAR EN FIBRA DE VIDRIO ESPUMA LAMINADA FORRADA EN TELA SINTETICA | ND | 40% | 3811102512 — SILLA TIPO INTERLOCUTORA, SIN BRAZOS, ESPALDAR EN FIBRA DE V
3811102513 | SILLA TIPO INTERLOCUTORA, SIN BRAZOS, ESPALDAR EN POLIURETANO | ND | 40% | 3811102513 — SILLA TIPO INTERLOCUTORA, SIN BRAZOS, ESPALDAR EN POLIURETAN
3811102514 | SILLA TIPO INTERLOCUTORA, SIN BRAZOS, ESPALDAR EN ESPUMA INYECTADA FORRADO EN CUERO | ND | 40% | 3811102514 — SILLA TIPO INTERLOCUTORA, SIN BRAZOS, ESPALDAR EN ESPUMA INY
3811102515 | SILLA TIPO INTERLOCUTORA, SIN BRAZOS, ESPALDAR EN ESPUMA INYECTADA FORRADO EN PAÑO | ND | 40% | 3811102515 — SILLA TIPO INTERLOCUTORA, SIN BRAZOS, ESPALDAR EN ESPUMA INY
3811102516 | SILLA TIPO INTERLOCUTORA, SIN BRAZOS, ESPALDAR EN ESPUMA INYECTADA FORRADO EN TELA SINTETICA | ND | 40% | 3811102516 — SILLA TIPO INTERLOCUTORA, SIN BRAZOS, ESPALDAR EN ESPUMA INY
3811102517 | SILLA TIPO INTERLOCUTORA, SIN BRAZOS, ESPALDAR EN COLD ROLLED | ND | 40% | 3811102517 — SILLA TIPO INTERLOCUTORA, SIN BRAZOS, ESPALDAR EN COLD ROLLE
3811102518 | SILLA TIPO INTERLOCUTORA, SIN BRAZOS, ESPALDAR EN FIBRA DE VIDRIO | ND | 40% | 3811102518 — SILLA TIPO INTERLOCUTORA, SIN BRAZOS, ESPALDAR EN FIBRA DE V
3811102519 | SILLA TIPO INTERLOCUTORA, SIN BRAZOS, ESPALDAR EN MADERA CONTRACHAPEADA | ND | 40% | 3811102519 — SILLA TIPO INTERLOCUTORA, SIN BRAZOS, ESPALDAR EN MADERA CON
381110252 | SILLA TIPO INTERLOCUTORA, SIN BRAZOS, ESPALDAR EN BASTIDOR INTERNO EN MADERA CONTRACHAPEADA ESPUMA DE ALTA DENSIDAD FORRADO EN PAÑO | ND | 40% | 381110252 — SILLA TIPO INTERLOCUTORA, SIN BRAZOS, ESPALDAR EN BASTIDOR I
3811102520 | SILLA TIPO INTERLOCUTORA, SIN BRAZOS, ESPALDAR EN MADERA | ND | 40% | 3811102520 — SILLA TIPO INTERLOCUTORA, SIN BRAZOS, ESPALDAR EN MADERA
3811102521 | SILLA TIPO INTERLOCUTORA, APOYABRAZOS FIJOS, EN ACERO COLD ROLLED, ESPALDAR EN BASTIDOR INTERNO EN MADERA CONTRACHAPEADA ESPUMA DE ALTA DENSIDAD FORRADO EN CUERO | ND | 40% | 3811102521 — SILLA TIPO INTERLOCUTORA, APOYABRAZOS FIJOS, EN ACERO COLD R
3811102522 | SILLA TIPO INTERLOCUTORA, APOYABRAZOS FIJOS, EN ACERO COLD ROLLED, ESPALDAR EN BASTIDOR INTERNO EN MADERA CONTRACHAPEADA ESPUMA DE ALTA DENSIDAD FORRADO EN PAÑO | ND | 40% | 3811102522 — SILLA TIPO INTERLOCUTORA, APOYABRAZOS FIJOS, EN ACERO COLD R
3811102523 | SILLA TIPO INTERLOCUTORA, APOYABRAZOS FIJOS, EN ACERO COLD ROLLED, ESPALDAR EN BASTIDOR INTERNO EN MADERA CONTRACHAPEADA ESPUMA DE ALTA DENSIDAD FORRADO EN TELA SINTETICA | ND | 40% | 3811102523 — SILLA TIPO INTERLOCUTORA, APOYABRAZOS FIJOS, EN ACERO COLD R
3811102524 | SILLA TIPO INTERLOCUTORA, APOYABRAZOS FIJOS, EN ACERO COLD ROLLED, ESPALDAR EN CARCAZA EXTERIOR EN POLIPROPILENO BASTIDOR INTERNO EN MADERA CONTRACHAPEADA ESPUMA DE ALTA DENSIDAD FORRADO EN CUERO | ND | 40% | 3811102524 — SILLA TIPO INTERLOCUTORA, APOYABRAZOS FIJOS, EN ACERO COLD R
3811102525 | SILLA TIPO INTERLOCUTORA, APOYABRAZOS FIJOS, EN ACERO COLD ROLLED, ESPALDAR EN CARCAZA EXTERIOR EN POLIPROPILENO BASTIDOR INTERNO EN MADERA CONTRACHAPEADA ESPUMA DE ALTA DENSIDAD FORRADO EN PAÑO, | ND | 40% | 3811102525 — SILLA TIPO INTERLOCUTORA, APOYABRAZOS FIJOS, EN ACERO COLD R
3811102526 | SILLA TIPO INTERLOCUTORA, APOYABRAZOS FIJOS, EN ACERO COLD ROLLED, ESPALDAR EN CARCAZA EXTERIOR EN POLIPROPILENO BASTIDOR INTERNO EN MADERA CONTRACHAPEADA ESPUMA DE ALTA DENSIDAD FORRADO EN TELA SINTETICA, | ND | 40% | 3811102526 — SILLA TIPO INTERLOCUTORA, APOYABRAZOS FIJOS, EN ACERO COLD R
3811102527 | SILLA TIPO INTERLOCUTORA, APOYABRAZOS FIJOS, EN ACERO COLD ROLLED, ESPALDAR EN CARCAZA EXTERIOR EN POLIPROPILENO BASTIDOR INTERNO EN POLIURETANO ESPUMA DE ALTA DENSIDAD FORRADO EN CUERO | ND | 40% | 3811102527 — SILLA TIPO INTERLOCUTORA, APOYABRAZOS FIJOS, EN ACERO COLD R
3811102528 | SILLA TIPO INTERLOCUTORA, APOYABRAZOS FIJOS, EN ACERO COLD ROLLED, ESPALDAR EN CARCAZA EXTERIOR EN POLIPROPILENO BASTIDOR INTERNO EN POLIURETANO ESPUMA DE ALTA DENSIDAD FORRADO EN PAÑO | ND | 40% | 3811102528 — SILLA TIPO INTERLOCUTORA, APOYABRAZOS FIJOS, EN ACERO COLD R
3811102529 | SILLA TIPO INTERLOCUTORA, APOYABRAZOS FIJOS, EN ACERO COLD ROLLED, ESPALDAR EN CARCAZA EXTERIOR EN POLIPROPILENO BASTIDOR INTERNO EN POLIURETANO ESPUMA DE ALTA DENSIDAD FORRADO EN TELA SINTETICA | ND | 40% | 3811102529 — SILLA TIPO INTERLOCUTORA, APOYABRAZOS FIJOS, EN ACERO COLD R
381110253 | SILLA TIPO INTERLOCUTORA, SIN BRAZOS, ESPALDAR EN BASTIDOR INTERNO EN MADERA CONTRACHAPEADA ESPUMA DE ALTA DENSIDAD FORRADO EN TELA SINTETICA | ND | 40% | 381110253 — SILLA TIPO INTERLOCUTORA, SIN BRAZOS, ESPALDAR EN BASTIDOR I
3811102530 | SILLA TIPO INTERLOCUTORA, APOYABRAZOS FIJOS, EN ACERO COLD ROLLED, ESPALDAR EN MADERA CONTRACHAPEADA | ND | 40% | 3811102530 — SILLA TIPO INTERLOCUTORA, APOYABRAZOS FIJOS, EN ACERO COLD R
3811102531 | SILLA TIPO INTERLOCUTORA, APOYABRAZOS FIJOS, EN ACERO COLD ROLLED, ESPALDAR EN COLD ROLLED | ND | 40% | 3811102531 — SILLA TIPO INTERLOCUTORA, APOYABRAZOS FIJOS, EN ACERO COLD R
3811102532 | SILLA TIPO INTERLOCUTORA, APOYABRAZOS FIJOS, EN ACERO COLD ROLLED, ESPALDAR EN ESPUMA INYECTADA FORRADO EN CUERO | ND | 40% | 3811102532 — SILLA TIPO INTERLOCUTORA, APOYABRAZOS FIJOS, EN ACERO COLD R
3811102533 | SILLA TIPO INTERLOCUTORA, APOYABRAZOS FIJOS, EN ACERO COLD ROLLED, ESPALDAR EN ESPUMA INYECTADA FORRADO EN PAÑO | ND | 40% | 3811102533 — SILLA TIPO INTERLOCUTORA, APOYABRAZOS FIJOS, EN ACERO COLD R
3811102534 | SILLA TIPO INTERLOCUTORA, APOYABRAZOS FIJOS, EN ACERO COLD ROLLED, ESPALDAR EN ESPUMA INYECTADA FORRADO EN TELA SINTETICA | ND | 40% | 3811102534 — SILLA TIPO INTERLOCUTORA, APOYABRAZOS FIJOS, EN ACERO COLD R
3811102535 | SILLA TIPO INTERLOCUTORA, APOYABRAZOS FIJOS, EN ACERO COLD ROLLED, ESPALDAR EN FIBRA DE VIDRIO | ND | 40% | 3811102535 — SILLA TIPO INTERLOCUTORA, APOYABRAZOS FIJOS, EN ACERO COLD R
3811102536 | SILLA TIPO INTERLOCUTORA, APOYABRAZOS FIJOS, EN ACERO COLD ROLLED, ESPALDAR EN FIBRA DE VIDRIO ESPUMA LAMINADA FORRADA EN CUERO | ND | 40% | 3811102536 — SILLA TIPO INTERLOCUTORA, APOYABRAZOS FIJOS, EN ACERO COLD R
3811102537 | SILLA TIPO INTERLOCUTORA, APOYABRAZOS FIJOS, EN ACERO COLD ROLLED, ESPALDAR EN FIBRA DE VIDRIO ESPUMA LAMINADA FORRADA EN PAÑO | ND | 40% | 3811102537 — SILLA TIPO INTERLOCUTORA, APOYABRAZOS FIJOS, EN ACERO COLD R
3811102538 | SILLA TIPO INTERLOCUTORA, APOYABRAZOS FIJOS, EN ACERO COLD ROLLED, ESPALDAR EN FIBRA DE VIDRIO ESPUMA LAMINADA FORRADA EN TELA SINTETICA | ND | 40% | 3811102538 — SILLA TIPO INTERLOCUTORA, APOYABRAZOS FIJOS, EN ACERO COLD R
3811102539 | SILLA TIPO INTERLOCUTORA, APOYABRAZOS FIJOS, EN ACERO COLD ROLLED, ESPALDAR EN POLIURETANO | ND | 40% | 3811102539 — SILLA TIPO INTERLOCUTORA, APOYABRAZOS FIJOS, EN ACERO COLD R
381110254 | SILLA TIPO INTERLOCUTORA, SIN BRAZOS, ESPALDAR EN CARCAZA EXTERIOR EN POLIPROPILENO BASTIDOR INTERNO EN MADERA CONTRACHAPEADA ESPUMA DE ALTA DENSIDAD FORRADO EN CUERO | ND | 40% | 381110254 — SILLA TIPO INTERLOCUTORA, SIN BRAZOS, ESPALDAR EN CARCAZA EX
3811102540 | SILLA TIPO INTERLOCUTORA, APOYABRAZOS FIJOS, EN POLIURETANO, ESPALDAR EN BASTIDOR INTERNO EN MADERA CONTRACHAPEADA ESPUMA DE ALTA DENSIDAD FORRADO EN CUERO | ND | 40% | 3811102540 — SILLA TIPO INTERLOCUTORA, APOYABRAZOS FIJOS, EN POLIURETANO,
3811102541 | SILLA TIPO INTERLOCUTORA, APOYABRAZOS FIJOS, EN POLIURETANO, ESPALDAR EN BASTIDOR INTERNO EN MADERA CONTRACHAPEADA ESPUMA DE ALTA DENSIDAD FORRADO EN PAÑO | ND | 40% | 3811102541 — SILLA TIPO INTERLOCUTORA, APOYABRAZOS FIJOS, EN POLIURETANO,
3811102542 | SILLA TIPO INTERLOCUTORA, APOYABRAZOS FIJOS, EN POLIURETANO, ESPALDAR EN BASTIDOR INTERNO EN MADERA CONTRACHAPEADA ESPUMA DE ALTA DENSIDAD FORRADO EN TELA SINTETICA | ND | 40% | 3811102542 — SILLA TIPO INTERLOCUTORA, APOYABRAZOS FIJOS, EN POLIURETANO,
3811102543 | SILLA TIPO INTERLOCUTORA, APOYABRAZOS FIJOS, EN POLIURETANO, ESPALDAR EN CARCAZA EXTERIOR EN POLIPROPILENO BASTIDOR INTERNO EN MADERA CONTRACHAPEADA ESPUMA DE ALTA DENSIDAD FORRADO EN CUERO | ND | 40% | 3811102543 — SILLA TIPO INTERLOCUTORA, APOYABRAZOS FIJOS, EN POLIURETANO,
3811102544 | SILLA TIPO INTERLOCUTORA, APOYABRAZOS FIJOS, EN POLIURETANO, ESPALDAR EN CARCAZA EXTERIOR EN POLIPROPILENO BASTIDOR INTERNO EN MADERA CONTRACHAPEADA ESPUMA DE ALTA DENSIDAD FORRADO EN PAÑO | ND | 40% | 3811102544 — SILLA TIPO INTERLOCUTORA, APOYABRAZOS FIJOS, EN POLIURETANO,
3811102545 | SILLA TIPO INTERLOCUTORA, APOYABRAZOS FIJOS, EN POLIURETANO, ESPALDAR EN CARCAZA EXTERIOR EN POLIPROPILENO BASTIDOR INTERNO EN MADERA CONTRACHAPEADA ESPUMA DE ALTA DENSIDAD FORRADO EN TELA SINTETICA | ND | 40% | 3811102545 — SILLA TIPO INTERLOCUTORA, APOYABRAZOS FIJOS, EN POLIURETANO,
3811102546 | SILLA TIPO INTERLOCUTORA, APOYABRAZOS FIJOS, EN POLIURETANO, ESPALDAR EN CARCAZA EXTERIOR EN POLIPROPILENO BASTIDOR INTERNO EN POLIURETANO ESPUMA DE ALTA DENSIDAD FORRADO EN CUERO | ND | 40% | 3811102546 — SILLA TIPO INTERLOCUTORA, APOYABRAZOS FIJOS, EN POLIURETANO,
3811102547 | SILLA TIPO INTERLOCUTORA, APOYABRAZOS FIJOS, EN POLIURETANO, ESPALDAR EN CARCAZA EXTERIOR EN POLIPROPILENO BASTIDOR INTERNO EN POLIURETANO ESPUMA DE ALTA DENSIDAD FORRADO EN PAÑO | ND | 40% | 3811102547 — SILLA TIPO INTERLOCUTORA, APOYABRAZOS FIJOS, EN POLIURETANO,
3811102548 | SILLA TIPO INTERLOCUTORA, APOYABRAZOS FIJOS, EN POLIURETANO, ESPALDAR EN CARCAZA EXTERIOR EN POLIPROPILENO BASTIDOR INTERNO EN POLIURETANO ESPUMA DE ALTA DENSIDAD FORRADO EN TELA SINTETICA | ND | 40% | 3811102548 — SILLA TIPO INTERLOCUTORA, APOYABRAZOS FIJOS, EN POLIURETANO,
3811102549 | SILLA TIPO INTERLOCUTORA, APOYABRAZOS FIJOS, EN POLIURETANO, ESPALDAR EN COLD ROLLED | ND | 40% | 3811102549 — SILLA TIPO INTERLOCUTORA, APOYABRAZOS FIJOS, EN POLIURETANO,
381110255 | SILLA TIPO INTERLOCUTORA, SIN BRAZOS, ESPALDAR EN CARCAZA EXTERIOR EN POLIPROPILENO BASTIDOR INTERNO EN MADERA CONTRACHAPEADA ESPUMA DE ALTA DENSIDAD FORRADO EN PAÑO | ND | 40% | 381110255 — SILLA TIPO INTERLOCUTORA, SIN BRAZOS, ESPALDAR EN CARCAZA EX
3811102550 | SILLA TIPO INTERLOCUTORA, APOYABRAZOS FIJOS, EN POLIURETANO, ESPALDAR EN ESPUMA INYECTADA FORRADO EN CUERO | ND | 40% | 3811102550 — SILLA TIPO INTERLOCUTORA, APOYABRAZOS FIJOS, EN POLIURETANO,
3811102551 | SILLA TIPO INTERLOCUTORA, APOYABRAZOS FIJOS, EN POLIURETANO, ESPALDAR EN ESPUMA INYECTADA FORRADO EN PAÑO | ND | 40% | 3811102551 — SILLA TIPO INTERLOCUTORA, APOYABRAZOS FIJOS, EN POLIURETANO,
3811102552 | SILLA TIPO INTERLOCUTORA, APOYABRAZOS FIJOS, EN POLIURETANO, ESPALDAR EN ESPUMA INYECTADA FORRADO EN TELA SINTETICA | ND | 40% | 3811102552 — SILLA TIPO INTERLOCUTORA, APOYABRAZOS FIJOS, EN POLIURETANO,
3811102553 | SILLA TIPO INTERLOCUTORA, APOYABRAZOS FIJOS, EN POLIURETANO, ESPALDAR EN FIBRA DE VIDRIO | ND | 40% | 3811102553 — SILLA TIPO INTERLOCUTORA, APOYABRAZOS FIJOS, EN POLIURETANO,
3811102554 | SILLA TIPO INTERLOCUTORA, APOYABRAZOS FIJOS, EN EN POLIURETANO, ESPALDAR EN FIBRA DE VIDRIO ESPUMA LAMINADA FORRADA EN CUERO | ND | 40% | 3811102554 — SILLA TIPO INTERLOCUTORA, APOYABRAZOS FIJOS, EN EN POLIURETA
3811102555 | SILLA TIPO INTERLOCUTORA, APOYABRAZOS FIJOS, EN POLIURETANO, ESPALDAR EN FIBRA DE VIDRIO ESPUMA LAMINADA FORRADA EN PAÑO | ND | 40% | 3811102555 — SILLA TIPO INTERLOCUTORA, APOYABRAZOS FIJOS, EN POLIURETANO,
3811102556 | SILLA TIPO INTERLOCUTORA, APOYABRAZOS FIJOS, EN POLIURETANO, ESPALDAR EN FIBRA DE VIDRIO ESPUMA LAMINADA FORRADA EN TELA SINTETICA | ND | 40% | 3811102556 — SILLA TIPO INTERLOCUTORA, APOYABRAZOS FIJOS, EN POLIURETANO,
3811102557 | SILLA TIPO INTERLOCUTORA, APOYABRAZOS FIJOS, EN POLIURETANO, ESPALDAR EN POLIURETANO | ND | 40% | 3811102557 — SILLA TIPO INTERLOCUTORA, APOYABRAZOS FIJOS, EN POLIURETANO,
3811102558 | SILLA TIPO INTERLOCUTORA, APOYABRAZOS FIJOS, EN MADERA, ESPALDAR EN MADERA | ND | 40% | 3811102558 — SILLA TIPO INTERLOCUTORA, APOYABRAZOS FIJOS, EN MADERA, ESPA
381110256 | SILLA TIPO INTERLOCUTORA, SIN BRAZOS, ESPALDAR EN CARCAZA EXTERIOR EN POLIPROPILENO BASTIDOR INTERNO EN MADERA CONTRACHAPEADA ESPUMA DE ALTA DENSIDAD FORRADO EN TELA SINTETICA | ND | 40% | 381110256 — SILLA TIPO INTERLOCUTORA, SIN BRAZOS, ESPALDAR EN CARCAZA EX
381110257 | SILLA TIPO INTERLOCUTORA, SIN BRAZOS, ESPALDAR EN CARCAZA EXTERIOR EN POLIPROPILENO BASTIDOR INTERNO EN POLIURETANO ESPUMA DE ALTA DENSIDAD FORRADO EN CUERO | ND | 40% | 381110257 — SILLA TIPO INTERLOCUTORA, SIN BRAZOS, ESPALDAR EN CARCAZA EX
381110258 | SILLA TIPO INTERLOCUTORA, SIN BRAZOS, ESPALDAR EN CARCAZA EXTERIOR EN POLIPROPILENO BASTIDOR INTERNO EN POLIURETANO ESPUMA DE ALTA DENSIDAD FORRADO EN PAÑO | ND | 40% | 381110258 — SILLA TIPO INTERLOCUTORA, SIN BRAZOS, ESPALDAR EN CARCAZA EX
381110259 | SILLA TIPO INTERLOCUTORA, SIN BRAZOS, ESPALDAR EN CARCAZA EXTERIOR EN POLIPROPILENO BASTIDOR INTERNO EN POLIURETANO ESPUMA DE ALTA DENSIDAD FORRADO EN TELA SINTETICA | ND | 40% | 381110259 — SILLA TIPO INTERLOCUTORA, SIN BRAZOS, ESPALDAR EN CARCAZA EX
381110311 | ASIENTOS DE JARDIN | ND | 40% | 381110311 — ASIENTOS DE JARDIN
3811103110 | SILLA DE RUEDAS DE 16 PULGADAS | ND | 40% | 3811103110 — SILLA DE RUEDAS DE 16 PULGADAS
3811103111 | SILLA DE RUEDAS DE 18 PULGADAS | ND | 40% | 3811103111 — SILLA DE RUEDAS DE 18 PULGADAS
3811103112 | SILLA DE RUEDAS DE 20 PULGADAS | ND | 40% | 3811103112 — SILLA DE RUEDAS DE 20 PULGADAS
381110312 | ASIENTOS DE METAL | ND | 40% | 381110312 — ASIENTOS DE METAL
381110313 | SILLAS DE VRIDGE | ND | 40% | 381110313 — SILLAS DE VRIDGE
381110314 | SILLAS DE METAL PLEGABLES | ND | 40% | 381110314 — SILLAS DE METAL PLEGABLES
381110315 | SOFAS CON ARMAZON METALICO | ND | 40% | 381110315 — SOFAS CON ARMAZON METALICO
381110316 | SILLAS PLEGABLES | ND | 40% | 381110316 — SILLAS PLEGABLES
381110317 | SILLAS DE RUEDAS | ND | 40% | 381110317 — SILLAS DE RUEDAS
381110318 | SILLA DE RUEDAS 12 PULGADAS | ND | 40% | 381110318 — SILLA DE RUEDAS 12 PULGADAS
381110319 | SILLA DE RUEDAS DE 14 PULGADAS | ND | 40% | 381110319 — SILLA DE RUEDAS DE 14 PULGADAS
381110411 | ASIENTOS PARA AUDITORIOS | ND | 40% | 381110411 — ASIENTOS PARA AUDITORIOS
381110412 | ASIENTOS PARA SALAS DE ESPERA | ND | 40% | 381110412 — ASIENTOS PARA SALAS DE ESPERA
381110413 | ASIENTOS PARA SALAS DE ESPERA EN AEREOPUERTOS | ND | 40% | 381110413 — ASIENTOS PARA SALAS DE ESPERA EN AEREOPUERTOS
381110414 | ASIENTOS PARA COLISEOS | ND | 40% | 381110414 — ASIENTOS PARA COLISEOS
381120011 | ASIENTO DE CAÑA | ND | 40% | 381120011 — ASIENTO DE CAÑA
381120012 | ASIENTO DE MIMBRE | ND | 40% | 381120012 — ASIENTO DE MIMBRE
381120013 | ASIENTO DE BAMBU | ND | 40% | 381120013 — ASIENTO DE BAMBU
381120014 | MUEBLES DE CESTERIA | ND | 40% | 381120014 — MUEBLES DE CESTERIA
381120015 | SILLAS DE RATAN | ND | 40% | 381120015 — SILLAS DE RATAN
381120111 | ASIENTOS CONVERTIBLES EN CAMAS | ND | 40% | 381120111 — ASIENTOS CONVERTIBLES EN CAMAS
3811201110 | SILLA SIN BRAZOS | ND | 40% | 3811201110 — SILLA SIN BRAZOS
3811201111 | SOFA BIPERSONAL | ND | 40% | 3811201111 — SOFA BIPERSONAL
3811201112 | SOFA UNIPERSONAL | ND | 40% | 3811201112 — SOFA UNIPERSONAL
381120112 | CANAPES CONVERTIBLES EN CAMAS | ND | 40% | 381120112 — CANAPES CONVERTIBLES EN CAMAS
381120113 | DIVANES CONVERTIBLES EN CAMAS | ND | 40% | 381120113 — DIVANES CONVERTIBLES EN CAMAS
381120114 | SILLONES CONVERTIBLES EN CAMAS | ND | 40% | 381120114 — SILLONES CONVERTIBLES EN CAMAS
381120115 | SOFAS CONVERTIBLES EN CAMAS | ND | 40% | 381120115 — SOFAS CONVERTIBLES EN CAMAS
381120116 | SILLONES | ND | 40% | 381120116 — SILLONES
381120117 | SILLON GIRATORIO EJECUTIVO | ND | 40% | 381120117 — SILLON GIRATORIO EJECUTIVO
381120118 | SILLA GIRATORIA TIPO SECRETARIA | ND | 40% | 381120118 — SILLA GIRATORIA TIPO SECRETARIA
381120119 | SILLA CON BRAZOS | ND | 40% | 381120119 — SILLA CON BRAZOS
381190011 | SILLA PLASTICA | ND | 40% | 381190011 — SILLA PLASTICA
381190012 | BUTACA PLASTICA PARA AUDITORIO | ND | 40% | 381190012 — BUTACA PLASTICA PARA AUDITORIO
381190013 | ASIENTO PLASTICO PARA COLISEOS, ESTADIOS | ND | 40% | 381190013 — ASIENTO PLASTICO PARA COLISEOS, ESTADIOS
381210011 | ARCHIVADOR EN METAL | ND | 40% | 381210011 — ARCHIVADOR EN METAL
3812100110 | MESAS MODULARES ESTRUCTURA METALICA | ND | 40% | 3812100110 — MESAS MODULARES ESTRUCTURA METALICA
3812100111 | MESAS ESTRUCTURA METALICA | ND | 40% | 3812100111 — MESAS ESTRUCTURA METALICA
3812100112 | POSTE ORDENADOR DE FILAS | ND | 40% | 3812100112 — POSTE ORDENADOR DE FILAS
3812100113 | PAPELERA DE 2 PISOS METALICA | ND | 40% | 3812100113 — PAPELERA DE 2 PISOS METALICA
3812100114 | SUMINISTRO E INSTALACION DIVISIONES MODULARES, ESTACIONES DE TRABAJO Y MOBILIARIO | ND | 40% | 3812100114 — SUMINISTRO E INSTALACION DIVISIONES MODULARES, ESTACIONES DE
3812100115 | MUEBLES DE OFICINA | ND | 40% | 3812100115 — MUEBLES DE OFICINA
3812100116 | CAJONERA MOVIL 3 GAVETAS | ND | 40% | 3812100116 — CAJONERA MOVIL 3 GAVETAS
3812100117 | ARCHIVADOR BAJO CARPETAS BENE 900 | ND | 40% | 3812100117 — ARCHIVADOR BAJO CARPETAS BENE 900
3812100118 | ARMARIO BIBLIOTECA 1600 | ND | 40% | 3812100118 — ARMARIO BIBLIOTECA 1600
3812100119 | ARMARIO BIBLIOTECA 2000 | ND | 40% | 3812100119 — ARMARIO BIBLIOTECA 2000
381210012 | BASURERO METALICO | ND | 40% | 381210012 — BASURERO METALICO
3812100120 | ARCHIVO RODANTE MODULO | ND | 40% | 3812100120 — ARCHIVO RODANTE MODULO
3812100121 | LOCKER 2 PUERTAS | ND | 40% | 3812100121 — LOCKER 2 PUERTAS
3812100122 | LOCKER 4 PUERTAS | ND | 40% | 3812100122 — LOCKER 4 PUERTAS
3812100123 | JARDINERA BAJA | ND | 40% | 3812100123 — JARDINERA BAJA
3812100124 | TARJETA DE VIDRIO | ND | 40% | 3812100124 — TARJETA DE VIDRIO
3812100125 | PUERTA DE VIDRIO | ND | 40% | 3812100125 — PUERTA DE VIDRIO
381210013 | ESTANTE METALICOS | ND | 40% | 381210013 — ESTANTE METALICOS
381210014 | CARRITOS DE ARCHIVAR | ND | 40% | 381210014 — CARRITOS DE ARCHIVAR
381210015 | ENTANTERIA PARA LIBROS | ND | 40% | 381210015 — ENTANTERIA PARA LIBROS
381210016 | MESAS DE OFICINA | ND | 40% | 381210016 — MESAS DE OFICINA
381210017 | ESCRITORIOS | ND | 40% | 381210017 — ESCRITORIOS
381210018 | ESCRITORIO ESTRUCTURA METALICA | ND | 40% | 381210018 — ESCRITORIO ESTRUCTURA METALICA
381210019 | ANAQUELES ESTRUCTURA METALICA | ND | 40% | 381210019 — ANAQUELES ESTRUCTURA METALICA
381210111 | SOPORTE METALICOS FIJO DE APARATOS ELECTRICOS | ND | 40% | 381210111 — SOPORTE METALICOS FIJO DE APARATOS ELECTRICOS
381210112 | SOPORTE METALICOS MOVIL DE APARATOS ELECTRICOS O ELECTRONICOS | ND | 40% | 381210112 — SOPORTE METALICOS MOVIL DE APARATOS ELECTRICOS O ELECTRONICO
381210113 | POSTES METALICOS ORDENADORES DE FILA | ND | 40% | 381210113 — POSTES METALICOS ORDENADORES DE FILA
3812200101 | MODULO DE ARCHIVO RODANTE DESPLAZAMIENTO MANUAL, DE 1 CUERPO, CON CARRO SENCILLO | ND | 40% | 3812200101 — MODULO DE ARCHIVO RODANTE DESPLAZAMIENTO MANUAL, DE 1 CUERPO
38122001010 | MODULO DE ARCHIVO RODANTE DESPLAZAMIENTO MECANICO, DE 5 CUERPOS, CON CARRO SENCILLO | ND | 40% | 38122001010 — MODULO DE ARCHIVO RODANTE DESPLAZAMIENTO MECANICO, DE 5 CUER
38122001011 | MODULO DE ARCHIVO RODANTE DESPLAZAMIENTO MECANICO, DE 6 CUERPOS, CON CARRO DOBLE | ND | 40% | 38122001011 — MODULO DE ARCHIVO RODANTE DESPLAZAMIENTO MECANICO, DE 6 CUER
38122001012 | MODULO DE ARCHIVO RODANTE DESPLAZAMIENTO MECANICO, DE 6 CUERPOS, CON CARRO SENCILLO | ND | 40% | 38122001012 — MODULO DE ARCHIVO RODANTE DESPLAZAMIENTO MECANICO, DE 6 CUER
38122001013 | MODULO DE ARCHIVO RODANTE DESPLAZAMIENTO MECANICO, DE 7 CUERPOS, CON CARRO DOBLE | ND | 40% | 38122001013 — MODULO DE ARCHIVO RODANTE DESPLAZAMIENTO MECANICO, DE 7 CUER
38122001014 | MODULO DE ARCHIVO RODANTE DESPLAZAMIENTO MECANICO, DE 7 CUERPOS, CON CARRO SENCILLO | ND | 40% | 38122001014 — MODULO DE ARCHIVO RODANTE DESPLAZAMIENTO MECANICO, DE 7 CUER
38122001015 | MODULO DE ARCHIVO RODANTE DESPLAZAMIENTO MECANICO, DE MAS DE 7 CUERPOS, CON CARRO DOBLE | ND | 40% | 38122001015 — MODULO DE ARCHIVO RODANTE DESPLAZAMIENTO MECANICO, DE MAS DE
38122001016 | MODULO DE ARCHIVO RODANTE DESPLAZAMIENTO MECANICO, DE MAS DE 7 CUERPOS, CON CARRO SENCILLO | ND | 40% | 38122001016 — MODULO DE ARCHIVO RODANTE DESPLAZAMIENTO MECANICO, DE MAS DE
38122001017 | MODULO DE ARCHIVO RODANTE DESPLAZAMIENTO ELECTRICO, DE 6 CUERPOS, CON CARRO DOBLE | ND | 40% | 38122001017 — MODULO DE ARCHIVO RODANTE DESPLAZAMIENTO ELECTRICO, DE 6 CUE
38122001018 | MODULO DE ARCHIVO RODANTE DESPLAZAMIENTO ELECTRICO, DE 6 CUERPOS, CON CARRO SENCILLO | ND | 40% | 38122001018 — MODULO DE ARCHIVO RODANTE DESPLAZAMIENTO ELECTRICO, DE 6 CUE
38122001019 | MODULO DE ARCHIVO RODANTE DESPLAZAMIENTO ELECTRICO, DE 7 CUERPOS, CON CARRO DOBLE | ND | 40% | 38122001019 — MODULO DE ARCHIVO RODANTE DESPLAZAMIENTO ELECTRICO, DE 7 CUE
3812200102 | MODULO DE ARCHIVO RODANTE DESPLAZAMIENTO MANUAL, DE 1 CUERPO, CON CARRO DOBLE | ND | 40% | 3812200102 — MODULO DE ARCHIVO RODANTE DESPLAZAMIENTO MANUAL, DE 1 CUERPO
38122001020 | MODULO DE ARCHIVO RODANTE DESPLAZAMIENTO ELECTRICO, DE 7 CUERPOS, CON CARRO SENCILLO | ND | 40% | 38122001020 — MODULO DE ARCHIVO RODANTE DESPLAZAMIENTO ELECTRICO, DE 7 CUE
38122001021 | MODULO DE ARCHIVO RODANTE DESPLAZAMIENTO ELECTRICO, DE MAS DE 7 CUERPOS, CON CARRO DOBLE | ND | 40% | 38122001021 — MODULO DE ARCHIVO RODANTE DESPLAZAMIENTO ELECTRICO, DE MAS D
38122001022 | MODULO DE ARCHIVO RODANTE DESPLAZAMIENTO ELECTRICO, DE MAS DE 7 CUERPOS, CON CARRO SENCILLO | ND | 40% | 38122001022 — MODULO DE ARCHIVO RODANTE DESPLAZAMIENTO ELECTRICO, DE MAS D
38122001023 | MODULO DE ARCHIVO RODANTE DESPLAZAMIENTO NEUMATICO, DE 6 CUERPOS, CON CARRO DOBLE | ND | 40% | 38122001023 — MODULO DE ARCHIVO RODANTE DESPLAZAMIENTO NEUMATICO, DE 6 CUE
38122001024 | MODULO DE ARCHIVO RODANTE DESPLAZAMIENTO NEUMATICO, DE 6 CUERPOS, CON CARRO SENCILLO | ND | 40% | 38122001024 — MODULO DE ARCHIVO RODANTE DESPLAZAMIENTO NEUMATICO, DE 6 CUE
38122001025 | MODULO DE ARCHIVO RODANTE DESPLAZAMIENTO NEUMATICO, DE 7 CUERPOS, CON CARRO DOBLE | ND | 40% | 38122001025 — MODULO DE ARCHIVO RODANTE DESPLAZAMIENTO NEUMATICO, DE 7 CUE
38122001026 | MODULO DE ARCHIVO RODANTE DESPLAZAMIENTO NEUMATICO, DE 7 CUERPOS, CON CARRO SENCILLO | ND | 40% | 38122001026 — MODULO DE ARCHIVO RODANTE DESPLAZAMIENTO NEUMATICO, DE 7 CUE
38122001027 | MODULO DE ARCHIVO RODANTE DESPLAZAMIENTO NEUMATICO, DE MAS DE 7 CUERPOS, CON CARRO DOBLE | ND | 40% | 38122001027 — MODULO DE ARCHIVO RODANTE DESPLAZAMIENTO NEUMATICO, DE MAS D
38122001028 | MODULO DE ARCHIVO RODANTE DESPLAZAMIENTO NEUMATICO, DE MAS DE 7 CUERPOS, CON CARRO SENCILLO | ND | 40% | 38122001028 — MODULO DE ARCHIVO RODANTE DESPLAZAMIENTO NEUMATICO, DE MAS D
3812200103 | MODULO DE ARCHIVO RODANTE DESPLAZAMIENTO MECANICO, DE 2 CUERPOS, CON CARRO DOBLE | ND | 40% | 3812200103 — MODULO DE ARCHIVO RODANTE DESPLAZAMIENTO MECANICO, DE 2 CUER
3812200104 | MODULO DE ARCHIVO RODANTE DESPLAZAMIENTO MECANICO, DE 2 CUERPOS, CON CARRO SENCILLO | ND | 40% | 3812200104 — MODULO DE ARCHIVO RODANTE DESPLAZAMIENTO MECANICO, DE 2 CUER
3812200105 | MODULO DE ARCHIVO RODANTE DESPLAZAMIENTO MECANICO, DE 3 CUERPOS, CON CARRO DOBLE | ND | 40% | 3812200105 — MODULO DE ARCHIVO RODANTE DESPLAZAMIENTO MECANICO, DE 3 CUER
3812200106 | MODULO DE ARCHIVO RODANTE DESPLAZAMIENTO MECANICO, DE 3 CUERPOS, CON CARRO SENCILLO | ND | 40% | 3812200106 — MODULO DE ARCHIVO RODANTE DESPLAZAMIENTO MECANICO, DE 3 CUER
3812200107 | MODULO DE ARCHIVO RODANTE DESPLAZAMIENTO MECANICO, DE 4 CUERPOS, CON CARRO DOBLE | ND | 40% | 3812200107 — MODULO DE ARCHIVO RODANTE DESPLAZAMIENTO MECANICO, DE 4 CUER
3812200108 | MODULO DE ARCHIVO RODANTE DESPLAZAMIENTO MECANICO, DE 4 CUERPOS, CON CARRO SENCILLO | ND | 40% | 3812200108 — MODULO DE ARCHIVO RODANTE DESPLAZAMIENTO MECANICO, DE 4 CUER
3812200109 | MODULO DE ARCHIVO RODANTE DESPLAZAMIENTO MECANICO, DE 5 CUERPOS, CON CARRO DOBLE | ND | 40% | 3812200109 — MODULO DE ARCHIVO RODANTE DESPLAZAMIENTO MECANICO, DE 5 CUER
381220011 | MESA TIPO IMPRESORA, BASE EN COLD ROLLED | ND | 40% | 381220011 — MESA TIPO IMPRESORA, BASE EN COLD ROLLED
38122001101 | TRANCA LIBROS EN MADERA, CON CORREDERA | ND | 40% | 38122001101 — TRANCA LIBROS EN MADERA, CON CORREDERA
38122001102 | TRANCA LIBROS EN MADERA, SIN CORREDERA | ND | 40% | 38122001102 — TRANCA LIBROS EN MADERA, SIN CORREDERA
38122001103 | TRANCA LIBROS EN LAMINA COLD ROLLED, CON CORREDERA | ND | 40% | 38122001103 — TRANCA LIBROS EN LAMINA COLD ROLLED, CON CORREDERA
38122001104 | TRANCA LIBROS EN LAMINA COLD ROLLED, SIN CORREDERA | ND | 40% | 38122001104 — TRANCA LIBROS EN LAMINA COLD ROLLED, SIN CORREDERA
3812200111 | MESA TIPO MECANOGRAFA, BASE EN COLD ROLLED | ND | 40% | 3812200111 — MESA TIPO MECANOGRAFA, BASE EN COLD ROLLED
3812200112 | MESA TIPO MECANOGRAFA, BASE EN MADERA | ND | 40% | 3812200112 — MESA TIPO MECANOGRAFA, BASE EN MADERA
3812200113 | MESA TIPO MECANOGRAFA, BASE EN MDF | ND | 40% | 3812200113 — MESA TIPO MECANOGRAFA, BASE EN MDF
3812200114 | MESA TIPO MECANOGRAFA, BASE EN TABLERO AGLOMERADO DE FIBRAS DE MADERA | ND | 40% | 3812200114 — MESA TIPO MECANOGRAFA, BASE EN TABLERO AGLOMERADO DE FIBRAS
3812200116 | MESA TIPO INFANTIL ESCOLAR, BASE EN TABLERO AGLOMERADO DE PARTICULAS DE MADERA | ND | 40% | 3812200116 — MESA TIPO INFANTIL ESCOLAR, BASE EN TABLERO AGLOMERADO DE PA
3812200117 | MESA TIPO PLEGABLE, BASE EN COLD ROLLED | ND | 40% | 3812200117 — MESA TIPO PLEGABLE, BASE EN COLD ROLLED
3812200118 | MESA TIPO PLEGABLE, BASE EN MADERA | ND | 40% | 3812200118 — MESA TIPO PLEGABLE, BASE EN MADERA
3812200119 | MESA TIPO PLEGABLE, BASE EN MDF | ND | 40% | 3812200119 — MESA TIPO PLEGABLE, BASE EN MDF
381220012 | MESA TIPO IMPRESORA, BASE EN MADERA | ND | 40% | 381220012 — MESA TIPO IMPRESORA, BASE EN MADERA
3812200120 | MESA TIPO PLEGABLE, BASE EN TABLERO AGLOMERADO DE FIBRAS DE MADERA | ND | 40% | 3812200120 — MESA TIPO PLEGABLE, BASE EN TABLERO AGLOMERADO DE FIBRAS DE
38122001201 | FICHERO EN ENCHAPADO EN LAMINA MELAMINICA | ND | 40% | 38122001201 — FICHERO EN ENCHAPADO EN LAMINA MELAMINICA
38122001202 | FICHERO EN COLD ROLLED | ND | 40% | 38122001202 — FICHERO EN COLD ROLLED
38122001203 | FICHERO EN COLD MADERA | ND | 40% | 38122001203 — FICHERO EN COLD MADERA
38122001204 | FICHERO EN COLD ROLLED - MADERA | ND | 40% | 38122001204 — FICHERO EN COLD ROLLED - MADERA
3812200122 | MESA TIPO PLEGABLE, BASE EN TABLERO AGLOMERADO DE PARTICULAS DE MADERA | ND | 40% | 3812200122 — MESA TIPO PLEGABLE, BASE EN TABLERO AGLOMERADO DE PARTICULAS
3812200123 | MESA TIPO REUNION, BASE EN COLD ROLLED | ND | 40% | 3812200123 — MESA TIPO REUNION, BASE EN COLD ROLLED
3812200124 | MESA TIPO REUNION, BASE EN MADERA | ND | 40% | 3812200124 — MESA TIPO REUNION, BASE EN MADERA
3812200125 | MESA TIPO REUNION, BASE EN MDF | ND | 40% | 3812200125 — MESA TIPO REUNION, BASE EN MDF
3812200126 | MESA TIPO REUNION, BASE EN TABLERO AGLOMERADO DE FIBRAS DE MADERA | ND | 40% | 3812200126 — MESA TIPO REUNION, BASE EN TABLERO AGLOMERADO DE FIBRAS DE M
3812200127 | MESA TIPO REUNION, BASE EN TABLERO AGLOMERADO DE PARTICULAS DE MADERA | ND | 40% | 3812200127 — MESA TIPO REUNION, BASE EN TABLERO AGLOMERADO DE PARTICULAS
3812200128 | MESA ESQUINERA | ND | 40% | 3812200128 — MESA ESQUINERA
3812200129 | ESCRITORIO EN U JATUM 210 X 240 X 210 CM | ND | 40% | 3812200129 — ESCRITORIO EN U JATUM 210 X 240 X 210 CM
381220013 | MESA TIPO IMPRESORA, BASE EN MDF | ND | 40% | 381220013 — MESA TIPO IMPRESORA, BASE EN MDF
3812200130 | ESCRITORIO EN L JATUM 240 X 210 CM | ND | 40% | 3812200130 — ESCRITORIO EN L JATUM 240 X 210 CM
3812200131 | GABINETE EN AGLOMERADO, CON TAPA EN TABLERO AGLOMERADO DE PARTICULAS DE MADERA CON TELA SINTETICA | ND | 40% | 3812200131 — GABINETE EN AGLOMERADO, CON TAPA EN TABLERO AGLOMERADO DE PA
38122001310 | GABINETE EN AGLOMERADO CON LAMINA MELAMINICA, CON TAPA EN MADERA | ND | 40% | 38122001310 — GABINETE EN AGLOMERADO CON LAMINA MELAMINICA, CON TAPA EN MA
38122001311 | GABINETE EN AGLOMERADO CON LAMINA MELAMINICA, CON TAPA EN MADERA ENCHAPADA EN MELAMINA | ND | 40% | 38122001311 — GABINETE EN AGLOMERADO CON LAMINA MELAMINICA, CON TAPA EN MA
38122001312 | GABINETE EN AGLOMERADO CON LAMINA MELAMINICA, CON TAPA EN TABLERO AGLOMERADO DE PARTICULAS DE MADERA CON PAÑO | ND | 40% | 38122001312 — GABINETE EN AGLOMERADO CON LAMINA MELAMINICA, CON TAPA EN TA
38122001313 | GABINETE EN COLD ROLLED, CON TAPA EN TABLERO AGLOMERADO DE PARTICULAS DE MADERA CON TELA SINTETICA | ND | 40% | 38122001313 — GABINETE EN COLD ROLLED, CON TAPA EN TABLERO AGLOMERADO DE P
38122001314 | GABINETE EN COLD ROLLED, CON TAPA EN AGLOMERADO CON LAMINA MELAMINICA | ND | 40% | 38122001314 — GABINETE EN COLD ROLLED, CON TAPA EN AGLOMERADO CON LAMINA M
38122001315 | GABINETE EN COLD ROLLED, CON TAPA EN COLD ROLLED | ND | 40% | 38122001315 — GABINETE EN COLD ROLLED, CON TAPA EN COLD ROLLED
38122001316 | GABINETE EN COLD ROLLED, CON TAPA EN MADERA | ND | 40% | 38122001316 — GABINETE EN COLD ROLLED, CON TAPA EN MADERA
38122001317 | GABINETE EN COLD ROLLED, CON TAPA EN MADERA ENCHAPADA EN MELAMINA | ND | 40% | 38122001317 — GABINETE EN COLD ROLLED, CON TAPA EN MADERA ENCHAPADA EN MEL
38122001318 | GABINETE EN COLD ROLLED, CON TAPA EN TABLERO AGLOMERADO DE PARTICULAS DE MADERA CON PAÑO | ND | 40% | 38122001318 — GABINETE EN COLD ROLLED, CON TAPA EN TABLERO AGLOMERADO DE P
38122001319 | GABINETE EN COLD ROLLED CON TABLERO LAMINADO DE BAJA PRESION Y PVC, CON TAPA EN TABLERO AGLOMERADO DE PARTICULAS DE MADERA CON TELA SINTETICA | ND | 40% | 38122001319 — GABINETE EN COLD ROLLED CON TABLERO LAMINADO DE BAJA PRESION
3812200132 | GABINETE EN AGLOMERADO, CON TAPA EN AGLOMERADO CON LAMINA MELAMINICA | ND | 40% | 3812200132 — GABINETE EN AGLOMERADO, CON TAPA EN AGLOMERADO CON LAMINA ME
38122001320 | GABINETE EN COLD ROLLED CON TABLERO LAMINADO DE BAJA PRESION Y PVC, CON TAPA EN AGLOMERADO CON LAMINA MELAMINICA | ND | 40% | 38122001320 — GABINETE EN COLD ROLLED CON TABLERO LAMINADO DE BAJA PRESION
38122001321 | GABINETE EN COLD ROLLED CON TABLERO LAMINADO DE BAJA PRESION Y PVC, CON TAPA EN COLD ROLLED | ND | 40% | 38122001321 — GABINETE EN COLD ROLLED CON TABLERO LAMINADO DE BAJA PRESION
38122001322 | GABINETE EN COLD ROLLED CON TABLERO LAMINADO DE BAJA PRESION Y PVC, CON TAPA EN MADERA | ND | 40% | 38122001322 — GABINETE EN COLD ROLLED CON TABLERO LAMINADO DE BAJA PRESION
38122001323 | GABINETE EN COLD ROLLED CON TABLERO LAMINADO DE BAJA PRESION Y PVC, CON TAPA EN MADERA ENCHAPADA EN MELAMINA | ND | 40% | 38122001323 — GABINETE EN COLD ROLLED CON TABLERO LAMINADO DE BAJA PRESION
38122001324 | GABINETE EN COLD ROLLED CON TABLERO LAMINADO DE BAJA PRESION Y PVC, CON TAPA EN TABLERO AGLOMERADO DE PARTICULAS DE MADERA CON PAÑO | ND | 40% | 38122001324 — GABINETE EN COLD ROLLED CON TABLERO LAMINADO DE BAJA PRESION
38122001325 | GABINETE EN MADERA, CON TAPA EN TABLERO AGLOMERADO DE PARTICULAS DE MADERA CON TELA SINTETICA | ND | 40% | 38122001325 — GABINETE EN MADERA, CON TAPA EN TABLERO AGLOMERADO DE PARTIC
38122001326 | GABINETE EN MADERA, CON TAPA EN AGLOMERADO CON LAMINA MELAMINICA | ND | 40% | 38122001326 — GABINETE EN MADERA, CON TAPA EN AGLOMERADO CON LAMINA MELAMI
38122001327 | GABINETE EN MADERA, CON TAPA EN COLD ROLLED | ND | 40% | 38122001327 — GABINETE EN MADERA, CON TAPA EN COLD ROLLED
38122001328 | GABINETE EN MADERA, CON TAPA EN MADERA | ND | 40% | 38122001328 — GABINETE EN MADERA, CON TAPA EN MADERA
38122001329 | GABINETE EN MADERA, CON TAPA EN MADERA ENCHAPADA EN MELAMINA | ND | 40% | 38122001329 — GABINETE EN MADERA, CON TAPA EN MADERA ENCHAPADA EN MELAMINA
3812200133 | GABINETE EN AGLOMERADO, CON TAPA EN COLD ROLLED | ND | 40% | 3812200133 — GABINETE EN AGLOMERADO, CON TAPA EN COLD ROLLED
38122001330 | GABINETE EN MADERA, CON TAPA EN TABLERO AGLOMERADO DE PARTICULAS DE MADERA CON PAÑO | ND | 40% | 38122001330 — GABINETE EN MADERA, CON TAPA EN TABLERO AGLOMERADO DE PARTIC
38122001331 | GABINETE EN MADERA ENCHAPADA EN MELAMINA, CON TAPA EN TABLERO AGLOMERADO DE PARTICULAS DE MADERA CON TELA SINTETICA | ND | 40% | 38122001331 — GABINETE EN MADERA ENCHAPADA EN MELAMINA, CON TAPA EN TABLER
38122001332 | GABINETE EN MADERA ENCHAPADA EN MELAMINA, CON TAPA EN AGLOMERADO CON LAMINA MELAMINICA | ND | 40% | 38122001332 — GABINETE EN MADERA ENCHAPADA EN MELAMINA, CON TAPA EN AGLOME
38122001333 | GABINETE EN MADERA ENCHAPADA EN MELAMINA, CON TAPA EN COLD ROLLED | ND | 40% | 38122001333 — GABINETE EN MADERA ENCHAPADA EN MELAMINA, CON TAPA EN COLD R
38122001334 | GABINETE EN MADERA ENCHAPADA EN MELAMINA, CON TAPA EN MADERA | ND | 40% | 38122001334 — GABINETE EN MADERA ENCHAPADA EN MELAMINA, CON TAPA EN MADERA
38122001335 | GABINETE EN MADERA ENCHAPADA EN MELAMINA, CON TAPA EN MADERA ENCHAPADA EN MELAMINA | ND | 40% | 38122001335 — GABINETE EN MADERA ENCHAPADA EN MELAMINA, CON TAPA EN MADERA
38122001336 | GABINETE EN MADERA ENCHAPADA EN MELAMINA, CON TAPA EN TABLERO AGLOMERADO DE PARTICULAS DE MADERA CON PAÑO | ND | 40% | 38122001336 — GABINETE EN MADERA ENCHAPADA EN MELAMINA, CON TAPA EN TABLER
38122001337 | GABINETE EN MDF, CON TAPA EN TABLERO AGLOMERADO DE PARTICULAS DE MADERA CON TELA SINTETICA | ND | 40% | 38122001337 — GABINETE EN MDF, CON TAPA EN TABLERO AGLOMERADO DE PARTICULA
38122001338 | GABINETE EN MDF, CON TAPA EN AGLOMERADO CON LAMINA MELAMINICA | ND | 40% | 38122001338 — GABINETE EN MDF, CON TAPA EN AGLOMERADO CON LAMINA MELAMINIC
38122001339 | GABINETE EN MDF, CON TAPA EN COLD ROLLED | ND | 40% | 38122001339 — GABINETE EN MDF, CON TAPA EN COLD ROLLED
3812200134 | GABINETE EN AGLOMERADO, CON TAPA EN MADERA | ND | 40% | 3812200134 — GABINETE EN AGLOMERADO, CON TAPA EN MADERA
38122001340 | GABINETE EN MDF, CON TAPA EN MADERA | ND | 40% | 38122001340 — GABINETE EN MDF, CON TAPA EN MADERA
38122001341 | GABINETE EN MDF, CON TAPA EN MADERA ENCHAPADA EN MELAMINA | ND | 40% | 38122001341 — GABINETE EN MDF, CON TAPA EN MADERA ENCHAPADA EN MELAMINA
38122001342 | GABINETE EN MDF, CON TAPA EN TABLERO AGLOMERADO DE PARTICULAS DE MADERA CON PAÑO | ND | 40% | 38122001342 — GABINETE EN MDF, CON TAPA EN TABLERO AGLOMERADO DE PARTICULA
38122001343 | ESCRITORIO RECTO MINKA 120 X 90 CM | ND | 40% | 38122001343 — ESCRITORIO RECTO MINKA 120 X 90 CM
38122001344 | COUNTER RECEPCION L 232 X 174 CM | ND | 40% | 38122001344 — COUNTER RECEPCION L 232 X 174 CM
38122001345 | COUNTER RECEPCION RECTO 202 X 72 CM | ND | 40% | 38122001345 — COUNTER RECEPCION RECTO 202 X 72 CM
38122001346 | MESA AUXILIAR | ND | 40% | 38122001346 — MESA AUXILIAR
38122001347 | MESA CUADRADA | ND | 40% | 38122001347 — MESA CUADRADA
38122001348 | MESA DE REUNIONES CIRCULAR | ND | 40% | 38122001348 — MESA DE REUNIONES CIRCULAR
38122001349 | MESA MODULO CURVO | ND | 40% | 38122001349 — MESA MODULO CURVO
3812200135 | GABINETE EN AGLOMERADO, CON TAPA EN MADERA ENCHAPADA EN MELAMINA | ND | 40% | 3812200135 — GABINETE EN AGLOMERADO, CON TAPA EN MADERA ENCHAPADA EN MELA
38122001350 | MESA RECTA REUNION | ND | 40% | 38122001350 — MESA RECTA REUNION
3812200136 | GABINETE EN AGLOMERADO, CON TAPA EN TABLERO AGLOMERADO DE PARTICULAS DE MADERA CON PAÑO | ND | 40% | 3812200136 — GABINETE EN AGLOMERADO, CON TAPA EN TABLERO AGLOMERADO DE PA
3812200137 | GABINETE EN AGLOMERADO CON LAMINA MELAMINICA, CON TAPA EN TABLERO AGLOMERADO DE PARTICULAS DE MADERA CON TELA SINTETICA | ND | 40% | 3812200137 — GABINETE EN AGLOMERADO CON LAMINA MELAMINICA, CON TAPA EN TA
3812200138 | GABINETE EN AGLOMERADO CON LAMINA MELAMINICA, CON TAPA EN AGLOMERADO CON LAMINA MELAMINICA | ND | 40% | 3812200138 — GABINETE EN AGLOMERADO CON LAMINA MELAMINICA, CON TAPA EN AG
3812200139 | GABINETE EN AGLOMERADO CON LAMINA MELAMINICA, CON TAPA EN COLD ROLLED | ND | 40% | 3812200139 — GABINETE EN AGLOMERADO CON LAMINA MELAMINICA, CON TAPA EN CO
381220014 | MESA TIPO IMPRESORA, BASE EN TABLERO AGLOMERADO DE FIBRAS DE MADERA | ND | 40% | 381220014 — MESA TIPO IMPRESORA, BASE EN TABLERO AGLOMERADO DE FIBRAS DE
3812200141 | KARDEX EN MADERA | ND | 40% | 3812200141 — KARDEX EN MADERA
3812200142 | KARDEX EN COLD ROLLED | ND | 40% | 3812200142 — KARDEX EN COLD ROLLED
381220015 | MESA TIPO IMPRESORA, BASE EN TABLERO AGLOMERADO DE PARTICULAS DE MADERA | ND | 40% | 381220015 — MESA TIPO IMPRESORA, BASE EN TABLERO AGLOMERADO DE PARTICULA
3812200151 | ARMARIO EN MADERA | ND | 40% | 3812200151 — ARMARIO EN MADERA
3812200152 | ARMARIO EN METAL | ND | 40% | 3812200152 — ARMARIO EN METAL
381220016 | MESA TIPO INFANTIL, BASE EN COLD ROLLED | ND | 40% | 381220016 — MESA TIPO INFANTIL, BASE EN COLD ROLLED
3812200161 | LOCKER EN MADERA | ND | 40% | 3812200161 — LOCKER EN MADERA
3812200162 | LOCKER EN METAL | ND | 40% | 3812200162 — LOCKER EN METAL
3812200163 | LOCKER EN LAMINA COLD ROLLED CALIBRE 20 | ND | 40% | 3812200163 — LOCKER EN LAMINA COLD ROLLED CALIBRE 20
3812200164 | LOCKER EN LAMINA COLD ROLLED CALIBRE 22 | ND | 40% | 3812200164 — LOCKER EN LAMINA COLD ROLLED CALIBRE 22
3812200165 | LOCKER EN LAMINA COLD ROLLED CALIBRE 24 | ND | 40% | 3812200165 — LOCKER EN LAMINA COLD ROLLED CALIBRE 24
3812200166 | LOCKER EN LAMINA COLD ROLLED CALIBRE 26 | ND | 40% | 3812200166 — LOCKER EN LAMINA COLD ROLLED CALIBRE 26
381220017 | MESA TIPO INFANTIL ESCOLAR, BASE EN MADERA | ND | 40% | 381220017 — MESA TIPO INFANTIL ESCOLAR, BASE EN MADERA
3812200171 | VITRINA TIPO MOSTRADOR, EN MADERA CONTRACHAPEADA | ND | 40% | 3812200171 — VITRINA TIPO MOSTRADOR, EN MADERA CONTRACHAPEADA
3812200172 | VITRINA TIPO MOSTRADOR, EN TUBO CON COLD ROLLED | ND | 40% | 3812200172 — VITRINA TIPO MOSTRADOR, EN TUBO CON COLD ROLLED
3812200173 | VITRINA TIPO MOSTRADOR, EN TUBO CON LAMINA MELAMINICA | ND | 40% | 3812200173 — VITRINA TIPO MOSTRADOR, EN TUBO CON LAMINA MELAMINICA
3812200174 | VITRINA TIPO MOSTRADOR, EN TUBO-COLD ROLLED CON LAMINA MELAMINICA | ND | 40% | 3812200174 — VITRINA TIPO MOSTRADOR, EN TUBO-COLD ROLLED CON LAMINA MELAM
3812200175 | VITRINA TIPO MOSTRADOR, EN COLD ROLLED | ND | 40% | 3812200175 — VITRINA TIPO MOSTRADOR, EN COLD ROLLED
381220018 | MESA TIPO INFANTIL ESCOLAR, BASE EN MDF | ND | 40% | 381220018 — MESA TIPO INFANTIL ESCOLAR, BASE EN MDF
3812200181 | VITRINA TIPO CAJA REGISTRADORA, EN TUBO CON COLD ROLLED | ND | 40% | 3812200181 — VITRINA TIPO CAJA REGISTRADORA, EN TUBO CON COLD ROLLED
3812200182 | VITRINA TIPO CAJA REGISTRADORA, EN TUBO CON LAMINA MELAMINICA | ND | 40% | 3812200182 — VITRINA TIPO CAJA REGISTRADORA, EN TUBO CON LAMINA MELAMINIC
3812200183 | VITRINA TIPO CAJA REGISTRADORA, EN TUBO-COLD ROLLED CON LAMINA MELAMINICA | ND | 40% | 3812200183 — VITRINA TIPO CAJA REGISTRADORA, EN TUBO-COLD ROLLED CON LAMI
3812200184 | VITRINA TIPO CAJA REGISTRADORA, EN COLD ROLLED | ND | 40% | 3812200184 — VITRINA TIPO CAJA REGISTRADORA, EN COLD ROLLED
3812200185 | VITRINA TIPO CAJA REGISTRADORA, EN MADERA CONTRACHAPEADA | ND | 40% | 3812200185 — VITRINA TIPO CAJA REGISTRADORA, EN MADERA CONTRACHAPEADA
381220019 | MESA TIPO INFANTIL ESCOLAR, BASE EN TABLERO AGLOMERADO DE FIBRAS DE MADERA | ND | 40% | 381220019 — MESA TIPO INFANTIL ESCOLAR, BASE EN TABLERO AGLOMERADO DE FI
3812200191 | VITRINA TIPO SOBRE MOSTRADOR, EN TUBO CON COLD ROLLED | ND | 40% | 3812200191 — VITRINA TIPO SOBRE MOSTRADOR, EN TUBO CON COLD ROLLED
3812200192 | VITRINA TIPO SOBRE MOSTRADOR, EN TUBO CON LAMINA MELAMINICA | ND | 40% | 3812200192 — VITRINA TIPO SOBRE MOSTRADOR, EN TUBO CON LAMINA MELAMINICA
3812200193 | VITRINA TIPO SOBRE MOSTRADOR, EN TUBO-COLD ROLLED CON LAMINA MELAMINICA | ND | 40% | 3812200193 — VITRINA TIPO SOBRE MOSTRADOR, EN TUBO-COLD ROLLED CON LAMINA
3812200194 | VITRINA TIPO SOBRE MOSTRADOR, EN COLD ROLLED | ND | 40% | 3812200194 — VITRINA TIPO SOBRE MOSTRADOR, EN COLD ROLLED
3812200195 | VITRINA TIPO SOBRE MOSTRADOR, EN MADERA CONTRACHAPEADA | ND | 40% | 3812200195 — VITRINA TIPO SOBRE MOSTRADOR, EN MADERA CONTRACHAPEADA
3812200201 | VITRINA TIPO LATERAL, EN TUBO CON COLD ROLLED | ND | 40% | 3812200201 — VITRINA TIPO LATERAL, EN TUBO CON COLD ROLLED
3812200202 | VITRINA TIPO LATERAL, EN TUBO CON LAMINA MELAMINICA | ND | 40% | 3812200202 — VITRINA TIPO LATERAL, EN TUBO CON LAMINA MELAMINICA
3812200203 | VITRINA TIPO LATERAL, EN TUBO-COLD ROLLED CON LAMINA MELAMINICA | ND | 40% | 3812200203 — VITRINA TIPO LATERAL, EN TUBO-COLD ROLLED CON LAMINA MELAMIN
3812200204 | VITRINA TIPO LATERAL, EN COLD ROLLED | ND | 40% | 3812200204 — VITRINA TIPO LATERAL, EN COLD ROLLED
3812200205 | VITRINA TIPO LATERAL, EN MADERA CONTRACHAPEADA | ND | 40% | 3812200205 — VITRINA TIPO LATERAL, EN MADERA CONTRACHAPEADA
381220021 | MESA TIPO IMPRESORA, BASE EN PLASTICO | ND | 40% | 381220021 — MESA TIPO IMPRESORA, BASE EN PLASTICO
3812200211 | VITRINA TIPO ESQUINERO, EN TUBO-COLD ROLLED CON LAMINA MELAMINICA | ND | 40% | 3812200211 — VITRINA TIPO ESQUINERO, EN TUBO-COLD ROLLED CON LAMINA MELAM
3812200212 | VITRINA TIPO ESQUINERO, EN COLD ROLLED | ND | 40% | 3812200212 — VITRINA TIPO ESQUINERO, EN COLD ROLLED
3812200213 | VITRINA TIPO ESQUINERO, EN MADERA CONTRACHAPEADA | ND | 40% | 3812200213 — VITRINA TIPO ESQUINERO, EN MADERA CONTRACHAPEADA
381220022 | MESA TIPO INFANTIL ESCOLAR, BASE EN PLASTICO | ND | 40% | 381220022 — MESA TIPO INFANTIL ESCOLAR, BASE EN PLASTICO
3812200221 | VITRINA TIPO TORRE GAVETERA, EN TUBO CON COLD ROLLED | ND | 40% | 3812200221 — VITRINA TIPO TORRE GAVETERA, EN TUBO CON COLD ROLLED
3812200222 | VITRINA TIPO TORRE GAVETERA, EN TUBO CON LAMINA MELAMINICA | ND | 40% | 3812200222 — VITRINA TIPO TORRE GAVETERA, EN TUBO CON LAMINA MELAMINICA
3812200223 | VITRINA TIPO TORRE GAVETERA, EN TUBO-COLD ROLLED CON LAMINA MELAMINICA | ND | 40% | 3812200223 — VITRINA TIPO TORRE GAVETERA, EN TUBO-COLD ROLLED CON LAMINA
3812200224 | VITRINA TIPO TORRE GAVETERA, EN COLD ROLLED | ND | 40% | 3812200224 — VITRINA TIPO TORRE GAVETERA, EN COLD ROLLED
3812200225 | VITRINA TIPO TORRE GAVETERA, EN MADERA CONTRACHAPEADA | ND | 40% | 3812200225 — VITRINA TIPO TORRE GAVETERA, EN MADERA CONTRACHAPEADA
381220023 | MESA TIPO MECANOGRAFA, BASE EN PLASTICO | ND | 40% | 381220023 — MESA TIPO MECANOGRAFA, BASE EN PLASTICO
3812200231 | MULTIMUEBLE EN COLD ROLLED | ND | 40% | 3812200231 — MULTIMUEBLE EN COLD ROLLED
3812200232 | MULTIMUEBLE EN AGLOMERADO | ND | 40% | 3812200232 — MULTIMUEBLE EN AGLOMERADO
3812200233 | MULTIMUEBLE EN MADERA | ND | 40% | 3812200233 — MULTIMUEBLE EN MADERA
3812200234 | MULTIMUEBLE EN MADERA-COLD ROLLED | ND | 40% | 3812200234 — MULTIMUEBLE EN MADERA-COLD ROLLED
3812200235 | ESTACION DE TRABAJO | ND | 40% | 3812200235 — ESTACION DE TRABAJO
381220024 | MESA TIPO PLEGABLE, BASE EN PLASTICO | ND | 40% | 381220024 — MESA TIPO PLEGABLE, BASE EN PLASTICO
3812200241 | PAPELERA EN PLASTICO | ND | 40% | 3812200241 — PAPELERA EN PLASTICO
3812200242 | PAPELERA EN METAL | ND | 40% | 3812200242 — PAPELERA EN METAL
381220025 | MESA TIPO REUNION, BASE EN PLASTICO | ND | 40% | 381220025 — MESA TIPO REUNION, BASE EN PLASTICO
3812200251 | PAPELERA EN MADERA MOHO | ND | 40% | 3812200251 — PAPELERA EN MADERA MOHO
3812200252 | PAPELERA EN MADERA FLOR MORADO | ND | 40% | 3812200252 — PAPELERA EN MADERA FLOR MORADO
3812200253 | PAPELERA EN MADERA CEDRO | ND | 40% | 3812200253 — PAPELERA EN MADERA CEDRO
3812200261 | PAPELOGRAFO CON BASE | ND | 40% | 3812200261 — PAPELOGRAFO CON BASE
3812200262 | PAPELOGRAFO DE PARED | ND | 40% | 3812200262 — PAPELOGRAFO DE PARED
3812200271 | TARJETERO TIPO CAJON, EN MADERA CON LAMINA MELAMINICA | ND | 40% | 3812200271 — TARJETERO TIPO CAJON, EN MADERA CON LAMINA MELAMINICA
3812200272 | TARJETERO TIPO CAJON, EN MDF | ND | 40% | 3812200272 — TARJETERO TIPO CAJON, EN MDF
3812200273 | TARJETERO TIPO CAJON, EN ALUMINIO | ND | 40% | 3812200273 — TARJETERO TIPO CAJON, EN ALUMINIO
3812200274 | TARJETERO TIPO CAJON, EN PLASTICO | ND | 40% | 3812200274 — TARJETERO TIPO CAJON, EN PLASTICO
3812200275 | TARJETERO TIPO CAJON, EN METAL | ND | 40% | 3812200275 — TARJETERO TIPO CAJON, EN METAL
3812200281 | TARJETERO TIPO FUNDAS, EN CARTON DE ALTA DENSIDAD | ND | 40% | 3812200281 — TARJETERO TIPO FUNDAS, EN CARTON DE ALTA DENSIDAD
3812200282 | TARJETERO TIPO FUNDAS, EN CUERO | ND | 40% | 3812200282 — TARJETERO TIPO FUNDAS, EN CUERO
3812200291 | PLANOTECA LINEA VERTICAL, MATERIAL COLD ROLLED | ND | 40% | 3812200291 — PLANOTECA LINEA VERTICAL, MATERIAL COLD ROLLED
3812200292 | PLANOTECA LINEA VERTICAL, MATERIAL MADERA | ND | 40% | 3812200292 — PLANOTECA LINEA VERTICAL, MATERIAL MADERA
3812200293 | PLANOTECA LINEA VERTICAL, MATERIAL LAMINA MELAMINICA | ND | 40% | 3812200293 — PLANOTECA LINEA VERTICAL, MATERIAL LAMINA MELAMINICA
3812200294 | PLANOTECA LINEA VERTICAL, MATERIAL FORRADO EN PAÑO | ND | 40% | 3812200294 — PLANOTECA LINEA VERTICAL, MATERIAL FORRADO EN PAÑO
3812200301 | PLANOTECA LINEA HORIZONTAL, MATERIAL COLD ROLLED | ND | 40% | 3812200301 — PLANOTECA LINEA HORIZONTAL, MATERIAL COLD ROLLED
3812200302 | PLANOTECA LINEA HORIZONTAL, MATERIAL MADERA | ND | 40% | 3812200302 — PLANOTECA LINEA HORIZONTAL, MATERIAL MADERA
3812200303 | PLANOTECA LINEA HORIZONTAL, MATERIAL LAMINA MELAMINICA | ND | 40% | 3812200303 — PLANOTECA LINEA HORIZONTAL, MATERIAL LAMINA MELAMINICA
3812200304 | PLANOTECA LINEA HORIZONTAL, MATERIAL FORRADO EN PAÑO | ND | 40% | 3812200304 — PLANOTECA LINEA HORIZONTAL, MATERIAL FORRADO EN PAÑO
381220031 | PUPITRE TIPO BIPERSONAL, ESTRUCTURA EN TUBO AGUAS NEGRAS, SILLA EN MADERA | ND | 40% | 381220031 — PUPITRE TIPO BIPERSONAL, ESTRUCTURA EN TUBO AGUAS NEGRAS, SI
3812200310 | PUPITRE TIPO ESCRITORIO PROFESOR, ESTRUCTURA EN TUBO, SILLA EN ESPUMA FORRADA EN PAÑO | ND | 40% | 3812200310 — PUPITRE TIPO ESCRITORIO PROFESOR, ESTRUCTURA EN TUBO, SILLA
3812200311 | PUPITRE TIPO ESCRITORIO PROFESOR, ESTRUCTURA EN TUBO AGUAS NEGRAS, SILLA EN ESPUMA FORRADA EN PAÑO | ND | 40% | 3812200311 — PUPITRE TIPO ESCRITORIO PROFESOR, ESTRUCTURA EN TUBO AGUAS N
38122003111 | ESCRITORIO JATUM I 2200MM X 3300MM | ND | 40% | 38122003111 — ESCRITORIO JATUM I 2200MM X 3300MM
3812200312 | PUPITRE TIPO ESCRITORIO PROFESOR, ESTRUCTURA EN TUBO CUADRADO, SILLA EN ESPUMA FORRADA EN PAÑO | ND | 40% | 3812200312 — PUPITRE TIPO ESCRITORIO PROFESOR, ESTRUCTURA EN TUBO CUADRAD
3812200313 | PUPITRE TIPO ESCRITORIO PROFESOR, ESTRUCTURA EN ANGULO, SILLA EN ESPUMA FORRADA EN TELA VINILICA | ND | 40% | 3812200313 — PUPITRE TIPO ESCRITORIO PROFESOR, ESTRUCTURA EN ANGULO, SILL
3812200314 | PUPITRE TIPO ESCRITORIO PROFESOR, ESTRUCTURA EN MADERA, SILLA EN ESPUMA FORRADA EN TELA VINILICA | ND | 40% | 3812200314 — PUPITRE TIPO ESCRITORIO PROFESOR, ESTRUCTURA EN MADERA, SILL
3812200315 | PUPITRE TIPO ESCRITORIO PROFESOR, ESTRUCTURA EN TUBO, SILLA EN ESPUMA FORRADA EN TELA VINILICA | ND | 40% | 3812200315 — PUPITRE TIPO ESCRITORIO PROFESOR, ESTRUCTURA EN TUBO, SILLA
3812200316 | PUPITRE TIPO ESCRITORIO PROFESOR, ESTRUCTURA EN TUBO AGUAS NEGRAS, SILLA EN ESPUMA FORRADA EN TELA VINILICA | ND | 40% | 3812200316 — PUPITRE TIPO ESCRITORIO PROFESOR, ESTRUCTURA EN TUBO AGUAS N
3812200317 | PUPITRE TIPO ESCRITORIO PROFESOR, ESTRUCTURA EN TUBO CUADRADO, SILLA EN ESPUMA FORRADA EN TELA VINILICA | ND | 40% | 3812200317 — PUPITRE TIPO ESCRITORIO PROFESOR, ESTRUCTURA EN TUBO CUADRAD
3812200318 | PUPITRE TIPO ESCRITORIO PROFESOR, ESTRUCTURA EN ANGULO, SILLA EN LAMINA MELAMINICA | ND | 40% | 3812200318 — PUPITRE TIPO ESCRITORIO PROFESOR, ESTRUCTURA EN ANGULO, SILL
3812200319 | PUPITRE TIPO ESCRITORIO PROFESOR, ESTRUCTURA EN MADERA, SILLA EN LAMINA MELAMINICA | ND | 40% | 3812200319 — PUPITRE TIPO ESCRITORIO PROFESOR, ESTRUCTURA EN MADERA, SILL
381220032 | PUPITRE TIPO BIPERSONAL, ESTRUCTURA EN TUBO CUADRADO, SILLA EN MADERA | ND | 40% | 381220032 — PUPITRE TIPO BIPERSONAL, ESTRUCTURA EN TUBO CUADRADO, SILLA
3812200320 | PUPITRE TIPO ESCRITORIO PROFESOR, ESTRUCTURA EN TUBO, SILLA EN LAMINA MELAMINICA | ND | 40% | 3812200320 — PUPITRE TIPO ESCRITORIO PROFESOR, ESTRUCTURA EN TUBO, SILLA
3812200321 | PUPITRE TIPO ESCRITORIO PROFESOR, ESTRUCTURA EN TUBO AGUAS NEGRAS, SILLA EN LAMINA MELAMINICA | ND | 40% | 3812200321 — PUPITRE TIPO ESCRITORIO PROFESOR, ESTRUCTURA EN TUBO AGUAS N
38122003211 | ESCRITORIO JATUM II 2200MM X 2400MM | ND | 40% | 38122003211 — ESCRITORIO JATUM II 2200MM X 2400MM
3812200322 | PUPITRE TIPO ESCRITORIO PROFESOR, ESTRUCTURA EN TUBO CUADRADO, SILLA EN LAMINA MELAMINICA | ND | 40% | 3812200322 — PUPITRE TIPO ESCRITORIO PROFESOR, ESTRUCTURA EN TUBO CUADRAD
3812200323 | PUPITRE TIPO ESCRITORIO PROFESOR, ESTRUCTURA EN ANGULO, SILLA EN MADERA | ND | 40% | 3812200323 — PUPITRE TIPO ESCRITORIO PROFESOR, ESTRUCTURA EN ANGULO, SILL
3812200324 | PUPITRE TIPO ESCRITORIO PROFESOR, ESTRUCTURA EN MADERA, SILLA EN MADERA | ND | 40% | 3812200324 — PUPITRE TIPO ESCRITORIO PROFESOR, ESTRUCTURA EN MADERA, SILL
3812200325 | PUPITRE TIPO ESCRITORIO PROFESOR, ESTRUCTURA EN TUBO, SILLA EN MADERA | ND | 40% | 3812200325 — PUPITRE TIPO ESCRITORIO PROFESOR, ESTRUCTURA EN TUBO, SILLA
3812200326 | PUPITRE TIPO ESCRITORIO PROFESOR, ESTRUCTURA EN TUBO AGUAS NEGRAS, SILLA EN MADERA | ND | 40% | 3812200326 — PUPITRE TIPO ESCRITORIO PROFESOR, ESTRUCTURA EN TUBO AGUAS N
3812200327 | PUPITRE TIPO ESCRITORIO PROFESOR, ESTRUCTURA EN TUBO CUADRADO, SILLA EN MADERA | ND | 40% | 3812200327 — PUPITRE TIPO ESCRITORIO PROFESOR, ESTRUCTURA EN TUBO CUADRAD
3812200328 | PUPITRE TIPO ESCRITORIO PROFESOR, ESTRUCTURA EN ANGULO, SILLA EN MADERA CONTRACHAPEADA | ND | 40% | 3812200328 — PUPITRE TIPO ESCRITORIO PROFESOR, ESTRUCTURA EN ANGULO, SILL
3812200329 | PUPITRE TIPO ESCRITORIO PROFESOR, ESTRUCTURA EN MADERA, SILLA EN MADERA CONTRACHAPEADA | ND | 40% | 3812200329 — PUPITRE TIPO ESCRITORIO PROFESOR, ESTRUCTURA EN MADERA, SILL
381220033 | PUPITRE TIPO BIPERSONAL, ESTRUCTURA EN ANGULO, SILLA EN MADERA CONTRACHAPEADA | ND | 40% | 381220033 — PUPITRE TIPO BIPERSONAL, ESTRUCTURA EN ANGULO, SILLA EN MADE
3812200330 | PUPITRE TIPO ESCRITORIO PROFESOR, ESTRUCTURA EN TUBO, SILLA EN MADERA CONTRACHAPEADA | ND | 40% | 3812200330 — PUPITRE TIPO ESCRITORIO PROFESOR, ESTRUCTURA EN TUBO, SILLA
3812200331 | PUPITRE TIPO ESCRITORIO PROFESOR, ESTRUCTURA EN TUBO AGUAS NEGRAS, SILLA EN MADERA CONTRACHAPEADA | ND | 40% | 3812200331 — PUPITRE TIPO ESCRITORIO PROFESOR, ESTRUCTURA EN TUBO AGUAS N
38122003311 | ESCRITORIO MAKIPURA | ND | 40% | 38122003311 — ESCRITORIO MAKIPURA
3812200332 | PUPITRE TIPO ESCRITORIO PROFESOR, ESTRUCTURA EN TUBO CUADRADO, SILLA EN MADERA CONTRACHAPEADA | ND | 40% | 3812200332 — PUPITRE TIPO ESCRITORIO PROFESOR, ESTRUCTURA EN TUBO CUADRAD
3812200333 | PUPITRE TIPO ESCRITORIO PROFESOR, ESTRUCTURA EN ANGULO, SILLA EN PLASTICO | ND | 40% | 3812200333 — PUPITRE TIPO ESCRITORIO PROFESOR, ESTRUCTURA EN ANGULO, SILL
3812200334 | PUPITRE TIPO ESCRITORIO PROFESOR, ESTRUCTURA EN MADERA, SILLA EN PLASTICO | ND | 40% | 3812200334 — PUPITRE TIPO ESCRITORIO PROFESOR, ESTRUCTURA EN MADERA, SILL
3812200335 | PUPITRE TIPO ESCRITORIO PROFESOR, ESTRUCTURA EN TUBO, SILLA EN PLASTICO | ND | 40% | 3812200335 — PUPITRE TIPO ESCRITORIO PROFESOR, ESTRUCTURA EN TUBO, SILLA
3812200336 | PUPITRE TIPO ESCRITORIO PROFESOR, ESTRUCTURA EN TUBO CUADRADO, SILLA EN PLASTICO | ND | 40% | 3812200336 — PUPITRE TIPO ESCRITORIO PROFESOR, ESTRUCTURA EN TUBO CUADRAD
3812200337 | PUPITRE DIGITAL INTERACTIVO | ND | 40% | 3812200337 — PUPITRE DIGITAL INTERACTIVO
3812200338 | PUPITRE TIPO UNIPERSONAL, ESTRUCTURA EN TUBO CUADRADO, SILLA EN MADERA | ND | 40% | 3812200338 — PUPITRE TIPO UNIPERSONAL, ESTRUCTURA EN TUBO CUADRADO, SILLA
3812200339 | PUPITRE TIPO UNIPERSONAL, ESTRUCTURA EN TUBO CUADRADO, SILLA EN PLASTICO | ND | 40% | 3812200339 — PUPITRE TIPO UNIPERSONAL, ESTRUCTURA EN TUBO CUADRADO, SILLA
381220034 | PUPITRE TIPO BIPERSONAL, ESTRUCTURA EN MADERA, SILLA EN MADERA CONTRACHAPEADA | ND | 40% | 381220034 — PUPITRE TIPO BIPERSONAL, ESTRUCTURA EN MADERA, SILLA EN MADE
3812200340 | PUPITRE TIPO UNIPERSONAL, ESTRUCTURA EN MADERA | ND | 40% | 3812200340 — PUPITRE TIPO UNIPERSONAL, ESTRUCTURA EN MADERA
3812200341 | ESCRITORIO MAKIPURA SUPERFICIE REDONDA EN VIDRIO | ND | 40% | 3812200341 — ESCRITORIO MAKIPURA SUPERFICIE REDONDA EN VIDRIO
3812200342 | PUPITRE TIPO UNIPERSONAL, ESTRUCTURA EN PLASTICO | ND | 40% | 3812200342 — PUPITRE TIPO UNIPERSONAL, ESTRUCTURA EN PLASTICO
381220035 | PUPITRE TIPO BIPERSONAL, ESTRUCTURA EN TUBO, SILLA EN MADERA CONTRACHAPEADA | ND | 40% | 381220035 — PUPITRE TIPO BIPERSONAL, ESTRUCTURA EN TUBO, SILLA EN MADERA
3812200351 | ESCRITORIO L MINKA 150 X 150 CM | ND | 40% | 3812200351 — ESCRITORIO L MINKA 150 X 150 CM
381220036 | PUPITRE TIPO BIPERSONAL, ESTRUCTURA EN TUBO AGUAS NEGRAS, SILLA EN MADERA CONTRACHAPEADA | ND | 40% | 381220036 — PUPITRE TIPO BIPERSONAL, ESTRUCTURA EN TUBO AGUAS NEGRAS, SI
3812200361 | ESCRITORIO L MINKA II SIN CAJONERA 1500MM X 1500MM | ND | 40% | 3812200361 — ESCRITORIO L MINKA II SIN CAJONERA 1500MM X 1500MM
381220037 | PUPITRE TIPO BIPERSONAL, ESTRUCTURA EN TUBO CUADRADO, SILLA EN MADERA CONTRACHAPEADA | ND | 40% | 381220037 — PUPITRE TIPO BIPERSONAL, ESTRUCTURA EN TUBO CUADRADO, SILLA
3812200371 | ESCRITORIO RECTO MINKA I 1200MM X 600 | ND | 40% | 3812200371 — ESCRITORIO RECTO MINKA I 1200MM X 600
381220038 | PUPITRE TIPO ESCRITORIO PROFESOR, ESTRUCTURA EN ANGULO, SILLA EN ESPUMA FORRADA EN PAÑO | ND | 40% | 381220038 — PUPITRE TIPO ESCRITORIO PROFESOR, ESTRUCTURA EN ANGULO, SILL
3812200381 | ESCRITORIO RECTO MINKA II SIN CAJONERA 1200MM X 600MM | ND | 40% | 3812200381 — ESCRITORIO RECTO MINKA II SIN CAJONERA 1200MM X 600MM
381220039 | PUPITRE TIPO ESCRITORIO PROFESOR, ESTRUCTURA EN MADERA, SILLA EN ESPUMA FORRADA EN PAÑO | ND | 40% | 381220039 — PUPITRE TIPO ESCRITORIO PROFESOR, ESTRUCTURA EN MADERA, SILL
3812200391 | ESCRITORIO RECTO MINKA 150 X 60 CM | ND | 40% | 3812200391 — ESCRITORIO RECTO MINKA 150 X 60 CM
3812200401 | ESCRITORIO RECTO MINKA IV SIN CAJONERA 1500MM X 600MM | ND | 40% | 3812200401 — ESCRITORIO RECTO MINKA IV SIN CAJONERA 1500MM X 600MM
381220041 | ARCHIVADOR EN AGLOMERADO CON MELAMINA | ND | 40% | 381220041 — ARCHIVADOR EN AGLOMERADO CON MELAMINA
3812200410 | ARCHIVADOR EN COLD ROLLED | ND | 40% | 3812200410 — ARCHIVADOR EN COLD ROLLED
3812200411 | ARCHIVADOR EN AGLOMERADO | ND | 40% | 3812200411 — ARCHIVADOR EN AGLOMERADO
38122004111 | RECEPCIÓN INGRESO PRINCIPAL | ND | 40% | 38122004111 — RECEPCIÓN INGRESO PRINCIPAL
3812200412 | ARCHIVADOR EN AGLOMERADO CON LAMINA MELAMINICA | ND | 40% | 3812200412 — ARCHIVADOR EN AGLOMERADO CON LAMINA MELAMINICA
3812200413 | ARCHIVADOR BIBLIOTECA | ND | 40% | 3812200413 — ARCHIVADOR BIBLIOTECA
3812200414 | ARCHIVADOR MOVIL | ND | 40% | 3812200414 — ARCHIVADOR MOVIL
381220042 | ARCHIVADOR EN COLD ROLLED CON LAMINA MELAMINICA, DE LINEA HORIZONTAL. | ND | 40% | 381220042 — ARCHIVADOR EN COLD ROLLED CON LAMINA MELAMINICA, DE LINEA HO
3812200421 | MARQUESINA POSTERIOR - RECEPCION | ND | 40% | 3812200421 — MARQUESINA POSTERIOR - RECEPCION
381220043 | ARCHIVADOR EN COLD ROLLED CON MADERA | ND | 40% | 381220043 — ARCHIVADOR EN COLD ROLLED CON MADERA
3812200431 | MESA DE REUNIONES CIRCULAR I 900MM DE DIÁMETRO | ND | 40% | 3812200431 — MESA DE REUNIONES CIRCULAR I 900MM DE DIÁMETRO
381220044 | ARCHIVADOR EN MADERA | ND | 40% | 381220044 — ARCHIVADOR EN MADERA
3812200441 | MESA DE REUNIONES CIRCULAR II 900MM DE DIÁMETRO | ND | 40% | 3812200441 — MESA DE REUNIONES CIRCULAR II 900MM DE DIÁMETRO
381220045 | ARCHIVADOR EN MADERA CON MADERA CONTRACHAPEADA | ND | 40% | 381220045 — ARCHIVADOR EN MADERA CON MADERA CONTRACHAPEADA
3812200451 | MESA DE REUNIONES CIRCULAR 1200MM 6 PERSONAS | ND | 40% | 3812200451 — MESA DE REUNIONES CIRCULAR 1200MM 6 PERSONAS
381220046 | ARCHIVADOR EN MADERA CON AGLOMERADO | ND | 40% | 381220046 — ARCHIVADOR EN MADERA CON AGLOMERADO
3812200461 | MESA RECTANGULAR PARA IMPRESORA 900MM X 600MM | ND | 40% | 3812200461 — MESA RECTANGULAR PARA IMPRESORA 900MM X 600MM
381220047 | ARCHIVADOR EN MDF CON COLD ROLLED | ND | 40% | 381220047 — ARCHIVADOR EN MDF CON COLD ROLLED
3812200471 | MESA RECTANGULAR 900MM X 600MM | ND | 40% | 3812200471 — MESA RECTANGULAR 900MM X 600MM
381220048 | ARCHIVADOR EN MADERA Y LAMINA MELAMINICA | ND | 40% | 381220048 — ARCHIVADOR EN MADERA Y LAMINA MELAMINICA
3812200481 | MESA RECTANGULAR 1200MM X 600MM | ND | 40% | 3812200481 — MESA RECTANGULAR 1200MM X 600MM
381220049 | ARCHIVADOR EN MDF | ND | 40% | 381220049 — ARCHIVADOR EN MDF
3812200491 | MESA RECTANGULAR 1500MM X 600MM | ND | 40% | 3812200491 — MESA RECTANGULAR 1500MM X 600MM
3812200501 | PANELERIA MODULAR MIXTO PISO TECHO | ND | 29.45% | 3812200501 — PANELERIA MODULAR MIXTO PISO TECHO
38122005010 | PANEL MEDIA ALTURA CIEGO 1320 | ND | 29.45% | 38122005010 — PANEL MEDIA ALTURA CIEGO 1320
38122005011 | PANEL DE MEDIA ALTURA MIXTO 1320 | ND | 29.45% | 38122005011 — PANEL DE MEDIA ALTURA MIXTO 1320
38122005012 | PANEL PISO TECHO CIEGO | ND | 29.45% | 38122005012 — PANEL PISO TECHO CIEGO
38122005013 | TARJETA CIEGA | ND | 29.45% | 38122005013 — TARJETA CIEGA
3812200502 | PANEL MEDIA ALTURA CIEGO 1550 | ND | 29.45% | 3812200502 — PANEL MEDIA ALTURA CIEGO 1550
3812200503 | PARED FALSA | ND | 29.45% | 3812200503 — PARED FALSA
3812200504 | PANEL MEDIA ALTURA MELAMINICO Y VIDRIO H 1600 MM | ND | 38.24% | 3812200504 — PANEL MEDIA ALTURA MELAMINICO Y VIDRIO H 1600 MM
3812200505 | PANEL MEDIA ALTURA MELAMINICO Y VIDRIO H 1200 MM | ND | 38.24% | 3812200505 — PANEL MEDIA ALTURA MELAMINICO Y VIDRIO H 1200 MM
3812200506 | PANEL PISO TECHO MELAMINICO Y VIDRIO | ND | 38.24% | 3812200506 — PANEL PISO TECHO MELAMINICO Y VIDRIO
3812200507 | PANEL PISO TECHO | ND | 38.24% | 3812200507 — PANEL PISO TECHO
3812200508 | PUERTA PISO TECHO EN VIDRIO | ND | 38.24% | 3812200508 — PUERTA PISO TECHO EN VIDRIO
3812200509 | PANEL MEDIA ALTURA MIXTO 1550 | ND | 29.45% | 3812200509 — PANEL MEDIA ALTURA MIXTO 1550
381220051 | ESTANTE FABRICADO EN COLD ROLLED | ND | 40% | 381220051 — ESTANTE FABRICADO EN COLD ROLLED
3812200511 | MESA DE CENTRO SALA DE ESPERA MINISTRO | ND | 40% | 3812200511 — MESA DE CENTRO SALA DE ESPERA MINISTRO
381220052 | ESTANTE FABRICADO EN COLD ROLLED CON MADERA | ND | 40% | 381220052 — ESTANTE FABRICADO EN COLD ROLLED CON MADERA
3812200521 | MESA DE REUNIONES 6 PERSONAS 180 X 106 CM | ND | 40% | 3812200521 — MESA DE REUNIONES 6 PERSONAS 180 X 106 CM
381220053 | ESTANTE FABRICADO EN COLD ROLLED CON ANGULO DE HIERRO | ND | 40% | 381220053 — ESTANTE FABRICADO EN COLD ROLLED CON ANGULO DE HIERRO
3812200531 | MESA DE REUNIONES 8 PERSONAS 240 X 118 CM | ND | 40% | 3812200531 — MESA DE REUNIONES 8 PERSONAS 240 X 118 CM
381220054 | ESTANTE FABRICADO EN MADERA CON MADERA CONTRACHAPEADA | ND | 40% | 381220054 — ESTANTE FABRICADO EN MADERA CON MADERA CONTRACHAPEADA
3812200541 | MESA DE REUNIONES 10 PERSONAS 340 X 150 CM | ND | 40% | 3812200541 — MESA DE REUNIONES 10 PERSONAS 340 X 150 CM
381220055 | ESTANTE FABRICADO EN MADERA | ND | 40% | 381220055 — ESTANTE FABRICADO EN MADERA
3812200551 | MESA SALA DE REUNIONES 12 PERSONAS 3400MM X 1500MM | ND | 40% | 3812200551 — MESA SALA DE REUNIONES 12 PERSONAS 3400MM X 1500MM
381220056 | ESTANTE FABRICADO EN MADERA COLD ROLLED Y TUBO | ND | 40% | 381220056 — ESTANTE FABRICADO EN MADERA COLD ROLLED Y TUBO
3812200561 | MESA DE APOYO “D” | ND | 40% | 3812200561 — MESA DE APOYO “D”
3812200571 | MESA ESQUINERA CURVA DE REUNIONES | ND | 40% | 3812200571 — MESA ESQUINERA CURVA DE REUNIONES
3812200581 | MESA AUXILIAR SALA DE ESPERA | ND | 40% | 3812200581 — MESA AUXILIAR SALA DE ESPERA
3812200591 | MESA DE CENTRO SALA DE ESPERA | ND | 40% | 3812200591 — MESA DE CENTRO SALA DE ESPERA
3812200601 | ARCHIVADOR BAJO CARPETAS OFICIO | ND | 29.45% | 3812200601 — ARCHIVADOR BAJO CARPETAS OFICIO
381220061 | PORTA REVISTERO TIPO ESTANTE, EN MADERA | ND | 29.45% | 381220061 — PORTA REVISTERO TIPO ESTANTE, EN MADERA
3812200610 | PORTA REVISTERO TIPO CAJA, EN CARTON | ND | 29.45% | 3812200610 — PORTA REVISTERO TIPO CAJA, EN CARTON
3812200611 | PORTA REVISTERO TIPO CAJA, EN COLD ROLLED | ND | 29.45% | 3812200611 — PORTA REVISTERO TIPO CAJA, EN COLD ROLLED
38122006111 | ARCHIVADOR BAJO CARPETAS COLGANTES | ND | 29.45% | 38122006111 — ARCHIVADOR BAJO CARPETAS COLGANTES
381220062 | PORTA REVISTERO TIPO ESTANTE, EN MADERA CONTRACHAPEADA | ND | 29.45% | 381220062 — PORTA REVISTERO TIPO ESTANTE, EN MADERA CONTRACHAPEADA
3812200621 | ARCHIVADOR AÉREO | ND | 29.45% | 3812200621 — ARCHIVADOR AÉREO
381220063 | PORTA REVISTERO TIPO BANDEJA A PARED, EN MADERA CONTRACHAPEADA | ND | 29.45% | 381220063 — PORTA REVISTERO TIPO BANDEJA A PARED, EN MADERA CONTRACHAPEA
3812200631 | CAJONERA MÓVIL 2 GAVETAS | ND | 29.45% | 3812200631 — CAJONERA MÓVIL 2 GAVETAS
381220064 | PORTA REVISTERO TIPO BANDEJA A PARED, EN MADERA CON COLD ROLLED | ND | 29.45% | 381220064 — PORTA REVISTERO TIPO BANDEJA A PARED, EN MADERA CON COLD ROL
3812200641 | ARMARIO 900MM X 350MM X 2000MM | ND | 29.45% | 3812200641 — ARMARIO 900MM X 350MM X 2000MM
381220065 | PORTA REVISTERO TIPO BANDEJA A PARED, EN MADERA CON MADERA CONTRACHAPEADA | ND | 29.45% | 381220065 — PORTA REVISTERO TIPO BANDEJA A PARED, EN MADERA CON MADERA C
3812200651 | ARMARIO 900MM X 350MM X 1600MM | ND | 29.45% | 3812200651 — ARMARIO 900MM X 350MM X 1600MM
381220066 | PORTA REVISTERO TIPO BANDEJA A PARED, EN MADERA | ND | 29.45% | 381220066 — PORTA REVISTERO TIPO BANDEJA A PARED, EN MADERA
3812200661 | ARMARIO GAVETERO ROPERO 600MM X 600MM X 900MM X 730MM | ND | 29.45% | 3812200661 — ARMARIO GAVETERO ROPERO 600MM X 600MM X 900MM X 730MM
381220067 | PORTA REVISTERO TIPO GIRATORIO, EN MADERA | ND | 29.45% | 381220067 — PORTA REVISTERO TIPO GIRATORIO, EN MADERA
3812200671 | ARMARIO GAVETERO ROPERO 600MM X 600MM X 1200MM X 730MM | ND | 29.45% | 3812200671 — ARMARIO GAVETERO ROPERO 600MM X 600MM X 1200MM X 730MM
381220068 | PORTA REVISTERO TIPO GIRATORIO, EN MADERA CON COLD ROLLED | ND | 29.45% | 381220068 — PORTA REVISTERO TIPO GIRATORIO, EN MADERA CON COLD ROLLED
3812200681 | MESA AUXILIAR SALA DE ESPERA MINISTRO | ND | 29.45% | 3812200681 — MESA AUXILIAR SALA DE ESPERA MINISTRO
381220069 | PORTA REVISTERO TIPO GIRATORIO, EN MADERA CON MADERA CONTRACHAPEADA | ND | 29.45% | 381220069 — PORTA REVISTERO TIPO GIRATORIO, EN MADERA CON MADERA CONTRAC
381220071 | PORTA REVISTERO TIPO CAJA, EN PLASTICO | ND | 29.45% | 381220071 — PORTA REVISTERO TIPO CAJA, EN PLASTICO
3812200810 | MODULO DE ARCHIVO DE CIERRE, DE 5 CUERPOS, CON CARRO SENCILLO | ND | 29.45% | 3812200810 — MODULO DE ARCHIVO DE CIERRE, DE 5 CUERPOS, CON CARRO SENCILL
3812200811 | MODULO DE ARCHIVO DE CIERRE, DE 6 CUERPOS, CON CARRO DOBLE | ND | 29.45% | 3812200811 — MODULO DE ARCHIVO DE CIERRE, DE 6 CUERPOS, CON CARRO DOBLE
3812200812 | MODULO DE ARCHIVO DE CIERRE, DE 6 CUERPOS, CON CARRO SENCILLO | ND | 29.45% | 3812200812 — MODULO DE ARCHIVO DE CIERRE, DE 6 CUERPOS, CON CARRO SENCILL
3812200813 | MODULO DE ARCHIVO DE CIERRE, DE 7 CUERPOS, CON CARRO DOBLE | ND | 29.45% | 3812200813 — MODULO DE ARCHIVO DE CIERRE, DE 7 CUERPOS, CON CARRO DOBLE
3812200814 | MODULO DE ARCHIVO DE CIERRE, DE 7 CUERPOS, CON CARRO SENCILLO | ND | 29.45% | 3812200814 — MODULO DE ARCHIVO DE CIERRE, DE 7 CUERPOS, CON CARRO SENCILL
3812200815 | MODULO DE ARCHIVO DE CIERRE, DE MAS DE 7 CUERPOS, CON CARRO DOBLE | ND | 29.45% | 3812200815 — MODULO DE ARCHIVO DE CIERRE, DE MAS DE 7 CUERPOS, CON CARRO
3812200816 | MODULO DE ARCHIVO DE CIERRE, DE MAS DE 7 CUERPOS, CON CARRO SENCILLO | ND | 29.45% | 3812200816 — MODULO DE ARCHIVO DE CIERRE, DE MAS DE 7 CUERPOS, CON CARRO
381220082 | MODULO DE ARCHIVO DE CIERRE, DE 1 CUERPO, CON CARRO DOBLE | ND | 29.45% | 381220082 — MODULO DE ARCHIVO DE CIERRE, DE 1 CUERPO, CON CARRO DOBLE
381220083 | MODULO DE ARCHIVO DE CIERRE, DE 2 CUERPOS, CON CARRO DOBLE | ND | 29.45% | 381220083 — MODULO DE ARCHIVO DE CIERRE, DE 2 CUERPOS, CON CARRO DOBLE
381220084 | MODULO DE ARCHIVO DE CIERRE, DE 2 CUERPOS, CON CARRO SENCILLO | ND | 29.45% | 381220084 — MODULO DE ARCHIVO DE CIERRE, DE 2 CUERPOS, CON CARRO SENCILL
381220085 | MODULO DE ARCHIVO DE CIERRE, DE 3 CUERPOS, CON CARRO DOBLE | ND | 29.45% | 381220085 — MODULO DE ARCHIVO DE CIERRE, DE 3 CUERPOS, CON CARRO DOBLE
381220086 | MODULO DE ARCHIVO DE CIERRE, DE 3 CUERPOS, CON CARRO SENCILLO | ND | 29.45% | 381220086 — MODULO DE ARCHIVO DE CIERRE, DE 3 CUERPOS, CON CARRO SENCILL
381220087 | MODULO DE ARCHIVO DE CIERRE, DE 4 CUERPOS, CON CARRO DOBLE | ND | 29.45% | 381220087 — MODULO DE ARCHIVO DE CIERRE, DE 4 CUERPOS, CON CARRO DOBLE
381220088 | MODULO DE ARCHIVO DE CIERRE, DE 4 CUERPOS, CON CARRO SENCILLO | ND | 29.45% | 381220088 — MODULO DE ARCHIVO DE CIERRE, DE 4 CUERPOS, CON CARRO SENCILL
381220089 | MODULO DE ARCHIVO DE CIERRE, DE 5 CUERPOS, CON CARRO DOBLE | ND | 29.45% | 381220089 — MODULO DE ARCHIVO DE CIERRE, DE 5 CUERPOS, CON CARRO DOBLE
381220091 | MODULO DE ARCHIVO FIJO, DE 1 CUERPO, CON CARRO SENCILLO | ND | 29.45% | 381220091 — MODULO DE ARCHIVO FIJO, DE 1 CUERPO, CON CARRO SENCILLO
3812200910 | MODULO DE ARCHIVO FIJO, DE 5 CUERPOS, CON CARRO SENCILLO | ND | 29.45% | 3812200910 — MODULO DE ARCHIVO FIJO, DE 5 CUERPOS, CON CARRO SENCILLO
3812200911 | MODULO DE ARCHIVO FIJO, DE 6 CUERPOS, CON CARRO DOBLE | ND | 29.45% | 3812200911 — MODULO DE ARCHIVO FIJO, DE 6 CUERPOS, CON CARRO DOBLE
3812200912 | MODULO DE ARCHIVO FIJO, DE 6 CUERPOS, CON CARRO SENCILLO | ND | 29.45% | 3812200912 — MODULO DE ARCHIVO FIJO, DE 6 CUERPOS, CON CARRO SENCILLO
3812200913 | MODULO DE ARCHIVO FIJO, DE 7 CUERPOS, CON CARRO DOBLE | ND | 29.45% | 3812200913 — MODULO DE ARCHIVO FIJO, DE 7 CUERPOS, CON CARRO DOBLE
3812200914 | MODULO DE ARCHIVO FIJO, DE 7 CUERPOS, CON CARRO SENCILLO | ND | 29.45% | 3812200914 — MODULO DE ARCHIVO FIJO, DE 7 CUERPOS, CON CARRO SENCILLO
3812200915 | MODULO DE ARCHIVO FIJO, DE MAS DE 7 CUERPOS, CON CARRO DOBLE | ND | 29.45% | 3812200915 — MODULO DE ARCHIVO FIJO, DE MAS DE 7 CUERPOS, CON CARRO DOBLE
3812200916 | MODULO DE ARCHIVO FIJO, DE MAS DE 7 CUERPOS, CON CARRO SENCILLO | ND | 29.45% | 3812200916 — MODULO DE ARCHIVO FIJO, DE MAS DE 7 CUERPOS, CON CARRO SENCI
3812200917 | MODULO DE ARCHIVO FIJO CENTRAL, DE 1 CUERPO, CON CARRO SENCILLO | ND | 29.45% | 3812200917 — MODULO DE ARCHIVO FIJO CENTRAL, DE 1 CUERPO, CON CARRO SENCI
3812200918 | MODULO DE ARCHIVO FIJO CENTRAL, DE 1 CUERPO, CON CARRO DOBLE | ND | 29.45% | 3812200918 — MODULO DE ARCHIVO FIJO CENTRAL, DE 1 CUERPO, CON CARRO DOBLE
3812200919 | MODULO DE ARCHIVO FIJO CENTRAL, DE 2 CUERPOS, CON CARRO DOBLE | ND | 29.45% | 3812200919 — MODULO DE ARCHIVO FIJO CENTRAL, DE 2 CUERPOS, CON CARRO DOBL
381220092 | MODULO DE ARCHIVO FIJO, DE 1 CUERPO, CON CARRO DOBLE | ND | 29.45% | 381220092 — MODULO DE ARCHIVO FIJO, DE 1 CUERPO, CON CARRO DOBLE
3812200920 | MODULO DE ARCHIVO FIJO CENTRAL, DE 2 CUERPOS, CON CARRO SENCILLO | ND | 29.45% | 3812200920 — MODULO DE ARCHIVO FIJO CENTRAL, DE 2 CUERPOS, CON CARRO SENC
3812200921 | MODULO DE ARCHIVO FIJO CENTRAL, DE 3 CUERPOS, CON CARRO DOBLE | ND | 29.45% | 3812200921 — MODULO DE ARCHIVO FIJO CENTRAL, DE 3 CUERPOS, CON CARRO DOBL
3812200922 | MODULO DE ARCHIVO FIJO CENTRAL, DE 3 CUERPOS, CON CARRO SENCILLO | ND | 29.45% | 3812200922 — MODULO DE ARCHIVO FIJO CENTRAL, DE 3 CUERPOS, CON CARRO SENC
3812200923 | MODULO DE ARCHIVO FIJO CENTRAL, DE 4 CUERPOS, CON CARRO DOBLE | ND | 29.45% | 3812200923 — MODULO DE ARCHIVO FIJO CENTRAL, DE 4 CUERPOS, CON CARRO DOBL
3812200924 | MODULO DE ARCHIVO FIJO CENTRAL, DE 4 CUERPOS, CON CARRO SENCILLO | ND | 29.45% | 3812200924 — MODULO DE ARCHIVO FIJO CENTRAL, DE 4 CUERPOS, CON CARRO SENC
3812200925 | MODULO DE ARCHIVO FIJO CENTRAL, DE 5 CUERPOS, CON CARRO DOBLE | ND | 29.45% | 3812200925 — MODULO DE ARCHIVO FIJO CENTRAL, DE 5 CUERPOS, CON CARRO DOBL
3812200926 | MODULO DE ARCHIVO FIJO CENTRAL, DE 5 CUERPOS, CON CARRO SENCILLO | ND | 29.45% | 3812200926 — MODULO DE ARCHIVO FIJO CENTRAL, DE 5 CUERPOS, CON CARRO SENC
3812200927 | MODULO DE ARCHIVO FIJO CENTRAL, DE 6 CUERPOS, CON CARRO DOBLE | ND | 29.45% | 3812200927 — MODULO DE ARCHIVO FIJO CENTRAL, DE 6 CUERPOS, CON CARRO DOBL
3812200928 | MODULO DE ARCHIVO FIJO CENTRAL, DE 6 CUERPOS, CON CARRO SENCILLO | ND | 29.45% | 3812200928 — MODULO DE ARCHIVO FIJO CENTRAL, DE 6 CUERPOS, CON CARRO SENC
3812200929 | MODULO DE ARCHIVO FIJO CENTRAL, DE 7 CUERPOS, CON CARRO DOBLE | ND | 29.45% | 3812200929 — MODULO DE ARCHIVO FIJO CENTRAL, DE 7 CUERPOS, CON CARRO DOBL
381220093 | MODULO DE ARCHIVO FIJO, DE 2 CUERPOS, CON CARRO DOBLE | ND | 29.45% | 381220093 — MODULO DE ARCHIVO FIJO, DE 2 CUERPOS, CON CARRO DOBLE
3812200930 | MODULO DE ARCHIVO FIJO CENTRAL, DE 7 CUERPOS, CON CARRO SENCILLO | ND | 29.45% | 3812200930 — MODULO DE ARCHIVO FIJO CENTRAL, DE 7 CUERPOS, CON CARRO SENC
3812200931 | MODULO DE ARCHIVO FIJO CENTRAL, DE MAS DE 7 CUERPOS, CON CARRO DOBLE | ND | 29.45% | 3812200931 — MODULO DE ARCHIVO FIJO CENTRAL, DE MAS DE 7 CUERPOS, CON CAR
3812200932 | MODULO DE ARCHIVO FIJO CENTRAL, DE MAS DE 7 CUERPOS, CON CARRO SENCILLO | ND | 29.45% | 3812200932 — MODULO DE ARCHIVO FIJO CENTRAL, DE MAS DE 7 CUERPOS, CON CAR
381220094 | MODULO DE ARCHIVO FIJO, DE 2 CUERPOS, CON CARRO SENCILLO | ND | 29.45% | 381220094 — MODULO DE ARCHIVO FIJO, DE 2 CUERPOS, CON CARRO SENCILLO
381220095 | MODULO DE ARCHIVO FIJO, DE 3 CUERPOS, CON CARRO DOBLE | ND | 29.45% | 381220095 — MODULO DE ARCHIVO FIJO, DE 3 CUERPOS, CON CARRO DOBLE
381220096 | MODULO DE ARCHIVO FIJO, DE 3 CUERPOS, CON CARRO SENCILLO | ND | 29.45% | 381220096 — MODULO DE ARCHIVO FIJO, DE 3 CUERPOS, CON CARRO SENCILLO
381220097 | MODULO DE ARCHIVO FIJO, DE 4 CUERPOS, CON CARRO DOBLE | ND | 29.45% | 381220097 — MODULO DE ARCHIVO FIJO, DE 4 CUERPOS, CON CARRO DOBLE
381220098 | MODULO DE ARCHIVO FIJO, DE 4 CUERPOS, CON CARRO SENCILLO | ND | 29.45% | 381220098 — MODULO DE ARCHIVO FIJO, DE 4 CUERPOS, CON CARRO SENCILLO
381220099 | MODULO DE ARCHIVO FIJO, DE 5 CUERPOS, CON CARRO DOBLE | ND | 29.45% | 381220099 — MODULO DE ARCHIVO FIJO, DE 5 CUERPOS, CON CARRO DOBLE
38122031 | MESA SALA DE REUNIONES 8 PERSONAS 2400MM X 1200MM. | ND | 37.75% | 38122031 — MESA SALA DE REUNIONES 8 PERSONAS 2400MM X 1200MM.
381300000 | GABINETE ALTO CAFETERÍA | ND | 40% | 381300000 — GABINETE ALTO CAFETERÍA
3813000011 | GABINETE BAJO CAFETERÍA | ND | 40% | 3813000011 — GABINETE BAJO CAFETERÍA
381300011 | ARMARIOS DE COCINA | ND | 40% | 381300011 — ARMARIOS DE COCINA
381300012 | ARMARIOS PARA HIELO | ND | 40% | 381300012 — ARMARIOS PARA HIELO
381300013 | FRESQUERAS PARA ALIMENTOS | ND | 40% | 381300013 — FRESQUERAS PARA ALIMENTOS
381300014 | NEVERAS DE MADERA | ND | 40% | 381300014 — NEVERAS DE MADERA
381300015 | PANERAS DE MADERA | ND | 40% | 381300015 — PANERAS DE MADERA
381400011 | ALTARES DE IGLESIA | ND | 40% | 381400011 — ALTARES DE IGLESIA
381400012 | APARADORES | ND | 40% | 381400012 — APARADORES
381400013 | ARMARIOS DE HERRAMIENTAS | ND | 40% | 381400013 — ARMARIOS DE HERRAMIENTAS
381400015 | BASTIDORES PARA ROPA | ND | 40% | 381400015 — BASTIDORES PARA ROPA
381400016 | PERCHEROS | ND | 40% | 381400016 — PERCHEROS
381400017 | MOBILIARIO PARA PELUQUERIA | ND | 40% | 381400017 — MOBILIARIO PARA PELUQUERIA
381400018 | MOBILIARIO MUSEOGRAFICO | ND | 40% | 381400018 — MOBILIARIO MUSEOGRAFICO
381401011 | CAMAS | ND | 40% | 381401011 — CAMAS
381401012 | CAMAS PLEGABLES | ND | 40% | 381401012 — CAMAS PLEGABLES
381401013 | GUARDARROPAS | ND | 40% | 381401013 — GUARDARROPAS
381401014 | MESAS DE CABECERA | ND | 40% | 381401014 — MESAS DE CABECERA
381401015 | MESAS DE TOCADOR | ND | 40% | 381401015 — MESAS DE TOCADOR
381401016 | MUEBLES DE SALA | ND | 40% | 381401016 — MUEBLES DE SALA
381401017 | MUEBLES DE COMEDOR | ND | 40% | 381401017 — MUEBLES DE COMEDOR
381401018 | OTROS MUEBLES, DE MADERA UTILIZADOS EN EL HOGAR: CAMAS (EXCEPTO CAMAS DE HOSPITAL Y ASIENTOS CONVERTIBLES EN CAMAS), CAMAS PLEGABLES O COLGANTES, GUARDARROPAS, LAVABOS, MESAS DE CABECERA, DE TOCADOR, SALA COMEDOR, ETC. | ND | 40% | 381401018 — OTROS MUEBLES, DE MADERA UTILIZADOS EN EL HOGAR: CAMAS (EXCE
381401911 | ALECENAS PARA LOZA | ND | 40% | 381401911 — ALECENAS PARA LOZA
3814019110 | CONFESIONARIOS | ND | 40% | 3814019110 — CONFESIONARIOS
3814019111 | MUEBLES DE ESCUELA | ND | 40% | 3814019111 — MUEBLES DE ESCUELA
3814019112 | BIOMBOS ESTRUCTURA METALICA | ND | 40% | 3814019112 — BIOMBOS ESTRUCTURA METALICA
3814019113 | PIZARRONES PARA TIZA LIQUIDA | ND | 40% | 3814019113 — PIZARRONES PARA TIZA LIQUIDA
3814019114 | PIZARRONES | ND | 40% | 3814019114 — PIZARRONES
3814019115 | CORCHOGRAFO (TABLEROS DE CORCHO) | ND | 40% | 3814019115 — CORCHOGRAFO (TABLEROS DE CORCHO)
3814019116 | CARTELERAS | ND | 40% | 3814019116 — CARTELERAS
3814019117 | CABALLETE PARA BELLAS ARTES | ND | 40% | 3814019117 — CABALLETE PARA BELLAS ARTES
3814019118 | PALETAS DE MADERA OVALADAS Y RECTANGUALRES PRAR BELLAS ARTES | ND | 40% | 3814019118 — PALETAS DE MADERA OVALADAS Y RECTANGUALRES PRAR BELLAS ARTES
3814019119 | MAZO DE ESCULTOR | ND | 40% | 3814019119 — MAZO DE ESCULTOR
3814019120 | COFRES MORTUORIOS | ND | 40% | 3814019120 — COFRES MORTUORIOS
381401914 | ARMARIOS DE ESQUINA | ND | 40% | 381401914 — ARMARIOS DE ESQUINA
381401915 | BIOMBOS | ND | 40% | 381401915 — BIOMBOS
381401916 | CABALLETES PARA PIZARRONES | ND | 40% | 381401916 — CABALLETES PARA PIZARRONES
381401917 | CAHAS PARA PRESENTARCION DE ALIMENTOS | ND | 40% | 381401917 — CAHAS PARA PRESENTARCION DE ALIMENTOS
381401918 | CARRITOS DE TE | ND | 40% | 381401918 — CARRITOS DE TE
381401919 | OTROS MUEBLES DE MADERA: ALACENAS PARA LOZA, ALTARES DE IGLESIA, APARADORES, ARMARIOS DE ESQUINA, BIOMBOS, CABALLETES PARA PIZARRONES O MAPAS, CAJAS PARA LA PRESENTACION DE ALIMENTOS, CARRITOS DE TE, COFRES DE TRONCO, CONFESIONARIOS, MUEBLES DE ESCUELA. CORRESPONDIENTE A COFRES DE TRONCO | ND | 40% | 381401919 — OTROS MUEBLES DE MADERA: ALACENAS PARA LOZA, ALTARES DE IGLE
381402011 | MUEBLES DE MATERIALES PLASTICOS: MUEBLES DE PLASTICO (EXCEPTO SILLAS Y OTROS ASIENTOS Y MUEBLES PARA USO DE MEDICOS) | ND | 40% | 381402011 — MUEBLES DE MATERIALES PLASTICOS: MUEBLES DE PLASTICO (EXCEPT
381402111 | MUEBLES DE OTROS MATERIALES, INCLUSO BAMBU, ROTEN, MIMBRE, O MATERIALES SIMILARES: CESTAS DE BEBE, MUEBLES DE CUARTO DE NINOS, DE CUERO (EXCEPTO SILLAS Y OTROS ASIENTOS), ETC. | ND | 40% | 381402111 — MUEBLES DE OTROS MATERIALES, INCLUSO BAMBU, ROTEN, MIMBRE, O
381500011 | SOMIERES: MUELLES DE CAJA PARA CAMAS, MUELLES PARA CAMAS MONTADOS, ETC. | ND | 40% | 381500011 — SOMIERES: MUELLES DE CAJA PARA CAMAS, MUELLES PARA CAMAS MON
381500111 | COLCHONES DE CAUCHO O MATERIALES PLASTICOS ESPONJOSOS O CELULARES: ARTICULOS DE CAMAS, DE CAUCHO CELULAR O PLASTICO, RECUBIERTOS O NO, | ND | 40% | 381500111 — COLCHONES DE CAUCHO O MATERIALES PLASTICOS ESPONJOSOS O CELU
381500311 | CAMILLA EN ACERO | ND | 40% | 381500311 — CAMILLA EN ACERO
3815003110 | COJIN NEUMATICO PARA 3 TONELADAS | ND | 40% | 3815003110 — COJIN NEUMATICO PARA 3 TONELADAS
3815003111 | COJIN NEUMATICO PARA 34 TONELADAS | ND | 40% | 3815003111 — COJIN NEUMATICO PARA 34 TONELADAS
3815003112 | COJIN NEUMATICO PARA 43 TONELADAS | ND | 40% | 3815003112 — COJIN NEUMATICO PARA 43 TONELADAS
3815003113 | COJIN NEUMATICO PARA 74 TONELADAS | ND | 40% | 3815003113 — COJIN NEUMATICO PARA 74 TONELADAS
3815003114 | COJIN NEUMATICO PARA 9 TONELADAS | ND | 40% | 3815003114 — COJIN NEUMATICO PARA 9 TONELADAS
3815003115 | CUADRUPE CON CABEZA EN ACERO Y BRAZOS EN ALUMINIO | ND | 40% | 3815003115 — CUADRUPE CON CABEZA EN ACERO Y BRAZOS EN ALUMINIO
3815003116 | CAMILLA TIPO SILLA | ND | 40% | 3815003116 — CAMILLA TIPO SILLA
3815003117 | CAMILLA TIPO ARRASTRE | ND | 40% | 3815003117 — CAMILLA TIPO ARRASTRE
3815003118 | CAMILLA RIGIDA | ND | 40% | 3815003118 — CAMILLA RIGIDA
3815003119 | CAMILLA PARA AMBULANCIA | ND | 40% | 3815003119 — CAMILLA PARA AMBULANCIA
381500312 | CAMILLA EN ALUMINIO | ND | 40% | 381500312 — CAMILLA EN ALUMINIO
381500313 | CAMILLA EN MADERA | ND | 40% | 381500313 — CAMILLA EN MADERA
381500314 | CAMILLA EN PLASTICO | ND | 40% | 381500314 — CAMILLA EN PLASTICO
381500315 | CAMILLA PLEGABLE | ND | 40% | 381500315 — CAMILLA PLEGABLE
381500316 | COJIN NEUMATICO PARA 1 TONELADA | ND | 40% | 381500316 — COJIN NEUMATICO PARA 1 TONELADA
381500317 | COJIN NEUMATICO PARA 13 TONELADAS | ND | 40% | 381500317 — COJIN NEUMATICO PARA 13 TONELADAS
381500318 | COJIN NEUMATICO PARA 21 TONELADAS | ND | 40% | 381500318 — COJIN NEUMATICO PARA 21 TONELADAS
381500319 | COJIN NEUMATICO PARA 26 TONELADAS | ND | 40% | 381500319 — COJIN NEUMATICO PARA 26 TONELADAS
381600011 | PARTES Y PIEZAS DE ASIENTOS SEAN O NO CONVERTIBLES EN CAMAS: DISPOSITIVOS PARA ASIENTOS RECLINABLES, DE MADERA O METAL, TAPAS PARA MESAS, BRAZOS DE SILLAS, FONDOS DE SILLAS, MUELLES ESPIRALES MONTADOS PARA TAPICERIA, RESPALDOS DE SILLAS, ETC. | ND | 40% | 381600011 — PARTES Y PIEZAS DE ASIENTOS SEAN O NO CONVERTIBLES EN CAMAS:
381601011 | OTRAS PARTES DE LOS MUEBLES DE MADERA, DE METAL Y OTROS MATERIALES | ND | 40% | 381601011 — OTRAS PARTES DE LOS MUEBLES DE MADERA, DE METAL Y OTROS MATE
382100011 | PERLAS FINAS NATURALES SIN LABRAR: PERLAS BARRUECAS NATURALES, PERLAS DE AGUA DULCE, PERLAS DE LAS ANTILLAS, PERLAS NATURALES PULIDAS PARA QUITAR LOS DEFECTOS, PERLAS NATURALES SIN CLASIFICAR, NO ENSARTADAS, MONTADAS O ENGARZADAS. | ND | 30.46% | 382100011 — PERLAS FINAS NATURALES SIN LABRAR: PERLAS BARRUECAS NATURALE
382100111 | PERLAS DE CULTIVO EN BRUTO SIN LABRAR: PERLAS BARRUECAS, NO TRABAJADAS, NO ENSARTADAS, MONTADAS O ENGARZADAS, PERLAS CULTIVADAS, NO TRABAJADAS, SIN CLASIFICAR, ETC. | ND | 30.46% | 382100111 — PERLAS DE CULTIVO EN BRUTO SIN LABRAR: PERLAS BARRUECAS, NO
382200011 | PERLAS DE CULTIVO LABRADAS, PERO SIN ENSARTAR, ENGARZAR NI MONTAR: PERLAS BARRUECAS, PERLAS CULTIVADAS, TALADRADAS O SERRADAS, PERLAS CULTIVADAS, PULIDAS PARA ELIMINAR DEFECTOS, NO ENSARTADAS, MONTADAS O ENGARZADAS | ND | 20.18% | 382200011 — PERLAS DE CULTIVO LABRADAS, PERO SIN ENSARTAR, ENGARZAR NI M
382201011 | DIAMANTES (EXCEPTO LOS DIAMANTES INDUSTRIALES), LABRADOS, PERO SIN ENSARTAR, ENGARZAR NI MONTAR: DIAMANTES NO INDUSTRIALES FACETADOS O PULIDOS, DIAMANTES NO INDUSTRIALES GRABADOS, INCLUSO LOS CAMAFEOS, ETC. | ND | 20.18% | 382201011 — DIAMANTES (EXCEPTO LOS DIAMANTES INDUSTRIALES), LABRADOS, PE
382202011 | OTRAS PIEDRAS PRECIOSAS NATURALES, LABRADAS DE OTRA FORMA, PERO SIN ENSARTAR, ENGARZAR NI MONTAR: RUBIES, ZAFIROS Y ESMERALDAS, AGATA DE BANDAS, ADULARIA, AGUAMARINA, SIMPLEMENTE SERRADA, O ALGO DESBASTADA O NO, SIN ESARTAR, MONTAR NI ENGARZA | ND | 20.18% | 382202011 — OTRAS PIEDRAS PRECIOSAS NATURALES, LABRADAS DE OTRA FORMA, P
382300011 | DIAMANTES INDUSTRIALES LABRADOS DE OTRA FORMA: DIAMANTES INDUSTRIALES, TRABAJADOS DE OTRA FORMA QUE NO SEA SERRADOS, HENDIDOS O DESBASTADOS, FIJOS NI ENGASTADOS, DIAMANTES TRABAJADOS PARA UTILIZARLOS EN HILERAS DE TREFILAR, SIN MONTAR | ND | 40% | 382300011 — DIAMANTES INDUSTRIALES LABRADOS DE OTRA FORMA: DIAMANTES IND
382301011 | POLVO Y RESIDUOS DE PIEDRAS PRECIOSAS O SEMIPRECIOSAS NATURALES O SINTETICAS: POLVILLO DE CORIDON, NATURAL, DE DIAMANTE, DE GRANATE, DE PIEDRAS PRECIOSAS O SEMIPRECIOSAS, NATURALES O SINTETICAS, ETC. | ND | 40% | 382301011 — POLVO Y RESIDUOS DE PIEDRAS PRECIOSAS O SEMIPRECIOSAS NATURA
382400011 | ESCUDO DE LA DEFENSA CIVIL OTORGADO POR CATEGORIA EN ORO. | ND | 40% | 382400011 — ESCUDO DE LA DEFENSA CIVIL OTORGADO POR CATEGORIA EN ORO.
382400012 | ESCUDO DE LA DEFENSA CIVIL OTORGADO POR CATEGORIA EN PLATA. | ND | 40% | 382400012 — ESCUDO DE LA DEFENSA CIVIL OTORGADO POR CATEGORIA EN PLATA.
382400013 | PLACAS DE RECONOCIMIENTO | ND | 40% | 382400013 — PLACAS DE RECONOCIMIENTO
382400014 | BOTONES CONMEMORATIVOS | ND | 40% | 382400014 — BOTONES CONMEMORATIVOS
382400015 | TROFEOS | ND | 40% | 382400015 — TROFEOS
382400016 | MEDALLAS DE CONDECORACION | ND | 40% | 382400016 — MEDALLAS DE CONDECORACION
382401011 | ANODOS DE ORO | ND | 40% | 382401011 — ANODOS DE ORO
382401012 | ANODOS DE PLATA | ND | 40% | 382401012 — ANODOS DE PLATA
382401013 | ANODOS DE PLATINO | ND | 40% | 382401013 — ANODOS DE PLATINO
382401014 | CIERRES DE BOLSO DE MANO CON METALES PRECIOSOS | ND | 40% | 382401014 — CIERRES DE BOLSO DE MANO CON METALES PRECIOSOS
382500011 | MONEDAS (EXCEPTO DE ORO), QUE NO TENGAN CURSO LEGAL | ND | 20.18% | 382500011 — MONEDAS (EXCEPTO DE ORO), QUE NO TENGAN CURSO LEGAL
383100011 | PIANOS VERTICALES DE COLA | ND | 34.74% | 383100011 — PIANOS VERTICALES DE COLA
383100012 | PIANOLAS | ND | 34.74% | 383100012 — PIANOLAS
383100013 | CLAVICORDIOS | ND | 34.74% | 383100013 — CLAVICORDIOS
383100014 | APLSICORDIOS | ND | 34.74% | 383100014 — APLSICORDIOS
383100015 | ESPINETAS | ND | 34.74% | 383100015 — ESPINETAS
383300011 | ORGANOS DE TUBOS Y TECLADOS ARMONIOS E INSTRUMENTOS SIMILARES CON LENGÜETAS METALICAS LIBRES: ORGANILLOS, ORGANOS DE TUBOS, ETC. | ND | 34.74% | 383300011 — ORGANOS DE TUBOS Y TECLADOS ARMONIOS E INSTRUMENTOS SIMILARE
383300111 | ACORDENONES | ND | 34.74% | 383300111 — ACORDENONES
383300112 | ARMONICAS | ND | 34.74% | 383300112 — ARMONICAS
383300113 | BANDONEONES | ND | 34.74% | 383300113 — BANDONEONES
383300114 | CONCERTINAS | ND | 34.74% | 383300114 — CONCERTINAS
383400011 | CARRILLONES | ND | 34.74% | 383400011 — CARRILLONES
383400012 | ORGANOS MUSICALES | NP | 0% | 383400012 — ORGANOS MUSICALES
383400013 | ORGANOS ELECTRONICOS | NP | 0% | 383400013 — ORGANOS ELECTRONICOS
383400014 | PIANOS FOTOELECTRICOS | ND | 34.74% | 383400014 — PIANOS FOTOELECTRICOS
383400015 | PIANDOS RADIOLECTRICOS | ND | 34.74% | 383400015 — PIANDOS RADIOLECTRICOS
383400111 | ACORDEONES | ND | 34.74% | 383400111 — ACORDEONES
383400112 | GUITARRAS | ND | 34.74% | 383400112 — GUITARRAS
383500011 | TAMBORES | ND | 34.74% | 383500011 — TAMBORES
3835000110 | CIMBALOS | ND | 34.74% | 3835000110 — CIMBALOS
3835000111 | CLAVES | ND | 34.74% | 3835000111 — CLAVES
3835000112 | FLEXATONES | ND | 34.74% | 3835000112 — FLEXATONES
3835000113 | VIOLIN | ND | 34.74% | 3835000113 — VIOLIN
3835000114 | VIOLA | ND | 34.74% | 3835000114 — VIOLA
3835000115 | VIOLONCHELO | ND | 34.74% | 3835000115 — VIOLONCHELO
3835000116 | BAJO | ND | 34.74% | 3835000116 — BAJO
3835000117 | FLAUTA TRANSVERSA | ND | 34.74% | 3835000117 — FLAUTA TRANSVERSA
3835000119 | CHARANGO | ND | 34.74% | 3835000119 — CHARANGO
383500012 | XILOFONOS | ND | 34.74% | 383500012 — XILOFONOS
3835000120 | PINGULLO | ND | 34.74% | 3835000120 — PINGULLO
3835000121 | RONDADOR | ND | 34.74% | 3835000121 — RONDADOR
3835000122 | BOMBO | ND | 34.74% | 3835000122 — BOMBO
3835000123 | BONGO | ND | 34.74% | 3835000123 — BONGO
3835000124 | CONGA | ND | 34.74% | 3835000124 — CONGA
3835000125 | CUNUNO | ND | 34.74% | 3835000125 — CUNUNO
3835000126 | MARIMBA | ND | 34.74% | 3835000126 — MARIMBA
3835000127 | GUITARRA ESTÁNDAR DE ESTUDIO | ND | 34.74% | 3835000127 — GUITARRA ESTÁNDAR DE ESTUDIO
3835000128 | GUASA | ND | 34.74% | 3835000128 — GUASA
3835000129 | KIT DE INSTRUMENTOS MUSICALES DE PERCUSION | ND | 34.74% | 3835000129 — KIT DE INSTRUMENTOS MUSICALES DE PERCUSION
383500013 | PLATILLOS | ND | 34.74% | 383500013 — PLATILLOS
383500014 | CASTANUELAS | ND | 34.74% | 383500014 — CASTANUELAS
383500015 | MARACAS | ND | 34.74% | 383500015 — MARACAS
383500016 | BIRMBAOS | ND | 34.74% | 383500016 — BIRMBAOS
383500017 | BLOQUES DE MADERAS MUSICALES DE PERCUSION | ND | 34.74% | 383500017 — BLOQUES DE MADERAS MUSICALES DE PERCUSION
383500018 | CAMPANAS TUBULARES | ND | 34.74% | 383500018 — CAMPANAS TUBULARES
383500019 | CELESTAS | ND | 34.74% | 383500019 — CELESTAS
383500111 | CAJAS DE MUSICA, ORQUESTRIONES, ORGANILLOS: PAJAROS CANTORES MECANICOS, SIERRAS MUSICALES Y OTROS INSTRUMENTOS MUSICALES N.C.P. | ND | 34.74% | 383500111 — CAJAS DE MUSICA, ORQUESTRIONES, ORGANILLOS: PAJAROS CANTORES
383600011 | PARTES, PIEZAS Y ACCESORIOS PARA INSTRUMENTOS MUSICALES: ACCIONADORES DE PIANO, AJUSTADORES DE CUERDAS, MESAS DE XILOFONO, CAJAS DE VIENTO PARA ORGANOS, FUELLES DE ACORDEON, MECANISMOS DE CAJAS MUSICALES, ETC. | ND | 34.74% | 383600011 — PARTES, PIEZAS Y ACCESORIOS PARA INSTRUMENTOS MUSICALES: ACC
384200011 | ANTEOJO PARA DEPORTES | ND | 34.74% | 384200011 — ANTEOJO PARA DEPORTES
384200021 | ESQUIES ACUATICOS | NP | 0% | 384200021 — ESQUIES ACUATICOS
384200022 | DESLIZADORES DE VELA | ND | 34.74% | 384200022 — DESLIZADORES DE VELA
384200023 | ACUAPLANOS | ND | 34.74% | 384200023 — ACUAPLANOS
384200024 | TABLAS HAWAIANAS | NP | 0% | 384200024 — TABLAS HAWAIANAS
384200025 | ALETAS DE BUCEADOR | NP | 0% | 384200025 — ALETAS DE BUCEADOR
384200026 | MASCARA DE RESPIRACION | NP | 0% | 384200026 — MASCARA DE RESPIRACION
384200027 | PLATAFORMA PARA BUCEAR | NP | 0% | 384200027 — PLATAFORMA PARA BUCEAR
384200031 | ARTÍCULOS, E IMPLEMENTOS DE NATACIÓN | NP | 0% | 384200031 — ARTÍCULOS, E IMPLEMENTOS DE NATACIÓN
384300011 | CAMISETA PARA UNIFORME DE BALONCESTO EN JAQUARD | ND | 40% | 384300011 — CAMISETA PARA UNIFORME DE BALONCESTO EN JAQUARD
3843000110 | CAMISETA PARA UNIFORME DE BALONCESTO EN SPEED | ND | 40% | 3843000110 — CAMISETA PARA UNIFORME DE BALONCESTO EN SPEED
3843000111 | CAMISETA PARA UNIFORME DE BALONCESTO EN TRILOVALS | ND | 40% | 3843000111 — CAMISETA PARA UNIFORME DE BALONCESTO EN TRILOVALS
384300012 | CAMISETA PARA UNIFORME DE BALONCESTO EN MALLA | ND | 40% | 384300012 — CAMISETA PARA UNIFORME DE BALONCESTO EN MALLA
384300013 | CAMISETA PARA UNIFORME DE BALONCESTO EN MALLA POOL | ND | 40% | 384300013 — CAMISETA PARA UNIFORME DE BALONCESTO EN MALLA POOL
384300014 | CAMISETA PARA UNIFORME DE BALONCESTO EN MALLA USA | ND | 40% | 384300014 — CAMISETA PARA UNIFORME DE BALONCESTO EN MALLA USA
384300015 | CAMISETA PARA UNIFORME DE BALONCESTO EN MICHIGAN | ND | 40% | 384300015 — CAMISETA PARA UNIFORME DE BALONCESTO EN MICHIGAN
384300016 | CAMISETA PARA UNIFORME DE BALONCESTO EN MONTESIMONE 8002 | ND | 40% | 384300016 — CAMISETA PARA UNIFORME DE BALONCESTO EN MONTESIMONE 8002
384300017 | CAMISETA PARA UNIFORME DE BALONCESTO EN PAULISTA | ND | 40% | 384300017 — CAMISETA PARA UNIFORME DE BALONCESTO EN PAULISTA
384300018 | CAMISETA PARA UNIFORME DE BALONCESTO EN REALEZA | ND | 40% | 384300018 — CAMISETA PARA UNIFORME DE BALONCESTO EN REALEZA
384300019 | CAMISETA PARA UNIFORME DE BALONCESTO EN SEDA EUROPEA | ND | 40% | 384300019 — CAMISETA PARA UNIFORME DE BALONCESTO EN SEDA EUROPEA
384300021 | CAMISETA PARA UNIFORME DE BEISBOL EN LACOSTE | ND | 34.74% | 384300021 — CAMISETA PARA UNIFORME DE BEISBOL EN LACOSTE
384300022 | CAMISETA PARA UNIFORME DE BEISBOL EN LICRA-ALGODON | ND | 34.74% | 384300022 — CAMISETA PARA UNIFORME DE BEISBOL EN LICRA-ALGODON
384300023 | CAMISETA PARA UNIFORME DE BEISBOL EN LICRA-NYLON | ND | 34.74% | 384300023 — CAMISETA PARA UNIFORME DE BEISBOL EN LICRA-NYLON
384300031 | PANTALON PARA UNIFORME DE BEISBOL EN DRIL | ND | 34.74% | 384300031 — PANTALON PARA UNIFORME DE BEISBOL EN DRIL
384300032 | PANTALON PARA UNIFORME DE BEISBOL EN LACOSTE | ND | 34.74% | 384300032 — PANTALON PARA UNIFORME DE BEISBOL EN LACOSTE
384300033 | PANTALON PARA UNIFORME DE BEISBOL EN LICRA-ALGODON | ND | 34.74% | 384300033 — PANTALON PARA UNIFORME DE BEISBOL EN LICRA-ALGODON
384300034 | PANTALON PARA UNIFORME DE BEISBOL EN LICRA-NYLON | ND | 34.74% | 384300034 — PANTALON PARA UNIFORME DE BEISBOL EN LICRA-NYLON
384300041 | AGARRADERAS DE MUELLES | ND | 34.74% | 384300041 — AGARRADERAS DE MUELLES
384300042 | ANILLOS DE TRAPECIO | ND | 34.74% | 384300042 — ANILLOS DE TRAPECIO
384300043 | APARATOS DE REMAR | ND | 34.74% | 384300043 — APARATOS DE REMAR
384300044 | BALONES MEDICINALES | ND | 34.74% | 384300044 — BALONES MEDICINALES
384300045 | BLOQUES DE SALTAR | ND | 34.74% | 384300045 — BLOQUES DE SALTAR
384300046 | BOLSAS DE VELOCIDAD | ND | 34.74% | 384300046 — BOLSAS DE VELOCIDAD
384300047 | CABALLETES DE VOLTEAR | ND | 34.74% | 384300047 — CABALLETES DE VOLTEAR
384300048 | CABALLOS DE SALTAR | ND | 34.74% | 384300048 — CABALLOS DE SALTAR
384300051 | TABLEROS O MARCADORES ELECTRONICOS PARA EL DEPORTE | ND | 34.74% | 384300051 — TABLEROS O MARCADORES ELECTRONICOS PARA EL DEPORTE
384400011 | GUANTE ESPECIAL EN CUERO | ND | 34.74% | 384400011 — GUANTE ESPECIAL EN CUERO
384400021 | MITONES PARA BEBE ELABORADOS EN HILO | ND | 34.74% | 384400021 — MITONES PARA BEBE ELABORADOS EN HILO
384400022 | MITONES PARA BEBE ELABORADOS EN ACRILICO | ND | 34.74% | 384400022 — MITONES PARA BEBE ELABORADOS EN ACRILICO
384400023 | MITONES PARA BEBE ELABORADOS EN ALGODON | ND | 34.74% | 384400023 — MITONES PARA BEBE ELABORADOS EN ALGODON
384400031 | GUANTES DE BEISBOL | ND | 34.74% | 384400031 — GUANTES DE BEISBOL
384400032 | GUANTES DE BOXEO | ND | 34.74% | 384400032 — GUANTES DE BOXEO
384400033 | GUANTES DE ESGRIMA | ND | 34.74% | 384400033 — GUANTES DE ESGRIMA
384400034 | GUANTES DE GOLF | ND | 34.74% | 384400034 — GUANTES DE GOLF
384400035 | GUANTES DE PELOTA A MANO | ND | 34.74% | 384400035 — GUANTES DE PELOTA A MANO
384400036 | GUANTES DE SOFTBALL | ND | 34.74% | 384400036 — GUANTES DE SOFTBALL
384400041 | BALONES DE FUTBOL, BASQUET, ETC | ND | 34.74% | 384400041 — BALONES DE FUTBOL, BASQUET, ETC
384400111 | CAMISETA PARA UNIFORME DE TENIS DE MESA FEMENINO EN ALGODON (FRANEL). | ND | 34.74% | 384400111 — CAMISETA PARA UNIFORME DE TENIS DE MESA FEMENINO EN ALGODON
3844001110 | CAMISETA PARA UNIFORME DE TENIS MASCULINO | ND | 34.74% | 3844001110 — CAMISETA PARA UNIFORME DE TENIS MASCULINO
384400112 | CAMISETA PARA UNIFORME DE TENIS DE MESA FEMENINO EN LACOSTE. | ND | 34.74% | 384400112 — CAMISETA PARA UNIFORME DE TENIS DE MESA FEMENINO EN LACOSTE.
384400113 | CAMISETA PARA UNIFORME DE TENIS DE MESA FEMENINO EN LICRA-ALGODON. | ND | 34.74% | 384400113 — CAMISETA PARA UNIFORME DE TENIS DE MESA FEMENINO EN LICRA-AL
384400114 | CAMISETA PARA UNIFORME DE TENIS DE MESA FEMENINO EN POLIALGODON. | ND | 34.74% | 384400114 — CAMISETA PARA UNIFORME DE TENIS DE MESA FEMENINO EN POLIALGO
384400115 | CAMISETA PARA UNIFORME DE TENIS DE MESA MASCULINO | ND | 34.74% | 384400115 — CAMISETA PARA UNIFORME DE TENIS DE MESA MASCULINO
384400116 | CAMISETA PARA UNIFORME DE TENIS FEMENINO EN ALGODON (FRANEL). | ND | 34.74% | 384400116 — CAMISETA PARA UNIFORME DE TENIS FEMENINO EN ALGODON (FRANEL)
384400117 | CAMISETA PARA UNIFORME DE TENIS FEMENINO EN LACOSTE. | ND | 34.74% | 384400117 — CAMISETA PARA UNIFORME DE TENIS FEMENINO EN LACOSTE.
384400118 | CAMISETA PARA UNIFORME DE TENIS FEMENINO EN LICRA-ALGODON. | ND | 34.74% | 384400118 — CAMISETA PARA UNIFORME DE TENIS FEMENINO EN LICRA-ALGODON.
384400119 | CAMISETA PARA UNIFORME DE TENIS FEMENINO EN POLIALGODON. | ND | 34.74% | 384400119 — CAMISETA PARA UNIFORME DE TENIS FEMENINO EN POLIALGODON.
384400121 | EQUIPO DE GOLF | ND | 34.74% | 384400121 — EQUIPO DE GOLF
384400122 | PALOS COMPLETOS | ND | 34.74% | 384400122 — PALOS COMPLETOS
384400123 | PELOTAS DE TENIS | ND | 34.74% | 384400123 — PELOTAS DE TENIS
384400911 | UNIFORME DE DEPORTE | ND | 34.74% | 384400911 — UNIFORME DE DEPORTE
384400912 | UNIFORME DE DEPORTES PARA COMPETICION | ND | 34.74% | 384400912 — UNIFORME DE DEPORTES PARA COMPETICION
384400913 | UNIFORME DE DEPORTES PARA PRESENTACION | ND | 34.74% | 384400913 — UNIFORME DE DEPORTES PARA PRESENTACION
384400921 | ARCOS PARA ARQUERIA | ND | 34.74% | 384400921 — ARCOS PARA ARQUERIA
3844009210 | TOBOGANES | ND | 34.74% | 3844009210 — TOBOGANES
3844009211 | AROS PORTATILES DE BASKETBOL | ND | 34.74% | 3844009211 — AROS PORTATILES DE BASKETBOL
3844009212 | POSTES DE ALUMINIO PARA VOLEIBOL | ND | 34.74% | 3844009212 — POSTES DE ALUMINIO PARA VOLEIBOL
384400922 | BALANCINES | ND | 34.74% | 384400922 — BALANCINES
384400923 | BOLOS PARA BOLERAS | ND | 34.74% | 384400923 — BOLOS PARA BOLERAS
384400924 | EQUIPOS DE ESGRIMA | ND | 34.74% | 384400924 — EQUIPOS DE ESGRIMA
384400925 | ESTOQUES | ND | 34.74% | 384400925 — ESTOQUES
384400926 | FUNDAS DE BALON | ND | 34.74% | 384400926 — FUNDAS DE BALON
384400927 | HACHAS PARA EL HIELO | ND | 34.74% | 384400927 — HACHAS PARA EL HIELO
384400928 | SABLES | ND | 34.74% | 384400928 — SABLES
384400929 | TABLAS DE PATIN | ND | 34.74% | 384400929 — TABLAS DE PATIN
384500011 | CHALECO FLOTADOR ANTIBALAS ELABORADO EN KEVLAR | ND | 34.74% | 384500011 — CHALECO FLOTADOR ANTIBALAS ELABORADO EN KEVLAR
384500012 | CHALECO FLOTADOR ANTIBALAS ELABORADO EN TWARON MICROFILAMENTO | ND | 34.74% | 384500012 — CHALECO FLOTADOR ANTIBALAS ELABORADO EN TWARON MICROFILAMENT
384500021 | CANAS | ND | 34.74% | 384500021 — CANAS
3845000210 | GUSANOS DE IMITACION | ND | 34.74% | 3845000210 — GUSANOS DE IMITACION
3845000211 | INSECTOS DE IMITACION | ND | 34.74% | 3845000211 — INSECTOS DE IMITACION
3845000212 | MONTURAS | ND | 34.74% | 3845000212 — MONTURAS
3845000213 | MOSCAS | ND | 34.74% | 3845000213 — MOSCAS
3845000214 | PALOS | ND | 34.74% | 3845000214 — PALOS
3845000215 | REDES | ND | 34.74% | 3845000215 — REDES
3845000216 | SENUELOS | ND | 34.74% | 3845000216 — SENUELOS
384500022 | ANZUELOS | ND | 34.74% | 384500022 — ANZUELOS
384500023 | ANILLOS DE PESCAR | ND | 34.74% | 384500023 — ANILLOS DE PESCAR
384500024 | APAREJOS DE SEDAL | ND | 34.74% | 384500024 — APAREJOS DE SEDAL
384500025 | CAMPANILLAS PARA CANA | ND | 34.74% | 384500025 — CAMPANILLAS PARA CANA
384500026 | CEBO | ND | 34.74% | 384500026 — CEBO
384500027 | ESCANDALLOS | ND | 34.74% | 384500027 — ESCANDALLOS
384500028 | ESPEJUELOS | ND | 34.74% | 384500028 — ESPEJUELOS
384500029 | FLOTADORES | ND | 34.74% | 384500029 — FLOTADORES
385100011 | BICICLETA | ND | 20.18% | 385100011 — BICICLETA
3851000110 | COCHES | ND | 20.18% | 3851000110 — COCHES
385100012 | TRICICLO | ND | 20.18% | 385100012 — TRICICLO
385100013 | MONOPATIN | ND | 20.18% | 385100013 — MONOPATIN
385100014 | AUTOD DE PEDAL | ND | 20.18% | 385100014 — AUTOD DE PEDAL
385100015 | CARRITOS PARA MUNECAS | ND | 20.18% | 385100015 — CARRITOS PARA MUNECAS
385100016 | JUGUETES CON RUEDAS | ND | 20.18% | 385100016 — JUGUETES CON RUEDAS
385100017 | MOTONETAS | ND | 20.18% | 385100017 — MOTONETAS
385100018 | SILLITAS | ND | 20.18% | 385100018 — SILLITAS
385100019 | VAGONETAS | ND | 20.18% | 385100019 — VAGONETAS
385200011 | MUNECAS QUE REPRESENTAN SOLAMENTE SERES HUMANOS, CON VESTIDO O SIN EL: MARIONETAS, MUNECAS DE TOCADOR, MASCOTA, ETC. | ND | 20.18% | 385200011 — MUNECAS QUE REPRESENTAN SOLAMENTE SERES HUMANOS, CON VESTIDO
385200111 | JUGUETES QUE REPRESENTAN ANIMALES O CRIATURAS NO HUMANAS: ANGELES, CABALLOS-MECEDORA, DIABLOS, DINOSAURIOS, MARIONETAS, MONSTRUOS, ROBOTS, ETC. | ND | 20.18% | 385200111 — JUGUETES QUE REPRESENTAN ANIMALES O CRIATURAS NO HUMANAS: AN
385300011 | GORRA NAVAL CON TAPAGORRA CAQUI | ND | 20.18% | 385300011 — GORRA NAVAL CON TAPAGORRA CAQUI
3853000110 | GORRA NAVAL CON TAPAGORRA BLANCO | ND | 20.18% | 3853000110 — GORRA NAVAL CON TAPAGORRA BLANCO
3853000111 | GORRA NAVAL ENAP | ND | 20.18% | 3853000111 — GORRA NAVAL ENAP
3853000112 | GORRA NAVAL PARA SUBOFICIALES NAVALES | ND | 20.18% | 3853000112 — GORRA NAVAL PARA SUBOFICIALES NAVALES
3853000114 | GORRA VERDE ACEITUNA PARA UNIFORME DE CALLE | ND | 20.18% | 3853000114 — GORRA VERDE ACEITUNA PARA UNIFORME DE CALLE
3853000115 | GORRA VERDE OLIVA | ND | 20.18% | 3853000115 — GORRA VERDE OLIVA
3853000116 | GORRA EN PANO AZUL | ND | 20.18% | 3853000116 — GORRA EN PANO AZUL
3853000117 | GORRA NAVAL TIPO MARINERO | ND | 20.18% | 3853000117 — GORRA NAVAL TIPO MARINERO
3853000118 | GORRA AZUL OSCURO | ND | 20.18% | 3853000118 — GORRA AZUL OSCURO
3853000119 | GORRA PARA UNIFORME NO 1 | ND | 20.18% | 3853000119 — GORRA PARA UNIFORME NO 1
385300012 | GORRA VERDE ACEITUNA PARA UNIFORME DE CALLE | ND | 20.18% | 385300012 — GORRA VERDE ACEITUNA PARA UNIFORME DE CALLE
3853000120 | GORRA NAVAL TAPAGORRA BLANCO DE LA ARMADA NACIONAL | ND | 20.18% | 3853000120 — GORRA NAVAL TAPAGORRA BLANCO DE LA ARMADA NACIONAL
3853000121 | GORRA NAVAL TAPAGORRA CAQUI DE LA ARMADA NACIONAL | ND | 20.18% | 3853000121 — GORRA NAVAL TAPAGORRA CAQUI DE LA ARMADA NACIONAL
3853000122 | GORRA PARA UNIFORME NO 3 | ND | 20.18% | 3853000122 — GORRA PARA UNIFORME NO 3
385300013 | GORRA AZUL | ND | 20.18% | 385300013 — GORRA AZUL
385300014 | GORRA | ND | 20.18% | 385300014 — GORRA
385300015 | GORRA AZUL OSCURO | ND | 20.18% | 385300015 — GORRA AZUL OSCURO
385300016 | GORRA CAMUFLADA | ND | 20.18% | 385300016 — GORRA CAMUFLADA
385300017 | GORRA DE MAR | ND | 20.18% | 385300017 — GORRA DE MAR
385300018 | GORRA EN DRIL COLOR NEGRO | ND | 20.18% | 385300018 — GORRA EN DRIL COLOR NEGRO
385300019 | GORRA VERDE ACEITUNA | ND | 20.18% | 385300019 — GORRA VERDE ACEITUNA
385300021 | PARTES Y ACCESORIOS DE MUNECAS QUE REPRESENTAN SOLAMENTE SERES HUMANOS, PRENDAS Y SUS COMPLEMENTOS, ACCESORIOS DE VESTIR, CALZADO, SOMBREROS Y DEMAS TOCADOS: CUERPOS, CUBRECABEZAS, OJOS, PELUCAS, ETC. | ND | 20.18% | 385300021 — PARTES Y ACCESORIOS DE MUNECAS QUE REPRESENTAN SOLAMENTE SER
385400011 | TRENES ELECTRICOS DE JUGUETE Y VIAS, SENALES Y OTROS ACCESORIOS PARA ESTOS TRENES: AUTOMOVILES, AVIONES, BLOQUES DE MADERA, FERROCARRILES, JUEGOS DE CONSTRUCCION, MODELOS RECREATIVOS, CIRCUITOS PARA AUTOS, ETC. | ND | 20.18% | 385400011 — TRENES ELECTRICOS DE JUGUETE Y VIAS, SENALES Y OTROS ACCESOR
385400111 | MAQUETAS DE TAMANO REDUCIDO A ESCALA, PARA MONTAR Y OTROS JUEGOS DE CONSTRUCCION Y JUGUETES PARA ARMAR | ND | 20.18% | 385400111 — MAQUETAS DE TAMANO REDUCIDO A ESCALA, PARA MONTAR Y OTROS JU
385400112 | PARQUES TEMATICOS PARA NIÑOS ELABORADOS EN MADERA MDF | ND | 20.18% | 385400112 — PARQUES TEMATICOS PARA NIÑOS ELABORADOS EN MADERA MDF
385400113 | PARQUES TEMATICOS PARA NIÑOS ELABORADOS EN MADERA INMUNIZADA | ND | 20.18% | 385400113 — PARQUES TEMATICOS PARA NIÑOS ELABORADOS EN MADERA INMUNIZADA
385500011 | ROMPECABEZAS | ND | 20.18% | 385500011 — ROMPECABEZAS
385600011 | INSTRUMENTOS Y APARATOS MUSICALES DE JUGUETE: ACORDEONES, ARMONICAS, CAJAS DE MUSICA, CORNETAS, ETC. | ND | 20.18% | 385600011 — INSTRUMENTOS Y APARATOS MUSICALES DE JUGUETE: ACORDEONES, AR
385600111 | ZAPATO PARA BOLOS CON CAPELLADA ELABORADA EN CUERO | ND | 20.18% | 385600111 — ZAPATO PARA BOLOS CON CAPELLADA ELABORADA EN CUERO
385600114 | ZAPATO PARA BOLOS CON CAPELLADA ELABORADA EN GAMUZA | ND | 20.18% | 385600114 — ZAPATO PARA BOLOS CON CAPELLADA ELABORADA EN GAMUZA
385600116 | ZAPATO PARA BOLOS CON CAPELLADA ELABORADA EN SINTETICO | ND | 20.18% | 385600116 — ZAPATO PARA BOLOS CON CAPELLADA ELABORADA EN SINTETICO
385600121 | OTROS JUGUETES, N.C.P.: CON MOTOR, REPRESENTADOS EN JUEGOS O EN PANOPLIAS, JUGUETES ACCIONADOS CON ELECTRICIDAD, ANTEOJOS, ARMAS, CAMAS PARA CASAS DE MUNECAS, HERRAMIENTAS, JUEGOS DE BILLAR, JUEGOS DE IMPRENTA, JUEGOS DE TE, JUEGO DE OLLAS, JUGUETESEDUCAT | ND | 20.18% | 385600121 — OTROS JUGUETES, N.C.P.: CON MOTOR, REPRESENTADOS EN JUEGOS O
385700011 | NAIPES: PARA CANASTA, PARA JUGAR AL BRIDGE, PARA TAROT, ETC. | ND | 20.18% | 385700011 — NAIPES: PARA CANASTA, PARA JUGAR AL BRIDGE, PARA TAROT, ETC.
385800011 | JUEGOS ELECTRONICOS DE VIDEO, DEL TIPO USADO CON RECEPTORES DE TELEVISION: DE DESTREZA O DE AZAR, CON PANTALLA AUTOCONTENIDA, ETC. | ND | 20.18% | 385800011 — JUEGOS ELECTRONICOS DE VIDEO, DEL TIPO USADO CON RECEPTORES
385900011 | ARTICULOS Y ACCESORIOS PARA JUEGOS DE BILLARES: ALMOHADILLAS DE TACO, BOLAS, MARCADORES, MESAS, TAQUERAS, TIZAS, ETC. | ND | 20.18% | 385900011 — ARTICULOS Y ACCESORIOS PARA JUEGOS DE BILLARES: ALMOHADILLAS
385900111 | OTROS JUEGOS, ACCIONADOS CON MONEDAS O FICHAS (EXCEPTO EQUIPO PARA JUEGOS AUTOMATICOS DE BOLOS): DE AUTOMOVILES DE CARRERAS DE VARIOS CARRILES, MAQUINAS PARA LA PRACTICA DEL REVOLVER, ETC. | ND | 20.18% | 385900111 — OTROS JUEGOS, ACCIONADOS CON MONEDAS O FICHAS (EXCEPTO EQUIP
385900211 | ARTICULOS PARA JUEGOS DE FERIA, DE MESA O DE SALON, N.C.P., EXCEPTO JUEGOS DE VIDEO DEL TIPO UTILIZADO CON RECEPTORES DE TELEVISION: DADOS Y CUBILETES, EQUIPO PARA BOLERAS, JUEGOS DE AJEDREZ, JUEGOS DE DAMAS, MESAS DE CHAPO, ETC. | ND | 20.18% | 385900211 — ARTICULOS PARA JUEGOS DE FERIA, DE MESA O DE SALON, N.C.P.,
385900212 | MAQUINA DISPENSADORA DE JUGUETES | ND | 20.18% | 385900212 — MAQUINA DISPENSADORA DE JUGUETES
386000011 | TIOVIVOS, COLUMPIOS, BARRACAS DE TIRO AL BLANCO Y DEMAS ATRACCIONES DE FERIA, CIRCOS, ZOOLOGICOS Y TEATROS AMBULANTES: COCHES DE CHOQUE, GALERIAS DE TIRO AL BLANCO, ESPECTACULOS DE MONSTRUOS, LANZADORES DE COCOS, RUEDAS DE LA FORTUNA, LOTERIAS, ETC. | NP | 0% | 386000011 — TIOVIVOS, COLUMPIOS, BARRACAS DE TIRO AL BLANCO Y DEMAS ATRA
387000011 | CABANAS PREFABRICADAS | ND | 29.45% | 387000011 — CABANAS PREFABRICADAS
387000012 | COBERTIZOS PREFABRICADOS | ND | 29.45% | 387000012 — COBERTIZOS PREFABRICADOS
387000013 | ESTABLOS PREFABRICADOS | ND | 29.45% | 387000013 — ESTABLOS PREFABRICADOS
387000014 | GRANEROS PREFABRICADOS | ND | 29.45% | 387000014 — GRANEROS PREFABRICADOS
387000015 | OFICINAS PREFABRICADAS | ND | 29.45% | 387000015 — OFICINAS PREFABRICADAS
387000016 | QUIOSCOS PREFABRICADOS | ND | 29.45% | 387000016 — QUIOSCOS PREFABRICADOS
387000017 | SALAS DE EXPOSICION PREFABRICADAS | ND | 29.45% | 387000017 — SALAS DE EXPOSICION PREFABRICADAS
389110011 | BOLIGRAFO AZUL | ND | 32.42% | 389110011 — BOLIGRAFO AZUL
389110015 | BOLIGRAFO NEGRO | ND | 32.42% | 389110015 — BOLIGRAFO NEGRO
389110016 | BOLIGRAFO ROJO | ND | 32.42% | 389110016 — BOLIGRAFO ROJO
3891100171 | BOLIGRAFOS | ND | 32.42% | 3891100171 — BOLIGRAFOS
3891100172 | BOLIGRAFO TIPO GEL VARIOS COLORES CAJA X 12 UNIDADES | ND | 32.42% | 3891100172 — BOLIGRAFO TIPO GEL VARIOS COLORES CAJA X 12 UNIDADES
3891100173 | ESFEROGRAFICO AZUL PUNTA FINA | ND | 32.42% | 3891100173 — ESFEROGRAFICO AZUL PUNTA FINA
3891100174 | ESFEROGRAFICO AZUL PUNTA MEDIA | ND | 32.42% | 3891100174 — ESFEROGRAFICO AZUL PUNTA MEDIA
3891100175 | ESFEROGRAFICO NEGRO PUNTA FINA | ND | 32.42% | 3891100175 — ESFEROGRAFICO NEGRO PUNTA FINA
3891100176 | ESFEROGRAFICO NEGRO PUNTA MEDIA | ND | 32.42% | 3891100176 — ESFEROGRAFICO NEGRO PUNTA MEDIA
3891100177 | ESFEROGRAFICO ROJO PUNTA FINA | ND | 32.42% | 3891100177 — ESFEROGRAFICO ROJO PUNTA FINA
3891100178 | ESFEROGRAFICO ROJO PUNTA MEDIA | ND | 32.42% | 3891100178 — ESFEROGRAFICO ROJO PUNTA MEDIA
389110211 | PLUMAS FUENTE, ESTILOGRAFICAS Y OTRAS PLUMAS: PARA DIBUJAR CON TINTA CHINA, MECANISMOS DE LLENAR PLUMAS FUENTE, REGULADORES DE FLUJO DE TINTA, SAQUITOS PARA TINTA, PROTECTORES DE TINTAS PARA PLUMAS FUENTE, ETC. | ND | 32.42% | 389110211 — PLUMAS FUENTE, ESTILOGRAFICAS Y OTRAS PLUMAS: PARA DIBUJAR C
389110212 | PUNTERO LASER TIPO ESFERO | ND | 32.42% | 389110212 — PUNTERO LASER TIPO ESFERO
389110411 | JUEGOS DE PORTAPLUMAS, PORTAMINAS Y SIMILARES | ND | 32.42% | 389110411 — JUEGOS DE PORTAPLUMAS, PORTAMINAS Y SIMILARES
389110511 | PARTES Y PIEZAS DE PLUMILLAS, PUNTAS PARA MINAS Y LAPICEROS | ND | 32.42% | 389110511 — PARTES Y PIEZAS DE PLUMILLAS, PUNTAS PARA MINAS Y LAPICEROS
389110611 | PLUMILLAS Y PUNTOS PARA PLUMAS | ND | 32.42% | 389110611 — PLUMILLAS Y PUNTOS PARA PLUMAS
389110711 | CRAYOLA TIPO RECARGABLE | ND | 32.42% | 389110711 — CRAYOLA TIPO RECARGABLE
3891107110 | MINAS 0.7 MM | ND | 32.42% | 3891107110 — MINAS 0.7 MM
3891107111 | PORTAMINAS METALICO 0,5 MM | ND | 32.42% | 3891107111 — PORTAMINAS METALICO 0,5 MM
3891107112 | PORTAMINAS PLASTICO 0,5 MM | ND | 32.42% | 3891107112 — PORTAMINAS PLASTICO 0,5 MM
3891107113 | CRAYONES ESCOLARES JUMBO GIGANTE 12 COLORES | ND | 32.42% | 3891107113 — CRAYONES ESCOLARES JUMBO GIGANTE 12 COLORES
3891107114 | PORTAMINAS METALICO 0,5 MM | ND | 32.42% | 3891107114 — PORTAMINAS METALICO 0,5 MM
389110712 | CRAYOLA TIPO ESTANDAR | ND | 32.42% | 389110712 — CRAYOLA TIPO ESTANDAR
389110713 | CRAYOLA TIPO ACUARELABLE | ND | 32.42% | 389110713 — CRAYOLA TIPO ACUARELABLE
389110714 | COLORES | ND | 32.42% | 389110714 — COLORES
389110715 | MINA PARA PORTAMINAS | ND | 32.42% | 389110715 — MINA PARA PORTAMINAS
389110716 | MINA PARA CARTUCHO PLUMA | ND | 32.42% | 389110716 — MINA PARA CARTUCHO PLUMA
389110717 | MINA PARA ROLLER | ND | 32.42% | 389110717 — MINA PARA ROLLER
389110718 | PORTAMINAS CON PUNTA Y CLIP | ND | 32.42% | 389110718 — PORTAMINAS CON PUNTA Y CLIP
389110719 | MINAS 0.5 MM | ND | 32.42% | 389110719 — MINAS 0.5 MM
389110721 | TIZA | ND | 32.42% | 389110721 — TIZA
389110722 | TIZA PARA MODISTERIA | ND | 32.42% | 389110722 — TIZA PARA MODISTERIA
389110723 | TIZAS ESCOLARES | ND | 32.42% | 389110723 — TIZAS ESCOLARES
389110724 | TIZAS PASTEL SECO | ND | 32.42% | 389110724 — TIZAS PASTEL SECO
389110725 | TIZAS PARA USOS ESPECIALES | ND | 32.42% | 389110725 — TIZAS PARA USOS ESPECIALES
389110731 | LAPICES | ND | 32.42% | 389110731 — LAPICES
389110732 | LAPICES BICOLOR CAJA DE 12 UNIDADES | ND | 32.42% | 389110732 — LAPICES BICOLOR CAJA DE 12 UNIDADES
389110733 | LAPICES DE COLOR CAJA 12 UNIDADES | ND | 32.42% | 389110733 — LAPICES DE COLOR CAJA 12 UNIDADES
389110734 | LAPICES DE COLOR CAJA 24 UNIDADES | ND | 32.42% | 389110734 — LAPICES DE COLOR CAJA 24 UNIDADES
389110735 | LAPIZ 2B SIN GOMA CAJA DE 12 UNIDADES | ND | 32.42% | 389110735 — LAPIZ 2B SIN GOMA CAJA DE 12 UNIDADES
389110736 | LAPIZ HB CON GOMA CAJA 12 UNIDADES | ND | 32.42% | 389110736 — LAPIZ HB CON GOMA CAJA 12 UNIDADES
389110737 | LAPIZ HB SIN GOMA CAJA DE 12 UNIDADES | ND | 32.42% | 389110737 — LAPIZ HB SIN GOMA CAJA DE 12 UNIDADES
389110738 | LAPICES DE COLOR CAJA 12 UNIDADES | ND | 32.42% | 389110738 — LAPICES DE COLOR CAJA 12 UNIDADES
389120111 | CINTA PARA MAQUINA DE ESCRIBIR | ND | 32.42% | 389120111 — CINTA PARA MAQUINA DE ESCRIBIR
389120113 | MARGARITA PARA MAQUINA DE ESCRIBIR | ND | 32.42% | 389120113 — MARGARITA PARA MAQUINA DE ESCRIBIR
389120121 | CINTA PARA IMPRESORA | NP | 0% | 389120121 — CINTA PARA IMPRESORA
389120131000 | TONER NEGRO CF300A | NP | 0% | 389120131000 — TONER NEGRO CF300A
389120131001 | TONER NEGRO CF360A | NP | 0% | 389120131001 — TONER NEGRO CF360A
389120131002 | TONER NEGRO CF360X | NP | 0% | 389120131002 — TONER NEGRO CF360X
389120131003 | TONER NEGRO CF400A | NP | 0% | 389120131003 — TONER NEGRO CF400A
389120131004 | TONER NEGRO CF410A | NP | 0% | 389120131004 — TONER NEGRO CF410A
389120131005 | TONER NEGRO CF410X | NP | 0% | 389120131005 — TONER NEGRO CF410X
389120131006 | TONER NEGRO CF500A | NP | 0% | 389120131006 — TONER NEGRO CF500A
389120131007 | TONER NEGRO CF510A | NP | 0% | 389120131007 — TONER NEGRO CF510A
389120131008 | TONER NEGRO Q2612A | NP | 0% | 389120131008 — TONER NEGRO Q2612A
389120131009 | TONER NEGRO Q7553X | NP | 0% | 389120131009 — TONER NEGRO Q7553X
389120131010 | TONER NEGRO SU700A | NP | 0% | 389120131010 — TONER NEGRO SU700A
389120131011 | TONER NEGRO SU750A | NP | 0% | 389120131011 — TONER NEGRO SU750A
389120131012 | TONER NEGRO SU814A | NP | 0% | 389120131012 — TONER NEGRO SU814A
389120131013 | TONER NEGRO SU832A | NP | 0% | 389120131013 — TONER NEGRO SU832A
389120131014 | TONER NEGRO SU967A | NP | 0% | 389120131014 — TONER NEGRO SU967A
389120131015 | TONER NEGRO W1103A | NP | 0% | 389120131015 — TONER NEGRO W1103A
389120131016 | TONER NEGRO W1105A | NP | 0% | 389120131016 — TONER NEGRO W1105A
389120131017 | TONER NEGRO W2020A | NP | 0% | 389120131017 — TONER NEGRO W2020A
389120131018 | TONER NEGRO W2020X | NP | 0% | 389120131018 — TONER NEGRO W2020X
389120131019 | TONER NEGRO W2110A | NP | 0% | 389120131019 — TONER NEGRO W2110A
389120131020 | TONER NEGRO W2110X | NP | 0% | 389120131020 — TONER NEGRO W2110X
389120131021 | TONER AMARILLO006R01704 | NP | 0% | 389120131021 — TONER AMARILLO006R01704
389120131022 | TONER AMARILLO106R03746 | NP | 0% | 389120131022 — TONER AMARILLO106R03746
389120131023 | TONER AMARILLO 006R01462 | NP | 0% | 389120131023 — TONER AMARILLO 006R01462
389120131024 | TONER AMARILLO 006R01518 | NP | 0% | 389120131024 — TONER AMARILLO 006R01518
389120131025 | TONER AMARILLO 006R01757 | NP | 0% | 389120131025 — TONER AMARILLO 006R01757
389120131026 | TONER AMARILLO 006R01761 | NP | 0% | 389120131026 — TONER AMARILLO 006R01761
389120131027 | TONER AMARILLO 106R01603 | NP | 0% | 389120131027 — TONER AMARILLO 106R01603
389120131028 | TONER AMARILLO 106R02235 | NP | 0% | 389120131028 — TONER AMARILLO 106R02235
389120131029 | TONER AMARILLO 106R02754 | NP | 0% | 389120131029 — TONER AMARILLO 106R02754
389120131030 | TONER AMARILLO 106R03533 | NP | 0% | 389120131030 — TONER AMARILLO 106R03533
389120131031 | TONER AMARILLO 106R03886 | NP | 0% | 389120131031 — TONER AMARILLO 106R03886
389120131032 | TONER AMARILLO 106R03926 | NP | 0% | 389120131032 — TONER AMARILLO 106R03926
389120131033 | TONER AMARILLO 106R03938 | NP | 0% | 389120131033 — TONER AMARILLO 106R03938
389120131034 | TONER CIAN006R01702 | NP | 0% | 389120131034 — TONER CIAN006R01702
389120131035 | TONER CIAN106R03748 | NP | 0% | 389120131035 — TONER CIAN106R03748
389120131036 | TONER CIAN 006R01464 | NP | 0% | 389120131036 — TONER CIAN 006R01464
389120131037 | TONER CIAN 006R01520 | NP | 0% | 389120131037 — TONER CIAN 006R01520
389120131038 | TONER CIAN 006R01755 | NP | 0% | 389120131038 — TONER CIAN 006R01755
389120131039 | TONER CIAN 006R01759 | NP | 0% | 389120131039 — TONER CIAN 006R01759
389120131040 | TONER CIAN 106R01601 | NP | 0% | 389120131040 — TONER CIAN 106R01601
389120131041 | TONER CIAN 106R02233 | NP | 0% | 389120131041 — TONER CIAN 106R02233
389120131042 | TONER CIAN 106R02752 | NP | 0% | 389120131042 — TONER CIAN 106R02752
389120131043 | TONER CIAN 106R03534 | NP | 0% | 389120131043 — TONER CIAN 106R03534
389120131044 | TONER CIAN 106R03884 | NP | 0% | 389120131044 — TONER CIAN 106R03884
389120131045 | TONER CIAN 106R03924 | NP | 0% | 389120131045 — TONER CIAN 106R03924
389120131046 | TONER CIAN 106R03936 | NP | 0% | 389120131046 — TONER CIAN 106R03936
389120131047 | TONER DUAL 106R03103 | NP | 0% | 389120131047 — TONER DUAL 106R03103
389120131048 | TONER MAGENTA 006R01703 | NP | 0% | 389120131048 — TONER MAGENTA 006R01703
389120131049 | TONER MAGENTA106R03747 | NP | 0% | 389120131049 — TONER MAGENTA106R03747
389120131050 | TONER MAGENTA 006R01463 | NP | 0% | 389120131050 — TONER MAGENTA 006R01463
389120131051 | TONER MAGENTA 006R01519 | NP | 0% | 389120131051 — TONER MAGENTA 006R01519
389120131052 | TONER MAGENTA 006R01756 | NP | 0% | 389120131052 — TONER MAGENTA 006R01756
389120131053 | TONER MAGENTA 006R01760 | NP | 0% | 389120131053 — TONER MAGENTA 006R01760
389120131054 | TONER MAGENTA 106R01602 | NP | 0% | 389120131054 — TONER MAGENTA 106R01602
389120131055 | TONER MAGENTA 106R02234 | NP | 0% | 389120131055 — TONER MAGENTA 106R02234
389120131056 | TONER MAGENTA 106R02753 | NP | 0% | 389120131056 — TONER MAGENTA 106R02753
389120131057 | TONER MAGENTA 106R03535 | NP | 0% | 389120131057 — TONER MAGENTA 106R03535
389120131058 | TONER MAGENTA 106R03885 | NP | 0% | 389120131058 — TONER MAGENTA 106R03885
389120131059 | TONER MAGENTA 106R03925 | NP | 0% | 389120131059 — TONER MAGENTA 106R03925
389120131060 | TONER MAGENTA 106R03937 | NP | 0% | 389120131060 — TONER MAGENTA 106R03937
389120131061 | TONER NEGRO 006R01160 | NP | 0% | 389120131061 — TONER NEGRO 006R01160
389120131062 | TONER NEGRO 006R01461 | NP | 0% | 389120131062 — TONER NEGRO 006R01461
389120131063 | TONER NEGRO 006R01517 | NP | 0% | 389120131063 — TONER NEGRO 006R01517
389120131064 | TONER NEGRO 006R01606 | NP | 0% | 389120131064 — TONER NEGRO 006R01606
389120131065 | TONER NEGRO 006R01683 | NP | 0% | 389120131065 — TONER NEGRO 006R01683
389120131066 | TONER NEGRO 006R01701 | NP | 0% | 389120131066 — TONER NEGRO 006R01701
389120131067 | TONER NEGRO 006R01754 | NP | 0% | 389120131067 — TONER NEGRO 006R01754
389120131068 | TONER NEGRO 006R01758 | NP | 0% | 389120131068 — TONER NEGRO 006R01758
389120131069 | TONER NEGRO 006R01772 | NP | 0% | 389120131069 — TONER NEGRO 006R01772
389120131070 | TONER NEGRO 006R01773 | NP | 0% | 389120131070 — TONER NEGRO 006R01773
389120131071 | TONER NEGRO 106R01372 | NP | 0% | 389120131071 — TONER NEGRO 106R01372
389120131072 | TONER NEGRO 106R01410 | NP | 0% | 389120131072 — TONER NEGRO 106R01410
389120131073 | TONER NEGRO 106R01412 | NP | 0% | 389120131073 — TONER NEGRO 106R01412
389120131074 | TONER NEGRO 106R01415 | NP | 0% | 389120131074 — TONER NEGRO 106R01415
389120131075 | TONER NEGRO 106R01536 | NP | 0% | 389120131075 — TONER NEGRO 106R01536
389120131076 | TONER NEGRO 106R01604 | NP | 0% | 389120131076 — TONER NEGRO 106R01604
389120131077 | TONER NEGRO 106R02236 | NP | 0% | 389120131077 — TONER NEGRO 106R02236
389120131078 | TONER NEGRO 106R02306 | NP | 0% | 389120131078 — TONER NEGRO 106R02306
389120131079 | TONER NEGRO 106R02732 | NP | 0% | 389120131079 — TONER NEGRO 106R02732
389120131080 | TONER NEGRO 106R02735 | NP | 0% | 389120131080 — TONER NEGRO 106R02735
389120131081 | TONER NEGRO 106R02741 | NP | 0% | 389120131081 — TONER NEGRO 106R02741
389120131082 | TONER NEGRO 106R02755 | NP | 0% | 389120131082 — TONER NEGRO 106R02755
389120131083 | TONER NEGRO 106R03396 | NP | 0% | 389120131083 — TONER NEGRO 106R03396
389120131084 | TONER NEGRO 106R03532 | NP | 0% | 389120131084 — TONER NEGRO 106R03532
389120131085 | TONER NEGRO 106R03623 | NP | 0% | 389120131085 — TONER NEGRO 106R03623
389120131086 | TONER NEGRO 106R03745 | NP | 0% | 389120131086 — TONER NEGRO 106R03745
389120131087 | TONER NEGRO 106R03887 | NP | 0% | 389120131087 — TONER NEGRO 106R03887
389120131088 | TONER NEGRO 106R03927 | NP | 0% | 389120131088 — TONER NEGRO 106R03927
389120131089 | TONER NEGRO 106R03939 | NP | 0% | 389120131089 — TONER NEGRO 106R03939
389120131090 | TONER NEGRO 108R00796 | NP | 0% | 389120131090 — TONER NEGRO 108R00796
389120131091 | TONER NEGRO EXTRA ALTO RENDIMIENTO 60F4X00 | NP | 0% | 389120131091 — TONER NEGRO EXTRA ALTO RENDIMIENTO 60F4X00
389120131092 | TONER NEGRO ULTRA ALTO RENDIMIENTO 56F4U00 | NP | 0% | 389120131092 — TONER NEGRO ULTRA ALTO RENDIMIENTO 56F4U00
389120131093 | TONER NEGRO EXTRA ALTO RENDIMIENTO 50F4X00 | NP | 0% | 389120131093 — TONER NEGRO EXTRA ALTO RENDIMIENTO 50F4X00
389120131094 | TONER NEGRO ALTO RENDIMIENTO 64G0H00 | NP | 0% | 389120131094 — TONER NEGRO ALTO RENDIMIENTO 64G0H00
389120131095 | TONER NEGRO EXTRA ALTO RENDIMIENTO 56F4X00 | NP | 0% | 389120131095 — TONER NEGRO EXTRA ALTO RENDIMIENTO 56F4X00
389120131096 | TONER NEGRO EXTRA ALTO RENDIMIENTO E460X11L | NP | 0% | 389120131096 — TONER NEGRO EXTRA ALTO RENDIMIENTO E460X11L
389120131097 | TONER NEGRO ALTO RENDIMIENTO 62D4H00 | NP | 0% | 389120131097 — TONER NEGRO ALTO RENDIMIENTO 62D4H00
389120131098 | TONER NEGRO EXTRA ALTO RENDIMIENTO 62D4X00 | NP | 0% | 389120131098 — TONER NEGRO EXTRA ALTO RENDIMIENTO 62D4X00
389120131099 | TONER NEGRO T650H11L | NP | 0% | 389120131099 — TONER NEGRO T650H11L
389120131100 | TONER NEGRO ALTO RENDIMIENTO 58D4H00 | NP | 0% | 389120131100 — TONER NEGRO ALTO RENDIMIENTO 58D4H00
389120131101 | TONER NEGRO ALTO RENDIMIENTO 50F4H00 | NP | 0% | 389120131101 — TONER NEGRO ALTO RENDIMIENTO 50F4H00
389120131102 | TONER NEGRO ALTO RENDIMIENTO 52D4H00 | NP | 0% | 389120131102 — TONER NEGRO ALTO RENDIMIENTO 52D4H00
389120131103 | TONER NEGRO ALTO RENDIMIENTO X746H1KG | NP | 0% | 389120131103 — TONER NEGRO ALTO RENDIMIENTO X746H1KG
389120131104 | TONER AMARILLO ALTO RENDIMIENTO X748H1YG | NP | 0% | 389120131104 — TONER AMARILLO ALTO RENDIMIENTO X748H1YG
389120131105 | TONER MAGENTA ALTO RENDIMIENTO X748H1MG | NP | 0% | 389120131105 — TONER MAGENTA ALTO RENDIMIENTO X748H1MG
389120131106 | TONER CIAN ALTO RENDIMIENTO X748H1CG | NP | 0% | 389120131106 — TONER CIAN ALTO RENDIMIENTO X748H1CG
389120131107 | TONER NEGRO E260A11L | NP | 0% | 389120131107 — TONER NEGRO E260A11L
389120131108 | TONER NEGRO EXTRA ALTO RENDIMIENTO 52D4X00 | NP | 0% | 389120131108 — TONER NEGRO EXTRA ALTO RENDIMIENTO 52D4X00
389120131109 | TONER NEGRO ALTO RENDIMIENTO X651H11L | NP | 0% | 389120131109 — TONER NEGRO ALTO RENDIMIENTO X651H11L
389120131110 | TONER NEGRO55B4000 | NP | 0% | 389120131110 — TONER NEGRO55B4000
389120131111 | TONER NEGRO ALTO RENDIMIENTO 55B4H00 | NP | 0% | 389120131111 — TONER NEGRO ALTO RENDIMIENTO 55B4H00
389120131112 | TONER NEGRO EXTRA ALTO RENDIMIENTO 55B4X00 | NP | 0% | 389120131112 — TONER NEGRO EXTRA ALTO RENDIMIENTO 55B4X00
389120131113 | TONER CIAN C734A1CG | NP | 0% | 389120131113 — TONER CIAN C734A1CG
389120131114 | TONER MAGENTA C734A1MG | NP | 0% | 389120131114 — TONER MAGENTA C734A1MG
389120131115 | TONER AMARILLO C734A1YG | NP | 0% | 389120131115 — TONER AMARILLO C734A1YG
389120131116 | TONER NEGRO C734A1KG | NP | 0% | 389120131116 — TONER NEGRO C734A1KG
389120131117 | TONER CIAN C746A1CG | NP | 0% | 389120131117 — TONER CIAN C746A1CG
389120131118 | TONER MAGENTA C746A1MG | NP | 0% | 389120131118 — TONER MAGENTA C746A1MG
389120131119 | TONER AMARILLO C746A1YG | NP | 0% | 389120131119 — TONER AMARILLO C746A1YG
389120131120 | TONER NEGRO C746H1KG | NP | 0% | 389120131120 — TONER NEGRO C746H1KG
389120131121 | TONER CIAN ULTRA ALTO RENDIMIENTO 78C4UC0 | NP | 0% | 389120131121 — TONER CIAN ULTRA ALTO RENDIMIENTO 78C4UC0
389120131122 | TONER MAGENTA ULTRA ALTO RENDIMIENTO 78C4UM0 | NP | 0% | 389120131122 — TONER MAGENTA ULTRA ALTO RENDIMIENTO 78C4UM0
389120131123 | TONER AMARILLO ULTRA ALTO RENDIMIENTO78C4UY0 | NP | 0% | 389120131123 — TONER AMARILLO ULTRA ALTO RENDIMIENTO78C4UY0
389120131124 | TONER NEGRO ULTRA ALTO RENDIMIENTO 78C4UK0 | NP | 0% | 389120131124 — TONER NEGRO ULTRA ALTO RENDIMIENTO 78C4UK0
389120131125 | TONER CIAN EXTRA ALTO RENDIMIENTO 78C4XC0 | NP | 0% | 389120131125 — TONER CIAN EXTRA ALTO RENDIMIENTO 78C4XC0
389120131126 | TONER MAGENTA EXTRA ALTO RENDIMIENTO 78C4XM0 | NP | 0% | 389120131126 — TONER MAGENTA EXTRA ALTO RENDIMIENTO 78C4XM0
389120131127 | TONER AMARILLO EXTRA ALTO RENDIMIENTO 78C4XY0 | NP | 0% | 389120131127 — TONER AMARILLO EXTRA ALTO RENDIMIENTO 78C4XY0
389120131128 | TONER NEGRO EXTRA ALTO RENDIMIENTO 78C4XK0 | NP | 0% | 389120131128 — TONER NEGRO EXTRA ALTO RENDIMIENTO 78C4XK0
389120131129 | TONER NEGRO ALTO 86C0HK0 | NP | 0% | 389120131129 — TONER NEGRO ALTO 86C0HK0
389120131130 | TONER NEGRO ALTO RENDIMIENTO C736H1KG | NP | 0% | 389120131130 — TONER NEGRO ALTO RENDIMIENTO C736H1KG
389120131131 | TONER CIAN ALTO RENDIMIENTO C736H1CG | NP | 0% | 389120131131 — TONER CIAN ALTO RENDIMIENTO C736H1CG
389120131132 | TONER MAGENTA ALTO RENDIMIENTO C736H1MG | NP | 0% | 389120131132 — TONER MAGENTA ALTO RENDIMIENTO C736H1MG
389120131133 | TONER AMARILLO C736H1YG | NP | 0% | 389120131133 — TONER AMARILLO C736H1YG
389120131134 | TONER CIAN EXTRA ALTO RENDIMIENTO C950X2CG | NP | 0% | 389120131134 — TONER CIAN EXTRA ALTO RENDIMIENTO C950X2CG
389120131135 | TONER MAGENTA EXTRA ALTO RENDIMIENTO C950X2MG | NP | 0% | 389120131135 — TONER MAGENTA EXTRA ALTO RENDIMIENTO C950X2MG
389120131136 | TONER AMARILLO EXTRA ALTO RENDIMIENTO C950X2YG | NP | 0% | 389120131136 — TONER AMARILLO EXTRA ALTO RENDIMIENTO C950X2YG
389120131137 | TONER NEGRO EXTRA ALTO RENDIMIENTO C950X2KG | NP | 0% | 389120131137 — TONER NEGRO EXTRA ALTO RENDIMIENTO C950X2KG
389120131138 | TONER CIAN ALTO RENDIMIENTO 76C0HC0 | NP | 0% | 389120131138 — TONER CIAN ALTO RENDIMIENTO 76C0HC0
389120131139 | TONER MAGENTA ALTO RENDIMIENTO 76C0HM0 | NP | 0% | 389120131139 — TONER MAGENTA ALTO RENDIMIENTO 76C0HM0
389120131140 | TONER AMARILLO ALTO RENDIMIENTO 76C0HY0 | NP | 0% | 389120131140 — TONER AMARILLO ALTO RENDIMIENTO 76C0HY0
389120131141 | TONER NEGRO ALTO RENDIMIENTO 54G0H00 | NP | 0% | 389120131141 — TONER NEGRO ALTO RENDIMIENTO 54G0H00
389120131142 | TONER CIAN EXTRA ALTO RENIDMIENTO 80C8XC0 | NP | 0% | 389120131142 — TONER CIAN EXTRA ALTO RENIDMIENTO 80C8XC0
389120131143 | TONER MAGENTA EXTRA ALTO RENDIMIENTO 80C8XM0 | NP | 0% | 389120131143 — TONER MAGENTA EXTRA ALTO RENDIMIENTO 80C8XM0
389120131144 | TONER AMARILLO EXTRA ALTO RENDIMIENTO 80C8XY0 | NP | 0% | 389120131144 — TONER AMARILLO EXTRA ALTO RENDIMIENTO 80C8XY0
389120131145 | TONER NEGRO EXTRA ALTO RENDIMIENTO 80C8XK0 | NP | 0% | 389120131145 — TONER NEGRO EXTRA ALTO RENDIMIENTO 80C8XK0
389120131146 | TONER CIAN ALTO RENDIMIENTO 84C4HC0 | NP | 0% | 389120131146 — TONER CIAN ALTO RENDIMIENTO 84C4HC0
389120131147 | TONER MAGENTA ALTO RENDIMIENTO 84C4HM0 | NP | 0% | 389120131147 — TONER MAGENTA ALTO RENDIMIENTO 84C4HM0
389120131148 | TONER AMARILLO ALTO RENDIMIENTO 84C4HY0 | NP | 0% | 389120131148 — TONER AMARILLO ALTO RENDIMIENTO 84C4HY0
389120131149 | TONER NEGRO 84C4HK0 | NP | 0% | 389120131149 — TONER NEGRO 84C4HK0
389120131150 | TONER NEGRO ALTO RENDIMIENTO E360H11L | NP | 0% | 389120131150 — TONER NEGRO ALTO RENDIMIENTO E360H11L
389120131151 | TONER CIAN EXTRA ALTO RENDIMIENTO X792X1CG | NP | 0% | 389120131151 — TONER CIAN EXTRA ALTO RENDIMIENTO X792X1CG
389120131152 | TONER MAGENTA EXTRA ALTO RENDIMIENTO X792X2MG | NP | 0% | 389120131152 — TONER MAGENTA EXTRA ALTO RENDIMIENTO X792X2MG
389120131153 | TONER AMARILLO EXTRA ALTO RENDIMIENTO X792X2YG | NP | 0% | 389120131153 — TONER AMARILLO EXTRA ALTO RENDIMIENTO X792X2YG
389120131154 | TONER NEGRO EXTRA ALTO RENDIMIENTO X792X2KG | NP | 0% | 389120131154 — TONER NEGRO EXTRA ALTO RENDIMIENTO X792X2KG
389120131155 | TONER NEGRO EXTRA ALTO RENDIMIENTO 50F4U00 | NP | 0% | 389120131155 — TONER NEGRO EXTRA ALTO RENDIMIENTO 50F4U00
389120131156 | TONER NEGRO TN439BK | NP | 0% | 389120131156 — TONER NEGRO TN439BK
389120131157 | TONER CYAN TN439C | NP | 0% | 389120131157 — TONER CYAN TN439C
389120131158 | TONER MAGENTA TN439M | NP | 0% | 389120131158 — TONER MAGENTA TN439M
389120131159 | TONER YELLOW TN439Y | NP | 0% | 389120131159 — TONER YELLOW TN439Y
389120131160 | TONER AMARILLO IMPRESORA LASER 408339 | NP | 0% | 389120131160 — TONER AMARILLO IMPRESORA LASER 408339
389120131161 | TONER AMARILLO IMPRESORA LASER 842308 | NP | 0% | 389120131161 — TONER AMARILLO IMPRESORA LASER 842308
389120131162 | TONER AMARILLO IMPRESORA LASER 842592 | NP | 0% | 389120131162 — TONER AMARILLO IMPRESORA LASER 842592
389120131163 | TONER CIAN IMPRESORA LASER 408337 | NP | 0% | 389120131163 — TONER CIAN IMPRESORA LASER 408337
389120131164 | TONER CIAN IMPRESORA LASER 842310 | NP | 0% | 389120131164 — TONER CIAN IMPRESORA LASER 842310
389120131165 | TONER CIAN IMPRESORA LASER 842594 | NP | 0% | 389120131165 — TONER CIAN IMPRESORA LASER 842594
389120131166 | TONER MAGENTA IMPRESORA LASER 408338 | NP | 0% | 389120131166 — TONER MAGENTA IMPRESORA LASER 408338
389120131167 | TONER MAGENTA IMPRESORA LASER 842309 | NP | 0% | 389120131167 — TONER MAGENTA IMPRESORA LASER 842309
389120131168 | TONER MAGENTA IMPRESORA LASER 842593 | NP | 0% | 389120131168 — TONER MAGENTA IMPRESORA LASER 842593
389120131169 | TONER NEGRO IMPRESORA LASER 408336 | NP | 0% | 389120131169 — TONER NEGRO IMPRESORA LASER 408336
389120131170 | TONER NEGRO IMPRESORA LASER 418126 | NP | 0% | 389120131170 — TONER NEGRO IMPRESORA LASER 418126
389120131171 | TONER NEGRO IMPRESORA LASER 418477 | NP | 0% | 389120131171 — TONER NEGRO IMPRESORA LASER 418477
389120131172 | TONER NEGRO IMPRESORA LASER 842307 | NP | 0% | 389120131172 — TONER NEGRO IMPRESORA LASER 842307
389120131173 | TONER NEGRO IMPRESORA LASER 842591 | NP | 0% | 389120131173 — TONER NEGRO IMPRESORA LASER 842591
389120131174 | TONER AMARILLO IMPRESORA LASER 75M4XY0 | NP | 0% | 389120131174 — TONER AMARILLO IMPRESORA LASER 75M4XY0
389120131175 | TONER AMARILLO IMPRESORA LED 006R01831 | NP | 0% | 389120131175 — TONER AMARILLO IMPRESORA LED 006R01831
389120131176 | TONER CYAN IMPRESORA LASER 75M4XC0 | NP | 0% | 389120131176 — TONER CYAN IMPRESORA LASER 75M4XC0
389120131177 | TONER CYAN IMPRESORA LED 006R01829 | NP | 0% | 389120131177 — TONER CYAN IMPRESORA LED 006R01829
389120131178 | TONER IMPRESORA LED 006R01819 | NP | 0% | 389120131178 — TONER IMPRESORA LED 006R01819
389120131179 | TONER MAGENTA IMPRESORA LASER 75M4XM0 | NP | 0% | 389120131179 — TONER MAGENTA IMPRESORA LASER 75M4XM0
389120131180 | TONER MAGENTA IMPRESORA LED 006R01830 | NP | 0% | 389120131180 — TONER MAGENTA IMPRESORA LED 006R01830
389120131181 | TONER NEGRO IMPRESORA LASER 006R04381 | NP | 0% | 389120131181 — TONER NEGRO IMPRESORA LASER 006R04381
389120131182 | TONER NEGRO IMPRESORA LASER 60F4H00 | NP | 0% | 389120131182 — TONER NEGRO IMPRESORA LASER 60F4H00
389120131183 | TONER NEGRO IMPRESORA LASER 66S4000 | NP | 0% | 389120131183 — TONER NEGRO IMPRESORA LASER 66S4000
389120131184 | TONER NEGRO IMPRESORA LASER 66S4H00 | NP | 0% | 389120131184 — TONER NEGRO IMPRESORA LASER 66S4H00
389120131185 | TONER NEGRO IMPRESORA LASER 66S4X00 | NP | 0% | 389120131185 — TONER NEGRO IMPRESORA LASER 66S4X00
389120131186 | TONER NEGRO IMPRESORA LASER 75M4XK0 | NP | 0% | 389120131186 — TONER NEGRO IMPRESORA LASER 75M4XK0
389120131187 | TONER NEGRO IMPRESORA LED 006R01828 | NP | 0% | 389120131187 — TONER NEGRO IMPRESORA LED 006R01828
38912013307 | TONER | NP | 0% | 38912013307 — TONER
38912013912 | TONER PARA EQUIPO MULTIFUNCION | NP | 0% | 38912013912 — TONER PARA EQUIPO MULTIFUNCION
38912013913 | TONER PARA COPIADORA | NP | 0% | 38912013913 — TONER PARA COPIADORA
38912013915 | RECARGA DE TONER | NP | 0% | 38912013915 — RECARGA DE TONER
38912013916 | TONER NEGRO IMPRESORA LED MODELO 1 | NP | 0% | 38912013916 — TONER NEGRO IMPRESORA LED MODELO 1
38912013917 | TONER NEGRO IMPRESORA LED MODELO 2 | NP | 0% | 38912013917 — TONER NEGRO IMPRESORA LED MODELO 2
38912013918 | TONER NEGRO IMPRESORA LED MODELO 3 | NP | 0% | 38912013918 — TONER NEGRO IMPRESORA LED MODELO 3
38912013919 | TONER NEGRO IMPRESORA LASER MODELO 4 | NP | 0% | 38912013919 — TONER NEGRO IMPRESORA LASER MODELO 4
38912013920 | TONER NEGRO IMPRESORA LASER MODELO 5 | NP | 0% | 38912013920 — TONER NEGRO IMPRESORA LASER MODELO 5
38912013921 | TONER NEGRO IMPRESORA LASER MODELO 6 | NP | 0% | 38912013921 — TONER NEGRO IMPRESORA LASER MODELO 6
38912013922 | TONER NEGRO IMPRESORA LASER MODELO 7 | NP | 0% | 38912013922 — TONER NEGRO IMPRESORA LASER MODELO 7
38912013923 | TONER NEGRO IMPRESORA LASER MODELO 8 | NP | 0% | 38912013923 — TONER NEGRO IMPRESORA LASER MODELO 8
38912013925 | TONER CIAN CE411A | NP | 0% | 38912013925 — TONER CIAN CE411A
38912013926 | TONER CIAN CF361X | NP | 0% | 38912013926 — TONER CIAN CF361X
38912013927 | TONER CIAN CF381A | NP | 0% | 38912013927 — TONER CIAN CF381A
38912013928 | TONER CIAN CF401A | NP | 0% | 38912013928 — TONER CIAN CF401A
38912013929 | TONER CIAN CF411A | NP | 0% | 38912013929 — TONER CIAN CF411A
38912013930 | TONER CIAN CF411X | NP | 0% | 38912013930 — TONER CIAN CF411X
38912013931 | TONER CIAN CF501A | NP | 0% | 38912013931 — TONER CIAN CF501A
38912013932 | TONER CIAN CF511A | NP | 0% | 38912013932 — TONER CIAN CF511A
38912013933 | TONER CIAN W2021A | NP | 0% | 38912013933 — TONER CIAN W2021A
38912013934 | TONER CIAN W2021X | NP | 0% | 38912013934 — TONER CIAN W2021X
38912013935 | TONER CIAN W2111A | NP | 0% | 38912013935 — TONER CIAN W2111A
38912013936 | TONER CIAN W2111X | NP | 0% | 38912013936 — TONER CIAN W2111X
38912013937 | TONER AMARILLO CE402A | NP | 0% | 38912013937 — TONER AMARILLO CE402A
38912013938 | TONER AMARILLO CE412A | NP | 0% | 38912013938 — TONER AMARILLO CE412A
38912013939 | TONER AMARILLO CF362X | NP | 0% | 38912013939 — TONER AMARILLO CF362X
38912013940 | TONER AMARILLO CF382A | NP | 0% | 38912013940 — TONER AMARILLO CF382A
38912013941 | TONER AMARILLO CF402A | NP | 0% | 38912013941 — TONER AMARILLO CF402A
38912013942 | TONER AMARILLO CF412A | NP | 0% | 38912013942 — TONER AMARILLO CF412A
38912013943 | TONER AMARILLO CF412X | NP | 0% | 38912013943 — TONER AMARILLO CF412X
38912013944 | TONER AMARILLO CF502A | NP | 0% | 38912013944 — TONER AMARILLO CF502A
38912013945 | TONER AMARILLO CF512A | NP | 0% | 38912013945 — TONER AMARILLO CF512A
38912013946 | TONER AMARILLO W2022A | NP | 0% | 38912013946 — TONER AMARILLO W2022A
38912013947 | TONER AMARILLO W2022X | NP | 0% | 38912013947 — TONER AMARILLO W2022X
38912013948 | TONER AMARILLO W2112A | NP | 0% | 38912013948 — TONER AMARILLO W2112A
38912013949 | TONER AMARILLO W2112X | NP | 0% | 38912013949 — TONER AMARILLO W2112X
38912013950 | TONER MAGENTA CE403A | NP | 0% | 38912013950 — TONER MAGENTA CE403A
38912013951 | TONER MAGENTA CE413A | NP | 0% | 38912013951 — TONER MAGENTA CE413A
38912013952 | TONER MAGENTA CF363X | NP | 0% | 38912013952 — TONER MAGENTA CF363X
38912013953 | TONER MAGENTA CF383A | NP | 0% | 38912013953 — TONER MAGENTA CF383A
38912013954 | TONER MAGENTA CF403A | NP | 0% | 38912013954 — TONER MAGENTA CF403A
38912013955 | TONER MAGENTA CF413A | NP | 0% | 38912013955 — TONER MAGENTA CF413A
38912013956 | TONER MAGENTA CF413X | NP | 0% | 38912013956 — TONER MAGENTA CF413X
38912013957 | TONER MAGENTA CF503A | NP | 0% | 38912013957 — TONER MAGENTA CF503A
38912013958 | TONER MAGENTA CF513A | NP | 0% | 38912013958 — TONER MAGENTA CF513A
38912013959 | TONER MAGENTA W2023A | NP | 0% | 38912013959 — TONER MAGENTA W2023A
38912013960 | TONER MAGENTA W2023X | NP | 0% | 38912013960 — TONER MAGENTA W2023X
38912013961 | TONER MAGENTA W2113A | NP | 0% | 38912013961 — TONER MAGENTA W2113A
38912013962 | TONER MAGENTA W2113X | NP | 0% | 38912013962 — TONER MAGENTA W2113X
38912013963 | TONER NEGRO CB435A | NP | 0% | 38912013963 — TONER NEGRO CB435A
38912013964 | TONER NEGRO CB436A | NP | 0% | 38912013964 — TONER NEGRO CB436A
38912013965 | TONER NEGRO CC364A | NP | 0% | 38912013965 — TONER NEGRO CC364A
38912013966 | TONER NEGRO CE255A | NP | 0% | 38912013966 — TONER NEGRO CE255A
38912013967 | TONER NEGRO CE255X | NP | 0% | 38912013967 — TONER NEGRO CE255X
38912013968 | TONER NEGRO CE278A | NP | 0% | 38912013968 — TONER NEGRO CE278A
38912013969 | TONER NEGRO CE285A | NP | 0% | 38912013969 — TONER NEGRO CE285A
38912013970 | TONER NEGRO CE310A | NP | 0% | 38912013970 — TONER NEGRO CE310A
38912013971 | TONER NEGRO CE390A | NP | 0% | 38912013971 — TONER NEGRO CE390A
38912013972 | TONER NEGRO CE390X | NP | 0% | 38912013972 — TONER NEGRO CE390X
38912013973 | TONER NEGRO CE400A | NP | 0% | 38912013973 — TONER NEGRO CE400A
38912013974 | TONER NEGRO CE400X | NP | 0% | 38912013974 — TONER NEGRO CE400X
38912013975 | TONER NEGRO CE410A | NP | 0% | 38912013975 — TONER NEGRO CE410A
38912013976 | TONER NEGRO CE410X | NP | 0% | 38912013976 — TONER NEGRO CE410X
38912013977 | TONER NEGRO CE505A | NP | 0% | 38912013977 — TONER NEGRO CE505A
38912013978 | TONER NEGRO CE505X | NP | 0% | 38912013978 — TONER NEGRO CE505X
38912013979 | TONER NEGRO CF210A | NP | 0% | 38912013979 — TONER NEGRO CF210A
38912013980 | TONER NEGRO CF217A | NP | 0% | 38912013980 — TONER NEGRO CF217A
38912013981 | TONER NEGRO CF226A | NP | 0% | 38912013981 — TONER NEGRO CF226A
38912013982 | TONER NEGRO CF226X | NP | 0% | 38912013982 — TONER NEGRO CF226X
38912013983 | TONER NEGRO CF230A | NP | 0% | 38912013983 — TONER NEGRO CF230A
38912013984 | TONER NEGRO CF230X | NP | 0% | 38912013984 — TONER NEGRO CF230X
38912013985 | TONER NEGRO CF237A | NP | 0% | 38912013985 — TONER NEGRO CF237A
38912013986 | TONER NEGRO CF237Y | NP | 0% | 38912013986 — TONER NEGRO CF237Y
38912013987 | TONER NEGRO CF248A | NP | 0% | 38912013987 — TONER NEGRO CF248A
38912013988 | TONER NEGRO CF258A | NP | 0% | 38912013988 — TONER NEGRO CF258A
38912013989 | TONER NEGRO CF258X | NP | 0% | 38912013989 — TONER NEGRO CF258X
38912013990 | TONER NEGRO CF280A | NP | 0% | 38912013990 — TONER NEGRO CF280A
38912013991 | TONER NEGRO CF280X | NP | 0% | 38912013991 — TONER NEGRO CF280X
38912013992 | TONER NEGRO CF281A | NP | 0% | 38912013992 — TONER NEGRO CF281A
38912013993 | TONER NEGRO CF281X | NP | 0% | 38912013993 — TONER NEGRO CF281X
38912013994 | TONER NEGRO CF283A | NP | 0% | 38912013994 — TONER NEGRO CF283A
38912013995 | TONER NEGRO CF283X | NP | 0% | 38912013995 — TONER NEGRO CF283X
38912013996 | TONER NEGRO CF287X | NP | 0% | 38912013996 — TONER NEGRO CF287X
38912013997 | TONER NEGRO CF289A | NP | 0% | 38912013997 — TONER NEGRO CF289A
38912013998 | TONER NEGRO CF289X | NP | 0% | 38912013998 — TONER NEGRO CF289X
38912013999 | TONER NEGRO CF289Y | NP | 0% | 38912013999 — TONER NEGRO CF289Y
3891201410 | KIT DE RECARGA PARA CARTUCHO | NP | 0% | 3891201410 — KIT DE RECARGA PARA CARTUCHO
389120145 | CARTUCHO PARA IMPRESORA | NP | 0% | 389120145 — CARTUCHO PARA IMPRESORA
389120151 | CINTA CORRECTORA | ND | 32.42% | 389120151 — CINTA CORRECTORA
389120152 | CINTA DATA TAPE DE 4MM | ND | 32.42% | 389120152 — CINTA DATA TAPE DE 4MM
389120153 | CINTA PARA REGISTRADORA | ND | 32.42% | 389120153 — CINTA PARA REGISTRADORA
389120154 | CINTA PARA CALCULADORA | ND | 32.42% | 389120154 — CINTA PARA CALCULADORA
389120155 | CINTA PARA RELOJ | ND | 32.42% | 389120155 — CINTA PARA RELOJ
389120156 | CINTA PARA FAX | ND | 32.42% | 389120156 — CINTA PARA FAX
389120157 | CINTA PARA ROTULADORA | ND | 32.42% | 389120157 — CINTA PARA ROTULADORA
389120158 | CINTAS PARA FAX | ND | 32.42% | 389120158 — CINTAS PARA FAX
389120159 | CINTA SUMADORA BICOLOR | ND | 32.42% | 389120159 — CINTA SUMADORA BICOLOR
389210011 | PARAGUAS | ND | 32.42% | 389210011 — PARAGUAS
389210012 | SOMBRILLAS | ND | 32.42% | 389210012 — SOMBRILLAS
389210013 | QUITASOLES | ND | 32.42% | 389210013 — QUITASOLES
389210014 | TOLDOS DE CEREMONIAS | ND | 32.42% | 389210014 — TOLDOS DE CEREMONIAS
389220011 | PIEZAS, ADORNOS Y ACCESORIOS DE PARAGUAS, SOMBRILLAS, BASTONES, BASTONES-ASIENTOS, LATIGOS, FUSTAS Y ARTICULOS ANALOGOS, ANILLOS, ARMADURAS, BOLAS DE BASTON, DE LATIGO, PUÑOS Y PORNOS, MONTURAS ENSAMBLADAS, ETC. | ND | 32.42% | 389220011 — PIEZAS, ADORNOS Y ACCESORIOS DE PARAGUAS, SOMBRILLAS, BASTON
389230111 | BOTONES: DE PLASTICO SIN FORRAR DE MATERIA TEXTIL, DE METAL COMUN SIN FORRAR CON MATERIAL TEXTIL, DE TAGUA (MARFIL VEGETAL), ETC. | ND | 32.42% | 389230111 — BOTONES: DE PLASTICO SIN FORRAR DE MATERIA TEXTIL, DE METAL
389240011 | ARMADURAS PARA HACER BOTONES Y OTRAS PARTES DE BOTONES; ESBOZOS DE BOTONES: BASES DE BOTON, CABEZAS, ESPIGAS, MOLDES, TOSCOS DE COROZO, TOSCOS DE MADREPERLA, DE PLASTICO O DE TAGUA, ETC. | ND | 32.42% | 389240011 — ARMADURAS PARA HACER BOTONES Y OTRAS PARTES DE BOTONES; ESBO
389240111 | CORREDORAS DE CREMALLERA | ND | 32.42% | 389240111 — CORREDORAS DE CREMALLERA
389240112 | DIENTES DE CADENA PARA CREMALLERA | ND | 32.42% | 389240112 — DIENTES DE CADENA PARA CREMALLERA
389240113 | TIRAS TEXTILES PARA CREMALLERA | ND | 32.42% | 389240113 — TIRAS TEXTILES PARA CREMALLERA
389240114 | TOPES DE FINAL DE CREMALLERA | ND | 32.42% | 389240114 — TOPES DE FINAL DE CREMALLERA
389240115 | TIRAS DE PLASTICO PARA CREMALLERA | ND | 32.42% | 389240115 — TIRAS DE PLASTICO PARA CREMALLERA
389300011 | ALFOMBRA DE CORCHO | ND | 20.18% | 389300011 — ALFOMBRA DE CORCHO
389300012 | REVESTIMIENTO DE LINOLEO PARA PARED | ND | 20.18% | 389300012 — REVESTIMIENTO DE LINOLEO PARA PARED
389300013 | CUBIERTA DE LINOLEO PARA PISO | ND | 20.18% | 389300013 — CUBIERTA DE LINOLEO PARA PISO
389410011 | PAPEL FOTOGRAFICO | NP | 0% | 389410011 — PAPEL FOTOGRAFICO
389420011 | PLACAS Y PELICULAS FOTOGRAFICAS IMPRESIONADAS Y REVELADAS, EXCEPTO PELICULAS CINEMATOGRAFICAS; PARA LA REPRODUCCION OFFSET, MICROFILMES: DIAPOSITIVAS, TRANSFERENCIAS FOTOGRAFICAS, ETC. | NP | 0% | 389420011 — PLACAS Y PELICULAS FOTOGRAFICAS IMPRESIONADAS Y REVELADAS, E
389500011 | PELICULAS CINEMATOGRAFICAS IMPRESIONADAS Y REVELADAS QUE TENGAN O NO BANDAS DE SONIDO O QUE CONSISTAN SOLAMENTE EN IMPRESION DE SONIDO | NP | 0% | 389500011 — PELICULAS CINEMATOGRAFICAS IMPRESIONADAS Y REVELADAS QUE TEN
389600111 | COLLAGES Y PLACAS DECORATIVAS SIMILARES | ND | 38.67% | 389600111 — COLLAGES Y PLACAS DECORATIVAS SIMILARES
389602011 | OBRAS ORIGINALES DE ARTE ESCULTORICO Y ESTATUARIO, DE CUALQUIER MATERIAL: BUSTOS ESCULPIDOS, ESCULTURAS ORIGINALES, ETC. | ND | 38.67% | 389602011 — OBRAS ORIGINALES DE ARTE ESCULTORICO Y ESTATUARIO, DE CUALQU
389602012 | ARTE COLONIAL EN MINIATURA (CUADROS DECORATIVOS EN ALTO RELIEVE) | ND | 38.67% | 389602012 — ARTE COLONIAL EN MINIATURA (CUADROS DECORATIVOS EN ALTO RELI
389603011 | SELLOS DE CORREOS O TIMBRES FISCALES, MATASELLOS POSTALES, SOBRES DE PRIMER DIA DE EMISION, SOBRES POSTALES CON FRANQUEO IMPRESO Y ARTICULOS ANALOGOS, MATASELLADOS O SIN MATASELLAR PERO SIN CURSO LEGAL, NI DESTINADOS A TENERLO EN EL PAIS CORRESPONDIENTE | ND | 38.67% | 389603011 — SELLOS DE CORREOS O TIMBRES FISCALES, MATASELLOS POSTALES, S
389604011 | COLECCIONES Y PIEZAS PARA COLECCIONISTAS DE INTERES MINERALOGICO, ANATOMICO, HISTORICO, ARQUEOLOGICO, PALEONTOLOGICO, ETNOGRAFICO O NUMISMATICO: COLECCIONES DE MEDALLAS, DE ARMAS, DE MONEDAS, DE PIEZAS ARQUEOLOGICAS, HISTORICAS, ETC. | ND | 38.67% | 389604011 — COLECCIONES Y PIEZAS PARA COLECCIONISTAS DE INTERES MINERALO
389604111 | COLECCIONES Y PIEZAS PARA COLECCIONISTAS DE INTERES ZOOLOGICO, BOTANICO: ANIMALES CONSERVADOS O DISECADOS PARA COLECCIONES, COLECCIONES DE INSECTOS, DE SEMILLAS, HERVARIOS, ETC. | ND | 38.67% | 389604111 — COLECCIONES Y PIEZAS PARA COLECCIONISTAS DE INTERES ZOOLOGIC
389605011 | OBJETOS DE ANTIGÜEDAD MAYOR DE UN SIGLO, N.C.P.: ABANICOS, ALFARERIA, ALFOMBRAS, ARANAS, ETC. | ND | 38.67% | 389605011 — OBJETOS DE ANTIGÜEDAD MAYOR DE UN SIGLO, N.C.P.: ABANICOS, A
389710011 | CABELLO HUMANO EN BRUTO, ESTE O NO LAVADO O DESGRASADO: DESPERDICIOS DE PELO HUMANO, PELO HUMANO SIN TRABAJAR, ETC. | ND | 32.42% | 389710011 — CABELLO HUMANO EN BRUTO, ESTE O NO LAVADO O DESGRASADO: DESP
389720011 | CABELLO HUMANO PEINADO, ENTRESACADO, TENIDO RIZADO O PREPARADO DE OTRA FORMA: LANA PREPARADA, LASCAS DE FIBRAS, MATERIAS TEXTILES, TRAMAS DE FIBRAS, ETC | ND | 32.42% | 389720011 — CABELLO HUMANO PEINADO, ENTRESACADO, TENIDO RIZADO O PREPARA
389720111 | PELUCAS | ND | 32.42% | 389720111 — PELUCAS
389720112 | BARBAS | ND | 32.42% | 389720112 — BARBAS
389720113 | CEJAS Y PENSANAS POSTIZAS | ND | 32.42% | 389720113 — CEJAS Y PENSANAS POSTIZAS
389910111 | BARBAS PARA FIESTAS | ND | 36.32% | 389910111 — BARBAS PARA FIESTAS
389910112 | BIGOTES POSTIZOS | ND | 36.32% | 389910112 — BIGOTES POSTIZOS
389910113 | BROMAS NO EXPLOSIVAS | ND | 36.32% | 389910113 — BROMAS NO EXPLOSIVAS
389910114 | DULCES SORPRESA | ND | 36.32% | 389910114 — DULCES SORPRESA
389910115 | DISFRACES Y TRAJES DE ETIQUETA | ND | 36.32% | 389910115 — DISFRACES Y TRAJES DE ETIQUETA
389920011 | COCHECITOS PARA NINOS Y SUS PARTES Y PIEZAS, N.C.P.: CARROCERIAS, CUERPOS, CHASIS, RUEDAS, SILLAS DE PASEO, ETC. | ND | 40% | 389920011 — COCHECITOS PARA NINOS Y SUS PARTES Y PIEZAS, N.C.P.: CARROCE
389930011 | ESCOBA | ND | 36.32% | 389930011 — ESCOBA
3899300110 | CEPILLO DE MANO CON AGARRADERA | ND | 36.32% | 3899300110 — CEPILLO DE MANO CON AGARRADERA
3899300111 | CEPILLO PARA LAVAR ROPA SIN AGARRADERA | ND | 36.32% | 3899300111 — CEPILLO PARA LAVAR ROPA SIN AGARRADERA
3899300112 | ESCOBA DE PLASTICO FIBRA SUAVE | ND | 36.32% | 3899300112 — ESCOBA DE PLASTICO FIBRA SUAVE
3899300113 | ESCOBA DE PLASTICO RIGIDA PARA EXTERIOR | ND | 36.32% | 3899300113 — ESCOBA DE PLASTICO RIGIDA PARA EXTERIOR
3899300114 | ESCOBA DE MADERA FIBRA DE COCO DE 30 CM | ND | 36.32% | 3899300114 — ESCOBA DE MADERA FIBRA DE COCO DE 30 CM
3899300115 | ESCOBA DE MADERA FIBRA DE COCO DE 40 CM | ND | 36.32% | 3899300115 — ESCOBA DE MADERA FIBRA DE COCO DE 40 CM
3899300116 | TRAPEADOR DE ALGODON 26 A 30 CM LARGO | ND | 36.32% | 3899300116 — TRAPEADOR DE ALGODON 26 A 30 CM LARGO
3899300117 | TRAPEADOR PLANO 25 A 30 CM | ND | 36.32% | 3899300117 — TRAPEADOR PLANO 25 A 30 CM
3899300118 | TRAPEADOR DE PLANO DE 30 - 40 CM | ND | 36.32% | 3899300118 — TRAPEADOR DE PLANO DE 30 - 40 CM
3899300119 | TRAPEADOR REDONDO DE 24-30 CM | ND | 36.32% | 3899300119 — TRAPEADOR REDONDO DE 24-30 CM
389930012 | TRAPEADOR | ND | 36.32% | 389930012 — TRAPEADOR
3899300120 | SET DE TRAPEO INDUSTRIAL | ND | 36.32% | 3899300120 — SET DE TRAPEO INDUSTRIAL
3899300121 | REPUESTO DE TRAPEO INDUSTRIAL | ND | 36.32% | 3899300121 — REPUESTO DE TRAPEO INDUSTRIAL
3899300122 | SOPORTE DE TRAPERO INDUSTRIAL | ND | 36.32% | 3899300122 — SOPORTE DE TRAPERO INDUSTRIAL
3899300123 | SOPORTE DE TRAPEO ( MANGO, BASE) DE 40 CM | ND | 36.32% | 3899300123 — SOPORTE DE TRAPEO ( MANGO, BASE) DE 40 CM
3899300124 | SOPORTE DE TRAPEO ( MANGO, BASE) DE 46 CM | ND | 36.32% | 3899300124 — SOPORTE DE TRAPEO ( MANGO, BASE) DE 46 CM
3899300125 | SOPORTE DE TRAPEO ( MANGO, BASE) DE 64 CM | ND | 36.32% | 3899300125 — SOPORTE DE TRAPEO ( MANGO, BASE) DE 64 CM
3899300126 | REPUESTO DE TRAPEO (MOPA) DE 40 CM | ND | 36.32% | 3899300126 — REPUESTO DE TRAPEO (MOPA) DE 40 CM
3899300127 | REPUESTO DE TRAPEO (MOPA) DE 46 CM | ND | 36.32% | 3899300127 — REPUESTO DE TRAPEO (MOPA) DE 46 CM
3899300128 | REPUESTO DE TRAPEO (MOPA) DE 64 CM | ND | 36.32% | 3899300128 — REPUESTO DE TRAPEO (MOPA) DE 64 CM
3899300129 | SET DE MOPA (MANGO, BASE, MOPA) DE 46 CM | ND | 36.32% | 3899300129 — SET DE MOPA (MANGO, BASE, MOPA) DE 46 CM
389930013 | CEPILLO DE MANO | ND | 36.32% | 389930013 — CEPILLO DE MANO
3899300130 | SET DE MOPA (MANGO, BASE, MOPA) DE 64 CM | ND | 36.32% | 3899300130 — SET DE MOPA (MANGO, BASE, MOPA) DE 64 CM
3899300131 | ESCOBA FIBRA SUAVE CON MANGO DE MADERA | ND | 36.32% | 3899300131 — ESCOBA FIBRA SUAVE CON MANGO DE MADERA
3899300132 | ESCOBA FIBRA SUAVE CON MANGO DE METAL PLASTIFICADO | ND | 36.32% | 3899300132 — ESCOBA FIBRA SUAVE CON MANGO DE METAL PLASTIFICADO
3899300133 | ESCOBA FIBRA RIGIDA CON MANGO DE MADERA | ND | 36.32% | 3899300133 — ESCOBA FIBRA RIGIDA CON MANGO DE MADERA
3899300134 | ESCOBA FIBRA RIGIDA CON MANGO DE METAL PLASTIFICADO | ND | 36.32% | 3899300134 — ESCOBA FIBRA RIGIDA CON MANGO DE METAL PLASTIFICADO
3899300135 | REPUESTO ESCOBA FIBRA SUAVE | ND | 36.32% | 3899300135 — REPUESTO ESCOBA FIBRA SUAVE
3899300136 | REPUESTO ESCOBA FIBRA RIGIDA | ND | 36.32% | 3899300136 — REPUESTO ESCOBA FIBRA RIGIDA
3899300137 | TRAPEADOR REDONDO DE ALGODON | ND | 36.32% | 3899300137 — TRAPEADOR REDONDO DE ALGODON
3899300138 | TRAPEADOR REDONDO DE MICROFIBRA 24-30 CM | ND | 36.32% | 3899300138 — TRAPEADOR REDONDO DE MICROFIBRA 24-30 CM
3899300139 | TRAPEADOR PLANO DE ALGODON BASE 30 CM | ND | 36.32% | 3899300139 — TRAPEADOR PLANO DE ALGODON BASE 30 CM
389930014 | ESCOBILLON | ND | 36.32% | 389930014 — ESCOBILLON
3899300140 | TRAPEADOR PLANO DE MICROFIBRA BASE 30 CM | ND | 36.32% | 3899300140 — TRAPEADOR PLANO DE MICROFIBRA BASE 30 CM
3899300141 | TRAPEADOR PLANO DE ALGODON BASE 50 CM | ND | 36.32% | 3899300141 — TRAPEADOR PLANO DE ALGODON BASE 50 CM
3899300142 | TRAPEADOR PLANO DE MICROFIBRA BASE 50 CM | ND | 36.32% | 3899300142 — TRAPEADOR PLANO DE MICROFIBRA BASE 50 CM
3899300143 | REPUESTO DE MOPA (TRAPEO) 46 CM | ND | 36.32% | 3899300143 — REPUESTO DE MOPA (TRAPEO) 46 CM
3899300144 | REPUESTO DE MOPA (TRAPEO) DE 64 CM | ND | 36.32% | 3899300144 — REPUESTO DE MOPA (TRAPEO) DE 64 CM
3899300145 | REPUESTO DE TRAPEADOR REDONDO DE ALGODON 24-30 CM | ND | 36.32% | 3899300145 — REPUESTO DE TRAPEADOR REDONDO DE ALGODON 24-30 CM
3899300146 | REPUESTO DE TRAPEADOR REDONDO DE MICROFIBRA 24-30 CM | ND | 36.32% | 3899300146 — REPUESTO DE TRAPEADOR REDONDO DE MICROFIBRA 24-30 CM
3899300147 | REPUESTO DE TRAPEADOR PLANO DE ALGODON BASE 30 CM | ND | 36.32% | 3899300147 — REPUESTO DE TRAPEADOR PLANO DE ALGODON BASE 30 CM
3899300148 | REPUESTO DE TRAPEADOR PLANO DE MICROFIBRA BASE 30 CM | ND | 36.32% | 3899300148 — REPUESTO DE TRAPEADOR PLANO DE MICROFIBRA BASE 30 CM
3899300149 | REPUESTO DE TRAPEADOR PLANO DE ALGODON BASE 50 CM | ND | 36.32% | 3899300149 — REPUESTO DE TRAPEADOR PLANO DE ALGODON BASE 50 CM
389930015 | CEPILLO DE MANO SIN AGARRADERA | ND | 36.32% | 389930015 — CEPILLO DE MANO SIN AGARRADERA
3899300150 | REPUESTO DE TRAPEADOR PLANO DE MICROFIBRA BASE 50 CM | ND | 36.32% | 3899300150 — REPUESTO DE TRAPEADOR PLANO DE MICROFIBRA BASE 50 CM
3899300151 | KIT COMPLEMENTARIO DE LIMPIEZA FAMILIAR | ND | 36.32% | 3899300151 — KIT COMPLEMENTARIO DE LIMPIEZA FAMILIAR
3899300153 | ESCOBA DE PLASTICO DE CERDAS SUAVES DE 24 CM CON MANGO DE MADERA | ND | 36.32% | 3899300153 — ESCOBA DE PLASTICO DE CERDAS SUAVES DE 24 CM CON MANGO DE MA
3899300154 | TRAPEADOR DE TELA TOALLA CON OJAL | ND | 36.32% | 3899300154 — TRAPEADOR DE TELA TOALLA CON OJAL
3899300155 | ESCOBA DE MADERA FIBRA DE COCO DE 60 CM | ND | 36.32% | 3899300155 — ESCOBA DE MADERA FIBRA DE COCO DE 60 CM
3899300156 | ESCOBA DE PLASTICO DE CERDAS SUAVES CON MANGO DE MADERA | ND | 36.32% | 3899300156 — ESCOBA DE PLASTICO DE CERDAS SUAVES CON MANGO DE MADERA
3899300157 | TRAPEADOR PLANO DE 40 CM | ND | 36.32% | 3899300157 — TRAPEADOR PLANO DE 40 CM
389930016 | ESCOBA DE PLASTICO DE CERDAS RIGIDAS MANGO DE MADERA DE 24 CM | ND | 36.32% | 389930016 — ESCOBA DE PLASTICO DE CERDAS RIGIDAS MANGO DE MADERA DE 24 C
389930017 | ESCOBA DE PLASTICO RIGIDO INDUSTRIAL PARA EXTERIOR | ND | 36.32% | 389930017 — ESCOBA DE PLASTICO RIGIDO INDUSTRIAL PARA EXTERIOR
389930018 | TRAPEADOR DE 26 CM DE MADERA DE ALGODON | ND | 36.32% | 389930018 — TRAPEADOR DE 26 CM DE MADERA DE ALGODON
389930019 | TRAPEADOR DE 40 CM DE MADERA DE ALGODON | ND | 36.32% | 389930019 — TRAPEADOR DE 40 CM DE MADERA DE ALGODON
389930111 | CEPILLOS DE DIENTES, INCLUIDOS LOS CEPILLOS PARA DENTADURAS POSTIZAS | ND | 36.32% | 389930111 — CEPILLOS DE DIENTES, INCLUIDOS LOS CEPILLOS PARA DENTADURAS
389930211 | BROCHAS DE AFEITAR | ND | 36.32% | 389930211 — BROCHAS DE AFEITAR
389930212 | CEPILLO PARA CABELLO | ND | 36.32% | 389930212 — CEPILLO PARA CABELLO
389930213 | CEPILLO PARA PESTANAS | ND | 36.32% | 389930213 — CEPILLO PARA PESTANAS
389930214 | CEPILLOS PARA MAQUINAS QUE PUEDEN O NO ESTAR DENTRO DE LAS MISMAS | ND | 36.32% | 389930214 — CEPILLOS PARA MAQUINAS QUE PUEDEN O NO ESTAR DENTRO DE LAS M
389930411 | PINCEL | ND | 36.32% | 389930411 — PINCEL
389930412 | AEROGRAFO | ND | 36.32% | 389930412 — AEROGRAFO
389930413 | PINCEL PARA RESTAURACION | ND | 36.32% | 389930413 — PINCEL PARA RESTAURACION
389930511 | CABEZAS PREPARADAS PARA ARTICULOS DE CEPILLERIA | ND | 36.32% | 389930511 — CABEZAS PREPARADAS PARA ARTICULOS DE CEPILLERIA
389930911 | CEPILLOS PARA LIMPIAR ZAPATOS | ND | 36.32% | 389930911 — CEPILLOS PARA LIMPIAR ZAPATOS
3899309110 | FRANELA | ND | 36.32% | 3899309110 — FRANELA
3899309111 | CEPILLO PARA SANITARIO SIN BASE PLASTICA | ND | 36.32% | 3899309111 — CEPILLO PARA SANITARIO SIN BASE PLASTICA
3899309112 | ESTROPAJO DE BRONCE | ND | 36.32% | 3899309112 — ESTROPAJO DE BRONCE
3899309113 | CEPILLO PARA SANITARIO CON BASE PLASTICA | ND | 36.32% | 3899309113 — CEPILLO PARA SANITARIO CON BASE PLASTICA
389930912 | CEPILLOS PARA ACEITAR ARMAS | ND | 36.32% | 389930912 — CEPILLOS PARA ACEITAR ARMAS
389930913 | CEPILLOS DE INODORO | ND | 36.32% | 389930913 — CEPILLOS DE INODORO
389930914 | CEPILLOS PARA LAVAR AUTOS | ND | 36.32% | 389930914 — CEPILLOS PARA LAVAR AUTOS
389930915 | CEPILLOS PARA LAVAR PLATOS | ND | 36.32% | 389930915 — CEPILLOS PARA LAVAR PLATOS
389930916 | CEPILLOS PARA BUJIAS | ND | 36.32% | 389930916 — CEPILLOS PARA BUJIAS
389930917 | CEPILLOS PARA FREGADEROS | ND | 36.32% | 389930917 — CEPILLOS PARA FREGADEROS
389930918 | ESTROPAJOS | ND | 36.32% | 389930918 — ESTROPAJOS
389930919 | PLUMEROS | ND | 36.32% | 389930919 — PLUMEROS
389940011 | ENCENDEDORES DE CIGARILLOS | ND | 36.32% | 389940011 — ENCENDEDORES DE CIGARILLOS
389940012 | ENCENDEDORES NO RECARGABLES DE BOLSILLO | ND | 36.32% | 389940012 — ENCENDEDORES NO RECARGABLES DE BOLSILLO
389940013 | ENCENDEDORES PARA PRENDER FUEGO | ND | 36.32% | 389940013 — ENCENDEDORES PARA PRENDER FUEGO
389940014 | ENCENDERORES PARA USO DE COCINA | ND | 36.32% | 389940014 — ENCENDERORES PARA USO DE COCINA
389940411 | PULVERIZADORES DE PERFUMES Y PULVERIZADORES ANALOGOS DEL TIPO UTILIZADO PARA TOCADOR Y SUS MONTURAS Y CABEZAS | ND | 36.32% | 389940411 — PULVERIZADORES DE PERFUMES Y PULVERIZADORES ANALOGOS DEL TIP
389940511 | PEINES | ND | 36.32% | 389940511 — PEINES
389940512 | PEINETAS | ND | 36.32% | 389940512 — PEINETAS
389940513 | PASADORES PARA EL PELO | ND | 36.32% | 389940513 — PASADORES PARA EL PELO
389940514 | BARRAS SUJETADORES DE PELO | ND | 36.32% | 389940514 — BARRAS SUJETADORES DE PELO
389940515 | BIGUDIES DE ACERO | ND | 36.32% | 389940515 — BIGUDIES DE ACERO
389940516 | HORQUILLAS | ND | 36.32% | 389940516 — HORQUILLAS
389940517 | TENACILLAS PARA RIZAR EL PELO | ND | 36.32% | 389940517 — TENACILLAS PARA RIZAR EL PELO
389940518 | RULOS | ND | 36.32% | 389940518 — RULOS
389950111 | FERROCERIO Y OTRAS ALEACIONES PEROFORICAS PARA ENCENDIDO Y SIMILARES | ND | 36.32% | 389950111 — FERROCERIO Y OTRAS ALEACIONES PEROFORICAS PARA ENCENDIDO Y S
389950211 | METALDEHIDO, HEXAMETILLENTETRAMINA Y SUSTANCIAS SIMILARES, PRESENTADOS EN FORMAS ADECUADAS PARA SU USO COMO COMBUSTIBLES | ND | 36.32% | 389950211 — METALDEHIDO, HEXAMETILLENTETRAMINA Y SUSTANCIAS SIMILARES, P
389950311 | COMBUSTIBLES A BASE DE ALCOHOL Y COMBUSTIBLES PREPARADOS SIMILARES, EN FORMA SOLIDA O SEMISOLIDA | ND | 36.32% | 389950311 — COMBUSTIBLES A BASE DE ALCOHOL Y COMBUSTIBLES PREPARADOS SIM
389950411 | TEAS DE RESINA Y PRODUCTOS DE ENCENDIDO Y SIMILARES | ND | 36.32% | 389950411 — TEAS DE RESINA Y PRODUCTOS DE ENCENDIDO Y SIMILARES
389960011 | ANILLOS DE GRACESANDE | ND | 36.32% | 389960011 — ANILLOS DE GRACESANDE
389960012 | DISCOS DE NEWTON | ND | 36.32% | 389960012 — DISCOS DE NEWTON
389960013 | GLOBOS CELESTES | ND | 36.32% | 389960013 — GLOBOS CELESTES
389960014 | GLOBOS TERRAQUEOS | ND | 36.32% | 389960014 — GLOBOS TERRAQUEOS
389960015 | MAPAS DE RELIEVE | ND | 36.32% | 389960015 — MAPAS DE RELIEVE
389970011 | BROCHE CON RECUBRIMIENTO EN TELA | ND | 40% | 389970011 — BROCHE CON RECUBRIMIENTO EN TELA
389980011 | FOSFOROS, EXCEPTO ARTICULOS PIROTECNICOS: DE ESTEARINA, PARAFINA, ETC. (FOSFORO DE CERA, CORTOS, DE MADERA, DE SEGURIDAD, SUECOS, ETC.) | ND | 20.18% | 389980011 — FOSFOROS, EXCEPTO ARTICULOS PIROTECNICOS: DE ESTEARINA, PARA
389990011 | BOTON EN NACAR CON PATA | ND | 36.32% | 389990011 — BOTON EN NACAR CON PATA
389990012 | BOTON EN NACAR CON PERFORACIONES | ND | 36.32% | 389990012 — BOTON EN NACAR CON PERFORACIONES
389990021 | ABANICOS DE MARFIL, HUESO, CAREY, CUERNO, CORAL Y OTROS MATERIALES ANIMALES | ND | 36.32% | 389990021 — ABANICOS DE MARFIL, HUESO, CAREY, CUERNO, CORAL Y OTROS MATE
389990022 | AGUJAS DE HACER PUNTOS | ND | 36.32% | 389990022 — AGUJAS DE HACER PUNTOS
389990023 | ANILLOS DE CAREY | ND | 36.32% | 389990023 — ANILLOS DE CAREY
389990024 | ARTICULOS DECORATIVOS DE HUESO | ND | 36.32% | 389990024 — ARTICULOS DECORATIVOS DE HUESO
389990025 | ASTAS DE ANIMALES | ND | 36.32% | 389990025 — ASTAS DE ANIMALES
389990026 | BAZALETES DE MARFIL | ND | 36.32% | 389990026 — BAZALETES DE MARFIL
389990111 | ARTÍCULOS, FIGURAS O ARTESANÍAS DE VARIOS MATERIALES (TAGUA, MÁRMOL, ETC) | ND | 36.32% | 389990111 — ARTÍCULOS, FIGURAS O ARTESANÍAS DE VARIOS MATERIALES (TAGUA,
389990911 | GELATINAS SIN ENDURECER Y ARTICULOS ELABORADOS N.C.P. (EXCEPTO GELATINA DE ORIGEN ANIMAL): CAPSULAS DE GELATINA SIN ENDURECER PARA USO FAMACEUTICO. | ND | 36.32% | 389990911 — GELATINAS SIN ENDURECER Y ARTICULOS ELABORADOS N.C.P. (EXCEP
389991011 | CALICES | ND | 36.32% | 389991011 — CALICES
389991111 | CALICES DE ARCILLA | ND | 36.32% | 389991111 — CALICES DE ARCILLA
3899911110 | GUIRANALDAS DE METAL | ND | 36.32% | 3899911110 — GUIRANALDAS DE METAL
3899911111 | PETALOS DE FORES ARTIFICIALES DE METAL | ND | 36.32% | 3899911111 — PETALOS DE FORES ARTIFICIALES DE METAL
3899911112 | PLANTAS EN FLOR DE METAL | ND | 36.32% | 3899911112 — PLANTAS EN FLOR DE METAL
3899911113 | RAMOS ARTIFICIALES DE METAL | ND | 36.32% | 3899911113 — RAMOS ARTIFICIALES DE METAL
3899911114 | TALLOS ARTIFICIALES DE METAL | ND | 36.32% | 3899911114 — TALLOS ARTIFICIALES DE METAL
389991112 | ESTAMBRES DE ARCILLA | ND | 36.32% | 389991112 — ESTAMBRES DE ARCILLA
389991113 | GUIRANALDAS DE ARCILLA | ND | 36.32% | 389991113 — GUIRANALDAS DE ARCILLA
389991114 | PETALOS DE FORES ARTIFICIALES DE ARCILLA | ND | 36.32% | 389991114 — PETALOS DE FORES ARTIFICIALES DE ARCILLA
389991115 | PLANTAS EN FLOR DE ARCILLA | ND | 36.32% | 389991115 — PLANTAS EN FLOR DE ARCILLA
389991116 | RAMOS ARTIFICIALES DE ARCILLA | ND | 36.32% | 389991116 — RAMOS ARTIFICIALES DE ARCILLA
389991117 | TALLOS ARTIFICIALES DE ARCILLA | ND | 36.32% | 389991117 — TALLOS ARTIFICIALES DE ARCILLA
389991118 | CALICES DE METAL | ND | 36.32% | 389991118 — CALICES DE METAL
389991119 | ESTAMBRES DE METAL | ND | 36.32% | 389991119 — ESTAMBRES DE METAL
389991211 | VELAS | ND | 36.32% | 389991211 — VELAS
389991212 | CIRIOS | ND | 36.32% | 389991212 — CIRIOS
389991213 | LAMPARILLA DE NOVHE DE SEBO | ND | 36.32% | 389991213 — LAMPARILLA DE NOVHE DE SEBO
389991214 | VELAS DE NAVIDAD | ND | 36.32% | 389991214 — VELAS DE NAVIDAD
389991215 | VELAS DE CUMPLEAÑOS | ND | 36.32% | 389991215 — VELAS DE CUMPLEAÑOS
389991411 | COMBUSTIBLES LIQUIDOS O DE GAS LICUADO EN RECIPIENTES PARA CARGAR ENCENDEDORES DE CAPACIDAD INFERIOR O IGUAL A 300 CM3: BUTANO, CARTUCHOS DE REPUESTO, COMBUSTIBLES DE GAS LICUADO, GASOLINA PARA ENCENDEDORES MECANICOS, ETC. | ND | 36.32% | 389991411 — COMBUSTIBLES LIQUIDOS O DE GAS LICUADO EN RECIPIENTES PARA C
389992011 | TAMICES, CEDAZOS Y CRIBAS DE MANO | ND | 36.32% | 389992011 — TAMICES, CEDAZOS Y CRIBAS DE MANO
389992111 | GELATINAS SIN ENDURECER Y ARTICULOS ELABORADOS N.C.P. (EXCEPTO GELATINA DE ORIGEN ANIMAL): CAPSULAS DE GELATINA SIN ENDURECER PARA USO FAMACEUTICO. | ND | 36.32% | 389992111 — GELATINAS SIN ENDURECER Y ARTICULOS ELABORADOS N.C.P. (EXCEP
389993011 | ARTICULOS DE TRIPA (EXCEPTO EL PELO DE MESINA O CRIN DE FLORENCIA), DE PIEL PARA BATIR ORO DE VEJIGAS O DE TENDONES: CATGUT NO ESTERILIZADO, CUERDAS DE RAQUETA, MATERIAL PARA SUTURAS, PIEL PARA BATIR ORO, ETC. | ND | 36.32% | 389993011 — ARTICULOS DE TRIPA (EXCEPTO EL PELO DE MESINA O CRIN DE FLOR
389993211 | TERMOS Y OTROS RECIPIENTES ISOTERMICOS, MONTADOS, SUS PARTES Y PIEZAS (EXCEPTO LA VASIJA INTERIOR DE VIDRIO): BOTELLAS-TERMO, FRASCOS-TERMO, FUNDAS EXTERIORES, JARRAS-TERMO, PARTES DE TERMOS, TAPAS PARA TERMO, ETC. | ND | 36.32% | 389993211 — TERMOS Y OTROS RECIPIENTES ISOTERMICOS, MONTADOS, SUS PARTES
3899933111 | MARTILLO DE PLASTICO | ND | 36.32% | 3899933111 — MARTILLO DE PLASTICO
3899933112 | PERTIGA PARA USO ELECTRICO | ND | 36.32% | 3899933112 — PERTIGA PARA USO ELECTRICO
3899933113 | JUEGO DE DESARMADORES | ND | 36.32% | 3899933113 — JUEGO DE DESARMADORES
389993321 | AISLADORES ELECTRICOS DE VIDRIO | ND | 36.32% | 389993321 — AISLADORES ELECTRICOS DE VIDRIO
389993322 | AISLADORES ELECTRICOS POLIMERICOS | ND | 36.32% | 389993322 — AISLADORES ELECTRICOS POLIMERICOS
389993323 | AISLADORES DE PORCELANA (CERAMICA) | ND | 36.32% | 389993323 — AISLADORES DE PORCELANA (CERAMICA)
389993331 | PERTIGAS PARA MANIOBRA EN MEDIO Y ALTO VOLTAJE | ND | 36.32% | 389993331 — PERTIGAS PARA MANIOBRA EN MEDIO Y ALTO VOLTAJE
389993332 | ESCALERAS AISLADAS | NP | 0% | 389993332 — ESCALERAS AISLADAS
389993333 | TRAJE CONDUCTIVO | ND | 36.32% | 389993333 — TRAJE CONDUCTIVO
389993334 | CORTADOR DE BUFFER | ND | 36.32% | 389993334 — CORTADOR DE BUFFER
391100011 | HUESOS, INCLUSO DE BALLENA, FOCA, Y OTROS VERTEBRADOS ACUATICOS AEROBIOS Y NUCLEOS CORNEOS SIN TRABAJAR, DESGRASADOS, SIMPLEMENTE PREPARADOS, TRATADOS CON ACIDO; POLVO Y DESPERDICIOS DE ESTOS PRODUCTOS | ND | 40% | 391100011 — HUESOS, INCLUSO DE BALLENA, FOCA, Y OTROS VERTEBRADOS ACUATI
391101011 | CERDAS Y PELO DE CERDO Y JABALI, PELO DE TEJON OTROS PELOS PARA CEPILLERIA; DESPERDICIOS DE CERDAS O PELOS DE ORIGEN ANIMAL, DE ARDILLA, DE MARTA, DE MOFETA, DE TEJON, ETC. | ND | 40% | 391101011 — CERDAS Y PELO DE CERDO Y JABALI, PELO DE TEJON OTROS PELOS P
391101211 | PIELES Y OTRAS PARTES DE AVES CON SUS PLUMAS O PLUMONES; PLUMAS Y PARTES DE PLUMAS (CON LOS BORDES RECORTADOS O NO), SIN MAS ELABORACION QUE LA LIMPIEZA, LA DESINFECCION, POLVO Y DESPERDICIOS DE PLUMAS O PARTES DE PLUMAS | ND | 40% | 391101211 — PIELES Y OTRAS PARTES DE AVES CON SUS PLUMAS O PLUMONES; PLU
391101411 | PRODUCTOS DE ORIGEN ANIMAL, N.C.P.: CARNE NO APTA PARA EL CONSUMO HUMANO, COCHINILLAS, EMBRIONES DE ANIMALES, GLANDULAS, HUEVOS DE HORMIGA, QUERMES (INSECTOS), SANGRE, SEMEN, TENDONES, ORGANOS, DESPOJOS DE CARNE, ETC. | NP | 0% | 391101411 — PRODUCTOS DE ORIGEN ANIMAL, N.C.P.: CARNE NO APTA PARA EL CO
391200011 | OTROS RESIDUOS Y SUBPRODUCTOS VEGETALES, MATERIAS VEGETALES, GRANULADOS O NO, DEL TIPO USADOS COMO PIENSO, N.C.P.: BAGAZO DE MANZANA, CASTANAS DE INDIAS, CORAZONES, HOJAS DE MAIZ, MELAZAS DE AGRIOS, RESIDUOS DE VERDURAS, ETC. | NP | 0% | 391200011 — OTROS RESIDUOS Y SUBPRODUCTOS VEGETALES, MATERIAS VEGETALES,
391201111 | SALVADO, MOYUELO Y OTROS RESIDUOS, EN FORMA DE BOLITAS O NO DERIVADOS DEL TAMIZADO MOLIDO U OTRA ELABORACION DE MAIZ | ND | 40% | 391201111 — SALVADO, MOYUELO Y OTROS RESIDUOS, EN FORMA DE BOLITAS O NO
391201211 | SALVADO, MOYUELO Y OTROS RESIDUOS, EN FORMA DE BOLITAS O NO, DERIVADOS DEL TAMIZADO, MOLIDO U OTRA ELABORACION DEL ARROZ | ND | 40% | 391201211 — SALVADO, MOYUELO Y OTROS RESIDUOS, EN FORMA DE BOLITAS O NO,
391201311 | SALVADO, MOYUELO Y OTROS RESIDUOS, EN FORMA DE BOLITAS O NO, DERIVADOS DEL TAMIZADO, MOLIDO U OTRA ELABORACION DEL TRIGO | ND | 40% | 391201311 — SALVADO, MOYUELO Y OTROS RESIDUOS, EN FORMA DE BOLITAS O NO,
391201411 | SALVADO, MOYUELO Y OTROS RESIDUOS, EN FORMA DE BOLITAS O NO, DERIVADOS DEL TAMIZADO, MOLIDO U OTRA ELABORACION DE OTROS CEREALES | ND | 40% | 391201411 — SALVADO, MOYUELO Y OTROS RESIDUOS, EN FORMA DE BOLITAS O NO,
391300011 | RESIDUOS DE LA FABRICACION DEL ALMIDON Y RESIDUOS ANALOGOS | ND | 40% | 391300011 — RESIDUOS DE LA FABRICACION DEL ALMIDON Y RESIDUOS ANALOGOS
391400011 | PULPA DE REMOLACHA, BAGAZOS Y OTROS DESPERDICIOS DE LA INDUSTRIA AZUCARERA: LEVADURAS DE PULPA DE REMOLACHA, RESIDUOS DE LA PRENSA DE FILTRAJE DE LA FABRICACION DE AZUCAR | ND | 40% | 391400011 — PULPA DE REMOLACHA, BAGAZOS Y OTROS DESPERDICIOS DE LA INDUS
391500011 | CASCARA Y CASCARILLA DE CAFE (OJO NO CONTEMPLA AQUI) | ND | 40% | 391500011 — CASCARA Y CASCARILLA DE CAFE (OJO NO CONTEMPLA AQUI)
391501011 | VAINAS CASCARAS, CASCARILLA, PIELES Y OTROS RESIDUOS DE CACAO: GERMEN, POLVO, TORTA DE CACAO CON PARTICULAS DE VAINAS, ETC. | NP | 0% | 391501011 — VAINAS CASCARAS, CASCARILLA, PIELES Y OTROS RESIDUOS DE CACA
391600011 | HECES Y DESPERDICIOS DE CERVECERIA O DESTILERIA (AFRECHO): LUPULO GASTADO, RETONOS DE MALTA OBTENIDOS DURANTE LA COCCION AL HORNO, ETC. | NP | 0% | 391600011 — HECES Y DESPERDICIOS DE CERVECERIA O DESTILERIA (AFRECHO): L
391700011 | HECES DE VINO; TARTARO EN BRUTO | ND | 21.7% | 391700011 — HECES DE VINO; TARTARO EN BRUTO
391800011 | RESIDUOS DE TABACO DESECHOS, PEDUNCULOS, POLVOS, RECORTES, TALLOS, ETC | ND | 40% | 391800011 — RESIDUOS DE TABACO DESECHOS, PEDUNCULOS, POLVOS, RECORTES, T
392110011 | BORRAS DE SEDA (INCLUSO CAPULLOS NO DEVANABLES, DESPERDICIOS DEL HILADO E HILACHAS) SIN CARDAR NI PEINAR: BISUS, CAPULLOS DE GUSANO DE SEDA, FIBRAS, MECHAS, REPLETES, SEDA FLOJA, TELETES, ETC. | ND | 21.7% | 392110011 — BORRAS DE SEDA (INCLUSO CAPULLOS NO DEVANABLES, DESPERDICIOS
392120011 | OTROS DESPERDICIOS DE LANA O DE PELOS FINOS U ORDINARIOS DE ANIMALES (EXCEPTO CRINES): COLCHONES DE PELO DE ANIMAL, DESCARGAS, FLECOS, NAPA, HILADOS, ETC. | ND | 40% | 392120011 — OTROS DESPERDICIOS DE LANA O DE PELOS FINOS U ORDINARIOS DE
392130011 | HILACHAS DE LANA O DE PELOS FINOS U ORDINARIOS DE ANIMALES: DESPERDICIOS DE HILADOS, DESPERDICIOS DE LANA, EXTRACTO DE LANA, MUNGO, TRAPOS DE LANA, ETC. | NP | 0% | 392130011 — HILACHAS DE LANA O DE PELOS FINOS U ORDINARIOS DE ANIMALES:
392140011 | DESPERDICIOS DE HILADOS DE ALGODON (INCLUSO HILACHAS) | ND | 21.7% | 392140011 — DESPERDICIOS DE HILADOS DE ALGODON (INCLUSO HILACHAS)
392150011 | HILACHAS DE ALGODON, SIN CARDAR NI PEINAR | ND | 21.7% | 392150011 — HILACHAS DE ALGODON, SIN CARDAR NI PEINAR
392150111 | MORRAL DE ASALTO UTILIZADO POR LAS FUERZAS MILITARES Y LA POLICIA NACIONAL | ND | 21.7% | 392150111 — MORRAL DE ASALTO UTILIZADO POR LAS FUERZAS MILITARES Y LA PO
392150112 | MORRAL DE CAMPAÑA UTILIZADO POR LAS FUERZAS MILITARES Y LA POLICIA NACIONAL | ND | 21.7% | 392150112 — MORRAL DE CAMPAÑA UTILIZADO POR LAS FUERZAS MILITARES Y LA P
392150113 | MORRAL EN POLIAMIDA 100% | ND | 21.7% | 392150113 — MORRAL EN POLIAMIDA 100%
392150114 | MORRAL EN POLIESTER 100% | ND | 21.7% | 392150114 — MORRAL EN POLIESTER 100%
392160011 | DESPERDICIOS, INCLUSO BORRAS, DESPERDICIOS DE HILADOS E HILACHAS, DE FIBRAS SINTETICAS MANUFACTURADAS: DE POLIAMIDAS, DE NILON, DE POLIESTER, DE ACRILICAS, DE POLIPROPILENO, ETC. | ND | 21.7% | 392160011 — DESPERDICIOS, INCLUSO BORRAS, DESPERDICIOS DE HILADOS E HILA
392160111 | DESPERDICIOS, INCLUSO BORRAS, DESPERDICIOS DE HILADOS E HILACHAS DE FIBRAS ARTIFICIALES MANUFACTURADAS. | ND | 21.7% | 392160111 — DESPERDICIOS, INCLUSO BORRAS, DESPERDICIOS DE HILADOS E HILA
392170011 | PRENDAS DE VESTIR Y SUS ACCESORIOS, MANTAS Y FRAZADAS DE VIAJE, ARTICULOS DE LENCERIA Y AJUAR DOMESTICO, CALZADO Y PRENDAS PARA LA CABEZA CON SENALES DE USO CONSIDERABLE. | ND | 40% | 392170011 — PRENDAS DE VESTIR Y SUS ACCESORIOS, MANTAS Y FRAZADAS DE VIA
392180011 | TRAPOS NUEVOS O USADOS, DESPERDICIOS DE BRAMANTES, CORDELES, CUERDAS O CORDAJES Y ARTICULOS USADOS DE BRAMANTES, CUERDAS O CORDAJES DE MATERIALES TEXTILES | ND | 21.7% | 392180011 — TRAPOS NUEVOS O USADOS, DESPERDICIOS DE BRAMANTES, CORDELES,
392200011 | RECORTES Y OTROS RESIDUOS DE CUERO O DE CUERO REGENERADO, NO ADECUADO PARA LA FABRICACION DE ARTICULOS DE CUERO; POLVO Y HARINA DE CUERO | ND | 40% | 392200011 — RECORTES Y OTROS RESIDUOS DE CUERO O DE CUERO REGENERADO, NO
392300011 | LEJIAS RESIDUALES DE LA FABRICACION DE PASTA DE MADERA, ESTEN O NO CONCENTRADAS O QUIMICAMENTE TRATADAS Y SE LES HAYAN EXTRAIDO O NO LOS AZUCARES (INCLUSO SULFONATOS DE LIGNITO, PERO CON EXCLUSION DEL ACEITE DE RESINA) | ND | 21.7% | 392300011 — LEJIAS RESIDUALES DE LA FABRICACION DE PASTA DE MADERA, ESTE
392400011 | DESPERDICIOS Y DESECHOS DE PAPEL O CARTON KRAFT SIN BLANQUEAR O DE PAPEL O CARTON ONDULADO | ND | 21.7% | 392400011 — DESPERDICIOS Y DESECHOS DE PAPEL O CARTON KRAFT SIN BLANQUEA
392400111 | DESPERDICIOS Y DESECHOS DE OTROS PAPELES O CARTONES FABRICADOS PRINCIPALMENTE DE PASTA QUIMICA BLANQUEADA, SIN COLOREAR EN LA PULPA: HOJAS ROTAS, RECORTES, VIRUTAS, ETC. | ND | 21.7% | 392400111 — DESPERDICIOS Y DESECHOS DE OTROS PAPELES O CARTONES FABRICAD
392400211 | DESPERDICIOS Y DESECHOS DE PAPELES O CARTONES FABRICADOS PRINCIPALMENTE DE PASTA MECANICA: PERIODICOS, REVISTAS HOJAS ROTAS, RECORTES, VIRUTAS | ND | 21.7% | 392400211 — DESPERDICIOS Y DESECHOS DE PAPELES O CARTONES FABRICADOS PRI
392400311 | OTROS DESPERDICIOS Y DESECHOS DE PAPEL O CARTON, INCLUSO DESPERDICIOS Y DESECHOS SIN CLASIFICAR. | ND | 21.7% | 392400311 — OTROS DESPERDICIOS Y DESECHOS DE PAPEL O CARTON, INCLUSO DES
392500011 | DESPERDICIOS, RECORTES Y DESECHOS DE CAUCHO SIN ENDURECER Y POLVOS Y GRANULOS OBTENIDOS DE ELLOS | ND | 21.7% | 392500011 — DESPERDICIOS, RECORTES Y DESECHOS DE CAUCHO SIN ENDURECER Y
392600011 | NEUMATICOS USADOS DE CAUCHO | ND | 21.7% | 392600011 — NEUMATICOS USADOS DE CAUCHO
392700011 | DESPERDICIOS DE POLIMEROS DE ETILENO | ND | 21.7% | 392700011 — DESPERDICIOS DE POLIMEROS DE ETILENO
392701011 | DESPERDICIOS DE POLIMEROS DE ESTIRENO | ND | 21.7% | 392701011 — DESPERDICIOS DE POLIMEROS DE ESTIRENO
392702011 | DESPERDICIOS DE POLIMEROS DE CLORURO DE VINILO | ND | 21.7% | 392702011 — DESPERDICIOS DE POLIMEROS DE CLORURO DE VINILO
392709011 | OTROS DESPERDICIOS, RECORTES Y DESECHOS DE MATERIALES PLASTICOS | NP | 0% | 392709011 — OTROS DESPERDICIOS, RECORTES Y DESECHOS DE MATERIALES PLASTI
392800011 | ASERRIN, DESPERDICIOS Y DESECHOS DE MADERA ESTEN O NO AGLOMERADOS EN LENOS, BRIQUETAS, GRANULOS O FORMAS SIMILARES: CAJAS DE EMBOLAR, CORTEZA, MADERA DE CURTIR, ETC. | ND | 21.7% | 392800011 — ASERRIN, DESPERDICIOS Y DESECHOS DE MADERA ESTEN O NO AGLOME
393100011 | ESCORIA GRANULADA(ARENA DE ESCORIA) DERIVADA DE LA FABRICACION DE HIERRO O ACERO | ND | 21.7% | 393100011 — ESCORIA GRANULADA(ARENA DE ESCORIA) DERIVADA DE LA FABRICACI
393100111 | ESCORIA, BATIDURAS (EXCEPTO ESCORIA GRANULADA), RESIDUOS DE INCRUSTACIONES Y OTROS DESPERDICIOS DE LA FABRICACION DE HIERRO O ACERO: CENIZAS, ESCAMAS DE MARTILLADO, ESPUMA GRANULADA, INCRUSTACIONES, LASCAS DE OXIDO DE HIERRO, POLVILLO, ETC. | ND | 21.7% | 393100111 — ESCORIA, BATIDURAS (EXCEPTO ESCORIA GRANULADA), RESIDUOS DE
393200011 | CENIZAS Y RESIDUOS ( NO PROVENIENTES DE LA ELABORACION DE HIERRO O ACERO) QUE CONTENGAN METALES O COMPUESTOS METALICOS N.C.P. | NP | 0% | 393200011 — CENIZAS Y RESIDUOS ( NO PROVENIENTES DE LA ELABORACION DE HI
393310011 | LIMADURAS Y DESECHOS DE ORO, INCLUSO DE METALES REVESTIDOS CON ORO, PERO EXCEPTO LAS BARREDURAS QUE CONTIENEN OTROS METALES PRECIOSOS: LAMINILLAS, POLVO, RECORTES, ETC. | ND | 21.7% | 393310011 — LIMADURAS Y DESECHOS DE ORO, INCLUSO DE METALES REVESTIDOS C
393320011 | DESPERDICIOS Y DESECHOS DE PLATINO,(INCLUSO LOS METALES ENCHAPADOS CON PLATINO, PERO NO LAS BARREDURAS QUE CONTENGAN OTROS MATERIALES PRECIOSOS. | ND | 21.7% | 393320011 — DESPERDICIOS Y DESECHOS DE PLATINO,(INCLUSO LOS METALES ENCH
393320111 | DESPERDICIOS Y DESECHOS DE METALES PRECIOSOS N.C.P., O DE METAL ENCHAPADO CON ESE METAL PRECIOSO | ND | 21.7% | 393320111 — DESPERDICIOS Y DESECHOS DE METALES PRECIOSOS N.C.P., O DE ME
393400011 | DESPERDICIOS Y DESECHOS DE FUNDICION: CHATARRA DE HIERRO FUNDIDO, DESPERDICIOS. | ND | 21.7% | 393400011 — DESPERDICIOS Y DESECHOS DE FUNDICION: CHATARRA DE HIERRO FUN
393401011 | DESPERDICIOS Y DESECHOS DE ACERO INOXIDABLE | ND | 21.7% | 393401011 — DESPERDICIOS Y DESECHOS DE ACERO INOXIDABLE
393401111 | DESPERDICIOS Y DESECHOS DE OTROS ACEROS DE ALEACION: CHATARRA DE ALIACION | ND | 21.7% | 393401111 — DESPERDICIOS Y DESECHOS DE OTROS ACEROS DE ALEACION: CHATARR
393402111 | VIRUTAS, ACEPILLADURAS, ASTILLAS, DESPERDICIOS DE LAMINADO, ASERRIN, LIMADURAS, DESPERDICIOS DE DESBASTADO Y ESTAMPADO, ENFARDADOS O NO: DESPERDICIOS DE DESBASTADO DE HIERRO, DE ESTAMPADO DE HIERRO, DE LAMINADO, ETC. | ND | 21.7% | 393402111 — VIRUTAS, ACEPILLADURAS, ASTILLAS, DESPERDICIOS DE LAMINADO,
393402112 | VIRUTA DE ACERO | ND | 21.7% | 393402112 — VIRUTA DE ACERO
393409011 | DESPERDICIOS Y DESECHOS FERROSOS (CHATARRA) N.C.P.: DESPUNTES DE HIERRO, ETC. | ND | 21.7% | 393409011 — DESPERDICIOS Y DESECHOS FERROSOS (CHATARRA) N.C.P.: DESPUNTE
393500011 | LINGOTES REFUNDIDOS DE HIERRO O ACERO | ND | 21.7% | 393500011 — LINGOTES REFUNDIDOS DE HIERRO O ACERO
393600011 | DESPERDICIOS Y CHATARRA DE COBRE: FANGO DE COBRE, DEL TREFILADO, LIMADURAS, RECORTES, VIRUTAS | ND | 21.7% | 393600011 — DESPERDICIOS Y CHATARRA DE COBRE: FANGO DE COBRE, DEL TREFIL
393600111 | DESPERDICIOS Y CHATARRA DE NIQUEL: DESPUNTES, LIMADURAS, RECORTES | ND | 21.7% | 393600111 — DESPERDICIOS Y CHATARRA DE NIQUEL: DESPUNTES, LIMADURAS, REC
393600211 | DESPERDICIOS Y CHATARRA DE ALUMINIO: DESPUNTES, LIMADURAS, RECORTES | ND | 21.7% | 393600211 — DESPERDICIOS Y CHATARRA DE ALUMINIO: DESPUNTES, LIMADURAS, R
393600311 | DESPERDICIOS Y CHATARRA DE PLOMO: DESPUNTES, LIMADURAS, RECORTES | ND | 21.7% | 393600311 — DESPERDICIOS Y CHATARRA DE PLOMO: DESPUNTES, LIMADURAS, RECO
393600411 | DESPERDICIOS Y CHATARRA DE ZINC (EXCEPTO POLVILLO): DESPUNTES, LIMADURAS, RECORTES | ND | 21.7% | 393600411 — DESPERDICIOS Y CHATARRA DE ZINC (EXCEPTO POLVILLO): DESPUNTE
393600511 | DESPERDICIOS DE CHATARRA DE ESTANO: DESPUNTE, LIMADURAS, RECORTES. | ND | 21.7% | 393600511 — DESPERDICIOS DE CHATARRA DE ESTANO: DESPUNTE, LIMADURAS, REC
393700011 | EMBARCACIONES Y OTRAS ESTRUCTURAS FLOTANTES DESTINADAS AL DESGUACE: BOTES, NAVIOS, REMOLCADORES, ETC. | ND | 21.7% | 393700011 — EMBARCACIONES Y OTRAS ESTRUCTURAS FLOTANTES DESTINADAS AL DE
393800011 | DESECHOS DE PILAS Y BATERIAS PRIMARIAS | ND | 21.7% | 393800011 — DESECHOS DE PILAS Y BATERIAS PRIMARIAS
411110011 | ARRABIO DE HIERRO FUNDIDO NO ALEADO EN LINGOTES, BLOQUES U OTRAS FORMAS PRIMARIAS CON UN CONTENIDO EN PESO MAXIMO DE 0,50% DE FOSFORO. | ND | 29.66% | 411110011 — ARRABIO DE HIERRO FUNDIDO NO ALEADO EN LINGOTES, BLOQUES U O
411110012 | ARRABIO GENERAL CON 92% DE HIERRO, UN 3 O 4% DE CARBONO, ENTRE 0,5 y 3% DE SILICIO, DEL 0,25% AL 2,5% DE MANGANESO, DEL 0,04 AL 2% DE FOSFORO | ND | 29.66% | 411110012 — ARRABIO GENERAL CON 92% DE HIERRO, UN 3 O 4% DE CARBONO, ENT
411110111 | ARRABIO NO ALEADO EN LINGOTES, BLOQUES U OTRAS FORMAS PRIMARIAS CON UN CONTENIDO EN PESO DE MAS DE 0,50% DE FOSFORO. | ND | 29.66% | 411110111 — ARRABIO NO ALEADO EN LINGOTES, BLOQUES U OTRAS FORMAS PRIMAR
411110211 | ARRABIO DE ALEACION Y FUNDICION ESPECULAR (ALEACIONES DE HIERRO Y CARBONO EN PESO DEL 6% AL 30% DE MANGANESO), LINGOTES, BLOQUES U OTRAS FORMAS PRIMARIAS. | ND | 29.66% | 411110211 — ARRABIO DE ALEACION Y FUNDICION ESPECULAR (ALEACIONES DE HIE
411120011 | FERROMANGANESO (EXCEPTO EL DE FUNDICION ESPECULAR) CON UN CONTENIDO EN PESO DE MAS DE 2% DE CARBONO. | ND | 29.66% | 411120011 — FERROMANGANESO (EXCEPTO EL DE FUNDICION ESPECULAR) CON UN CO
411120112 | FERROMANGANESO BAJO CARBON | ND | 29.66% | 411120112 — FERROMANGANESO BAJO CARBON
411120113 | FERROMANGANESO ALTO CARBON | ND | 29.66% | 411120113 — FERROMANGANESO ALTO CARBON
411130012 | FERROCROMO EN GRANULOS | ND | 29.66% | 411130012 — FERROCROMO EN GRANULOS
411130013 | FERROCROMO EN POLVO | ND | 29.66% | 411130013 — FERROCROMO EN POLVO
411130014 | FERROCROMO EN TOCHOS | ND | 29.66% | 411130014 — FERROCROMO EN TOCHOS
411130015 | FERROCROMO EN LINGOTES | ND | 29.66% | 411130015 — FERROCROMO EN LINGOTES
411130016 | FERROCROMO EN BLOQUES | ND | 29.66% | 411130016 — FERROCROMO EN BLOQUES
411130017 | FERROCROMO EN PIEZAS | ND | 29.66% | 411130017 — FERROCROMO EN PIEZAS
411140012 | FERRONIQUEL EN GRANULOS | ND | 29.66% | 411140012 — FERRONIQUEL EN GRANULOS
411140013 | FERRONIQUEL EN POLVO | ND | 29.66% | 411140013 — FERRONIQUEL EN POLVO
411140014 | FERRONIQUEL EN TOCHOS | ND | 29.66% | 411140014 — FERRONIQUEL EN TOCHOS
411140015 | FERRONIQUEL EN LINGOTES | ND | 29.66% | 411140015 — FERRONIQUEL EN LINGOTES
411140016 | FERRONIQUEL EN BLOQUES | ND | 29.66% | 411140016 — FERRONIQUEL EN BLOQUES
411140017 | FERRONIQUEL EN PIEZAS | ND | 29.66% | 411140017 — FERRONIQUEL EN PIEZAS
411150011 | FERROSILICIO EN FORMA DE TOCHOS, LINGOTES, BLOQUES O PIEZAS DE GRANULOS O POLVOS, ETC. | ND | 29.66% | 411150011 — FERROSILICIO EN FORMA DE TOCHOS, LINGOTES, BLOQUES O PIEZAS
411150212 | FERROSILICROMO EN GRANULOS | ND | 29.66% | 411150212 — FERROSILICROMO EN GRANULOS
411150213 | FERROSILICROMO EN POLVO | ND | 29.66% | 411150213 — FERROSILICROMO EN POLVO
411150214 | FERROSILICROMO EN TOCHOS | ND | 29.66% | 411150214 — FERROSILICROMO EN TOCHOS
411150215 | FERROSILICROMO EN LINGOTES | ND | 29.66% | 411150215 — FERROSILICROMO EN LINGOTES
411150216 | FERROSILICROMO EN BLOQUES | ND | 29.66% | 411150216 — FERROSILICROMO EN BLOQUES
411150217 | FERROSILICROMO EN PIEZAS | ND | 29.66% | 411150217 — FERROSILICROMO EN PIEZAS
4111590110 | FERROVOLFRAMIO EN TOCHOS | ND | 29.66% | 4111590110 — FERROVOLFRAMIO EN TOCHOS
4111590111 | FERROVOLFRAMIO EN LINGOTES | ND | 29.66% | 4111590111 — FERROVOLFRAMIO EN LINGOTES
4111590112 | FERROVOLFRAMIO EN BLOQUES | ND | 29.66% | 4111590112 — FERROVOLFRAMIO EN BLOQUES
4111590113 | FERROVOLFRAMIO EN PIEZAS | ND | 29.66% | 4111590113 — FERROVOLFRAMIO EN PIEZAS
4111590114 | FERROSILICIO VOLFRAMIO EN GRANULOS | ND | 29.66% | 4111590114 — FERROSILICIO VOLFRAMIO EN GRANULOS
4111590115 | FERROSILICIO VOLFRAMIO EN POLVO | ND | 29.66% | 4111590115 — FERROSILICIO VOLFRAMIO EN POLVO
4111590116 | FERROSILICIO VOLFRAMIO EN TOCHOS | ND | 29.66% | 4111590116 — FERROSILICIO VOLFRAMIO EN TOCHOS
4111590117 | FERROSILICIO VOLFRAMIO EN LINGOTES | ND | 29.66% | 4111590117 — FERROSILICIO VOLFRAMIO EN LINGOTES
4111590118 | FERROSILICIO VOLFRAMIO EN BLOQUES | ND | 29.66% | 4111590118 — FERROSILICIO VOLFRAMIO EN BLOQUES
4111590119 | FERROSILICIO VOLFRAMIO EN PIEZAS | ND | 29.66% | 4111590119 — FERROSILICIO VOLFRAMIO EN PIEZAS
411159012 | FERROMOLIBDENO EN GRANULOS | ND | 29.66% | 411159012 — FERROMOLIBDENO EN GRANULOS
4111590120 | FERROLIFTANIO EN GRANULOS | ND | 29.66% | 4111590120 — FERROLIFTANIO EN GRANULOS
4111590121 | FERROLIFTANIO EN POLVO | ND | 29.66% | 4111590121 — FERROLIFTANIO EN POLVO
4111590122 | FERROLIFTANIO EN TOCHOS | ND | 29.66% | 4111590122 — FERROLIFTANIO EN TOCHOS
4111590123 | FERROLIFTANIO EN LINGOTES | ND | 29.66% | 4111590123 — FERROLIFTANIO EN LINGOTES
4111590124 | FERROLIFTANIO EN BLOQUES | ND | 29.66% | 4111590124 — FERROLIFTANIO EN BLOQUES
4111590125 | FERROLIFTANIO EN PIEZAS | ND | 29.66% | 4111590125 — FERROLIFTANIO EN PIEZAS
4111590126 | FERROSILICOTITANIO EN GRANULOS | ND | 29.66% | 4111590126 — FERROSILICOTITANIO EN GRANULOS
4111590127 | FERROSILICOTITANIO EN POLVO | ND | 29.66% | 4111590127 — FERROSILICOTITANIO EN POLVO
4111590128 | FERROSILICOTITANIO EN TOCHOS | ND | 29.66% | 4111590128 — FERROSILICOTITANIO EN TOCHOS
4111590129 | FERROSILICOTITANIO EN LINGOTES | ND | 29.66% | 4111590129 — FERROSILICOTITANIO EN LINGOTES
411159013 | FERROMOLIBDENO EN POLVO | ND | 29.66% | 411159013 — FERROMOLIBDENO EN POLVO
4111590130 | FERROSILICOTITANIO EN BLOQUES | ND | 29.66% | 4111590130 — FERROSILICOTITANIO EN BLOQUES
4111590131 | FERROSILICOTITANIO EN PIEZAS | ND | 29.66% | 4111590131 — FERROSILICOTITANIO EN PIEZAS
411159014 | FERROMOLIBDENO EN TOCHOS | ND | 29.66% | 411159014 — FERROMOLIBDENO EN TOCHOS
411159015 | FERROMOLIBDENO EN LINGOTES | ND | 29.66% | 411159015 — FERROMOLIBDENO EN LINGOTES
411159016 | FERROMOLIBDENO EN BLOQUES | ND | 29.66% | 411159016 — FERROMOLIBDENO EN BLOQUES
411159017 | FERROMOLIBDENO EN PIEZAS | ND | 29.66% | 411159017 — FERROMOLIBDENO EN PIEZAS
411159018 | FERROVOLFRAMIO EN GRANULOS | ND | 29.66% | 411159018 — FERROVOLFRAMIO EN GRANULOS
411159019 | FERROVOLFRAMIO EN POLVO | ND | 29.66% | 411159019 — FERROVOLFRAMIO EN POLVO
411210011 | LINGOTES DE HIERRO (EXCEPTO PRODUCTOS FERROSOS OBTENIDOS POR REDUCCION DE MENA DE HIERRO ) O ACERO NO ALEADO. | ND | 29.66% | 411210011 — LINGOTES DE HIERRO (EXCEPTO PRODUCTOS FERROSOS OBTENIDOS POR
411210111 | OTRAS FORMAS PRIMARIAS DE HIERRO (EXCEPTO PRODUCTOS FERROSOS OBTENIDOS POR REDUCCION DE MENA DE HIERRO ) O DE ACERO NO ALEADO. | ND | 29.66% | 411210111 — OTRAS FORMAS PRIMARIAS DE HIERRO (EXCEPTO PRODUCTOS FERROSOS
411211012 | BARRA DE HOJALATA DE ACERO | ND | 29.66% | 411211012 — BARRA DE HOJALATA DE ACERO
411211013 | BARRA DE HOJLATA DE HIERRO | ND | 29.66% | 411211013 — BARRA DE HOJLATA DE HIERRO
411211111 | PRODUCTOS SEMITERMINADOS DE HIERRO O ACERO NO ALEADO, CON UN CONTENIDO EN PESO DE MENOS DE 0,25% DE CARBONO, DE SECCION RECTANGULAR (EXCEPTO CUADRADA): BARRAS DE HOJALATA DE ACERO O HIERRO, LLANTON DE HIERRO O ACERO, PALANQUILLA DE HIERRO O ACERO. | ND | 29.66% | 411211111 — PRODUCTOS SEMITERMINADOS DE HIERRO O ACERO NO ALEADO, CON UN
411211912 | ACEROS REDONDOS | ND | 29.66% | 411211912 — ACEROS REDONDOS
411211913 | HIERROS REDONDOS | ND | 29.66% | 411211913 — HIERROS REDONDOS
411211914 | TACHOS DE ACERO | ND | 29.66% | 411211914 — TACHOS DE ACERO
411211915 | TACHOS DE HIERO PARA ANGULOS | ND | 29.66% | 411211915 — TACHOS DE HIERO PARA ANGULOS
411211916 | ALAMBRE PERFILADO | NP | 0% | 411211916 — ALAMBRE PERFILADO
411212011 | PRODUCTOS SEMITERMINADOS DE HIERRO O ACERO NO ALEADO, CON UN CONTENIDO EN PESO DE 0.25% O MAS DE CARBONO: ACEROS REDONDOS, DESBASTES CUADRADOS O RECTANGULARES DE HIERRO O ACERO, LLANTON DE HIERRO O ACERO, PALANQUILLA DE HIERRO O ACERO, TOCHOS,DESBASTES P | ND | 29.66% | 411212011 — PRODUCTOS SEMITERMINADOS DE HIERRO O ACERO NO ALEADO, CON UN
411220012 | BARRAS PUDELADAS | NP | 0% | 411220012 — BARRAS PUDELADAS
411220013 | BLOQUES | ND | 29.66% | 411220013 — BLOQUES
411220014 | EMPAQUETADOS PUDELADOS | NP | 0% | 411220014 — EMPAQUETADOS PUDELADOS
411220015 | LINGOTES | ND | 29.66% | 411220015 — LINGOTES
411220016 | MASAS | ND | 29.66% | 411220016 — MASAS
411220112 | ACERO MARTENSITICO ANSI 410 | ND | 29.66% | 411220112 — ACERO MARTENSITICO ANSI 410
411220113 | ACERO MARTENSITICO ANSI 420 | ND | 29.66% | 411220113 — ACERO MARTENSITICO ANSI 420
411220114 | ACERO MARTENSITICO ANSI 431 | ND | 29.66% | 411220114 — ACERO MARTENSITICO ANSI 431
411220115 | ACERO FERRITICO ANSI 430 | ND | 29.66% | 411220115 — ACERO FERRITICO ANSI 430
411220116 | ACERO FERRITICO ANSI 409 | ND | 29.66% | 411220116 — ACERO FERRITICO ANSI 409
411220117 | ACERO FERRITICO ANSI 434 | ND | 29.66% | 411220117 — ACERO FERRITICO ANSI 434
411221012 | PRODUCTOS SEMITERMINADOS DE ACERO INOXIDABLE REDONDO | ND | 29.66% | 411221012 — PRODUCTOS SEMITERMINADOS DE ACERO INOXIDABLE REDONDO
411221013 | PRODUCTOS SEMITERMINADOS DE ACERO INOXIDABLE DESBASTES PLANOS | ND | 29.66% | 411221013 — PRODUCTOS SEMITERMINADOS DE ACERO INOXIDABLE DESBASTES PLANO
411221014 | PRODUCTOS SEMITERMINADOS DE ACERO INOXIDABLE LLANTON | ND | 29.66% | 411221014 — PRODUCTOS SEMITERMINADOS DE ACERO INOXIDABLE LLANTON
411221015 | PRODUCTOS SEMITERMINADOS DE ACERO INOXIDABLE PALANQUILLA | ND | 29.66% | 411221015 — PRODUCTOS SEMITERMINADOS DE ACERO INOXIDABLE PALANQUILLA
412110012 | PLANCHAS DE ACERO ESTRUCTURAL LAMINADO EN CALIENTE ASTM A-588 GRADO 50, ESPESOR 8 MM | ND | 29.66% | 412110012 — PLANCHAS DE ACERO ESTRUCTURAL LAMINADO EN CALIENTE ASTM A-58
412110013 | PLANCHAS DE ACERO ESTRUCTURAL LAMINADO EN CALIENTE ASTM A-588 GRADO 50, ESPESOR 10 MM | ND | 29.66% | 412110013 — PLANCHAS DE ACERO ESTRUCTURAL LAMINADO EN CALIENTE ASTM A-58
412110014 | PLANCHAS DE ACERO ESTRUCTURAL LAMINADO EN CALIENTE ASTM A-588 GRADO 50, ESPESOR 12MM | ND | 29.66% | 412110014 — PLANCHAS DE ACERO ESTRUCTURAL LAMINADO EN CALIENTE ASTM A-58
412110015 | PLANCHAS DE ACERO ESTRUCTURAL LAMINADO EN CALIENTE ASTM A-588 GRADO 50, ESPESOR 15MM | ND | 29.66% | 412110015 — PLANCHAS DE ACERO ESTRUCTURAL LAMINADO EN CALIENTE ASTM A-58
412110016 | PLANCHAS DE ACERO ESTRUCTURAL LAMINADO EN CALIENTE ASTM A-588 GRADO 50, ESPESOR 22 MM | ND | 29.66% | 412110016 — PLANCHAS DE ACERO ESTRUCTURAL LAMINADO EN CALIENTE ASTM A-58
412110017 | PLANCHAS DE ACERO ESTRUCTURAL LAMINADO EN CALIENTE ASTM A-588 GRADO 50, ESPESOR 30 MM | ND | 29.66% | 412110017 — PLANCHAS DE ACERO ESTRUCTURAL LAMINADO EN CALIENTE ASTM A-58
412110018 | PLANCHAS DE ACERO ESTRUCTURAL LAMINADO EN CALIENTE ASTM A-588 GRADO 50 | ND | 29.66% | 412110018 — PLANCHAS DE ACERO ESTRUCTURAL LAMINADO EN CALIENTE ASTM A-58
412110111 | PRODUCTOS LAMINADOS PLANOS DE HIERRO O ACERO, NO ALEADO, NO REVESTIDO, PLACADOS O RECUBIERTOS, SIN OTRA ELABORACION QUE EL LAMINADO EN CALIENTE, DE UN ANCHO DE 600 MM, O MAS Y UN ESPESOR INFERIOR A 4,75 MM, CON UN LIMITE MINIMO DE ELASTICIDAD DE 2.75MPA E | ND | 10% | 412110111 — PRODUCTOS LAMINADOS PLANOS DE HIERRO O ACERO, NO ALEADO, NO
412110211 | PRODUCTOS LAMINADOS PLANOS, DE HIERRO O DE ACERO NO ALEADO, QUE NO ESTEN ENCHAPADOS, REVESTIDOS NI RECUBIERTOS, SIN OTRA ELABORACION QUE EL LAMINADO EN CALIENTE, LAMINADOS EN LAS CUATRO CARAS O EN CANAL EMBUTIDA, DE UN ANCHO DE 600 Y 1250 MM Y DE UN ESPES | ND | 15% | 412110211 — PRODUCTOS LAMINADOS PLANOS, DE HIERRO O DE ACERO NO ALEADO,
412110311 | PRODUCTOS LAMINADOS PLANOS DE HIERRO O ACERO, NO ALEADO, NO REVESTIDO, PLACADOS O RECUBIERTOS SIN OTRA ELABORACION QUE EL LAMINADO EN CALIENTE, EXCEPTO LOS LAMINADOS EN CUATRO CARAS O EN SU CANAL EMBUTIDA, DE UN ANCHO DE 600 MM, O MAS Y UN ESPESOR DE 4. | ND | 29.66% | 412110311 — PRODUCTOS LAMINADOS PLANOS DE HIERRO O ACERO, NO ALEADO, NO
412110312 | PRODUCTOS LAMINADOS PLANOS DE HIERRO O ACERO, NO ALEADO, NO REVESTIDO, PLACADOS O RECUBIERTOS SIN OTRA ELABORACION QUE EL LAMINADO EN CALIENTE, EXCEPTO LOS LAMINADOS EN 4 CARAS O EN SU CANAL EMBUTIDA, DE UN ANCHO DE 600 MM O MAS Y UN ESPESOR DE MAS DE 4 | NP | 0% | 412110312 — PRODUCTOS LAMINADOS PLANOS DE HIERRO O ACERO, NO ALEADO, NO
412110411 | PRODUCTOS LAMINADOS PLANOS DE HIERRO O ACERO, NO ALEADO, NO REVESTIDO, PLACADOS O RECUBIERTOS, SIN OTRA ELABORACION QUE EL LAMINADO EN CALIENTE, EXCEPTO LOS LAMINADOS EN LAS CUATRO CARAS O EN CANAL EMBUTIDA, DE UN ANCHO DE 600 MM O MAS Y UN ESPESOR INFERI | ND | 29.66% | 412110411 — PRODUCTOS LAMINADOS PLANOS DE HIERRO O ACERO, NO ALEADO, NO
412111011 | PRODUCTOS LAMINADOS PLANOS DE HIERRO O ACERO, NO ALEADO, NO REVESTIDO, PLACADOS O RECUBIERTOS, SIN OTRA ELABORACION QUE EL LAMINADO EN CALIENTE, DE UN ANCHO DE 600 MM, O MAS Y UN ESPESOR DE 4,75 MM O MAS SIN IMPORTAR SU ELASTICIDAD, EN ROLLOS. | ND | 29.66% | 412111011 — PRODUCTOS LAMINADOS PLANOS DE HIERRO O ACERO, NO ALEADO, NO
412111311 | PRODUCTOS LAMINADOS PLANOS DE HIERRO O ACERO NO ALEADO, NO REVESTIDO, PLACADOS O RECUBIERTOS SIN OTRA ELABORACION QUE LAMINADO EN CALIENTE, DE UN ANCHO DE 600 MM O MAS Y UN ESPESOR DE 4,75 MM O MAS, SIN IMPORTAR SU ELASTICIDAD, NO PRESENTADOS EN ROLLOS. | ND | 29.66% | 412111311 — PRODUCTOS LAMINADOS PLANOS DE HIERRO O ACERO NO ALEADO, NO R
412120011 | PRODUCTOS LAMINADOS PLANOS DE HIERRO O ACERO NO ALEADO, NO REVESTIDO, PLACADOS O RECUBIERTOS, SIN OTRA ELABORACION QUE EL LAMINADO EN CALIENTE, DE UN ANCHO DE MAS DE 150 MM, PERO INFERIOR A 600 MM DE ESPESOR SUPERIOR O IGUAL A 4 MM, CON UN LIMITE MINIMO D | ND | 29.66% | 412120011 — PRODUCTOS LAMINADOS PLANOS DE HIERRO O ACERO NO ALEADO, NO R
412120111 | PRODUCTOS LAMINADOS PLANOS DE HIERRO O ACERO NO ALEADO, NO REVESTIDO, PLACADOS O RECUBIERTOS, SIN OTRA ELABORACION QUE EL LAMINADO EN CALIENTE, EXCEPTO LOS LAMINADOS EN CUATRO CARAS O EN ACANALADURAS, DE UN ANCHO INFERIOR A 600 MM Y DE ESPESOR DE 4.75 MM | ND | 29.66% | 412120111 — PRODUCTOS LAMINADOS PLANOS DE HIERRO O ACERO NO ALEADO, NO R
412120211 | OTROS PRODUCTOS LAMINADOS PLANOS DE HIERRO O DE ACERO NO ALEADO, NO REVESTIDO, PLACADOS O RECUBIERTOS, SIN OTRA ELABORACION QUE EL LAMINADO EN CALIENTE, EXCEPTO LOS LAMINADOS EN CUATRO CARAS O EN ACANALADURAS DE UN ANCHO INFERIOR A 600 MM, Y DE UN ESPESO | ND | 29.66% | 412120211 — OTROS PRODUCTOS LAMINADOS PLANOS DE HIERRO O DE ACERO NO ALE
412130011 | PRODUCTOS LAMINADOS PLANOS DE ACERO INOXIDABLE SIN OTRA ELABORACION QUE EL LAMINADO EN CALIENTE, DE UN ANCHO DE 600 MM O MAS Y UN ESPESOR DE 4,75 MM O MAS, PRESENTADO EN ROLLOS. | ND | 29.66% | 412130011 — PRODUCTOS LAMINADOS PLANOS DE ACERO INOXIDABLE SIN OTRA ELAB
412130211 | PRODUCTOS LAMINADOS PLANOS DE ACERO INOXIDABLE SIN OTRA ELABORACION QUE EL LAMINADO EN CALIENTE, DE UN ANCHO DE 600 MM O MAS Y UN ESPESOR INFERIOR A 3 MM, EN ROLLOS. | ND | 29.66% | 412130211 — PRODUCTOS LAMINADOS PLANOS DE ACERO INOXIDABLE SIN OTRA ELAB
412130311 | PRODUCTOS LAMINADOS PLANOS DE ACERO INOXIDABLE SIN OTRA ELABORACION QUE EL LAMINADO EN CALIENTE, DE UN ANCHO DE 600 MM O MAS Y UN ESPESOR DE 4,75 MM O MAS, NO PRESENTADOS EN ROLLOS. | NP | 0% | 412130311 — PRODUCTOS LAMINADOS PLANOS DE ACERO INOXIDABLE SIN OTRA ELAB
412130511 | PRODUCTOS LAMINADOS PLANOS DE ACERO INOXIDABLE SIN OTRA ELABORACION QUE EL LAMINADO EN CALIENTE, DE UN ANCHO DE 600 MM O MAS Y UN ESPESOR INFERIOR A 3 MM, NO PRESENTADOS EN ROLLOS: PLANOS, PLANCHAS. | NP | 0% | 412130511 — PRODUCTOS LAMINADOS PLANOS DE ACERO INOXIDABLE SIN OTRA ELAB
412131011 | PRODUCTOS LAMINADOS PLANOS DE OTROS TIPOS DE ACERO DE ALEACION, (EXCEPTO LOS ACEROS SILICIOELECTRICO, ACERO RAPIDO Y ACERO INOXIDABLE), SIN OTRA ELABORACION QUE EL LAMINADO EN CALIENTE, DE ANCHO DE 600 MM. O MAS, EN ROLLOS. | ND | 29.66% | 412131011 — PRODUCTOS LAMINADOS PLANOS DE OTROS TIPOS DE ACERO DE ALEACI
412140011 | PRODUCTOS LAMINADOS PLANOS DE ACERO INOXIDABLE SIN OTRA ELABORACION QUE EL LAMINADO EN CALIENTE, DE UN ANCHO INFERIOR A 600 MM. Y UN ESPESOR DE 4.75 MM.: CINTAS, FLEJES, PLANCHAS, PLANOS, ROLLOS, ETC. | ND | 29.66% | 412140011 — PRODUCTOS LAMINADOS PLANOS DE ACERO INOXIDABLE SIN OTRA ELAB
412140112 | PRODUCTOS LAMINADOS PLANOS DE ACERO INOXIDABLE SIN OTRA ELABORACION QUE EL LAMINADO EN CALIENTE, DE UN ANCHO INFERIOR A 600 MM Y UN ESPESOR INFERIOR A 4.75 MM.: CINTAS. | ND | 29.66% | 412140112 — PRODUCTOS LAMINADOS PLANOS DE ACERO INOXIDABLE SIN OTRA ELAB
412140113 | PRODUCTOS LAMINADOS PLANOS DE ACERO INOXIDABLE SIN OTRA ELABORACION QUE EL LAMINADO EN CALIENTE, DE UN ANCHO INFERIOR A 600 MM Y UN ESPESOR INFERIOR A 4.75 MM.: FLEJES. | ND | 29.66% | 412140113 — PRODUCTOS LAMINADOS PLANOS DE ACERO INOXIDABLE SIN OTRA ELAB
412140114 | PRODUCTOS LAMINADOS PLANOS DE ACERO INOXIDABLE SIN OTRA ELABORACION QUE EL LAMINADO EN CALIENTE, DE UN ANCHO INFERIOR A 600 MM Y UN ESPESOR INFERIOR A 4.75 MM.: PLANCHAS. | NP | 0% | 412140114 — PRODUCTOS LAMINADOS PLANOS DE ACERO INOXIDABLE SIN OTRA ELAB
412140115 | PRODUCTOS LAMINADOS PLANOS DE ACERO INOXIDABLE SIN OTRA ELABORACION QUE EL LAMINADO EN CALIENTE, DE UN ANCHO INFERIOR A 600 MM Y UN ESPESOR INFERIOR A 4.75 MM.: PLANOS. | ND | 29.66% | 412140115 — PRODUCTOS LAMINADOS PLANOS DE ACERO INOXIDABLE SIN OTRA ELAB
412140116 | PRODUCTOS LAMINADOS PLANOS DE ACERO INOXIDABLE SIN OTRA ELABORACION QUE EL LAMINADO EN CALIENTE, DE UN ANCHO INFERIOR A 600 MM Y UN ESPESOR INFERIOR A 4.75 MM.: ROLLOS. | NP | 0% | 412140116 — PRODUCTOS LAMINADOS PLANOS DE ACERO INOXIDABLE SIN OTRA ELAB
412141012 | PRODUCTOS LAMINADOS PLANOS DE OTROS TIPOS DE ACERO DE ALEACION, SIN OTRA ELABORACION QUE EL LAMINADO EN CALIENTE DE UN ANCHO INFERIOR A 600MM.: CINTAS. | ND | 10% | 412141012 — PRODUCTOS LAMINADOS PLANOS DE OTROS TIPOS DE ACERO DE ALEACI
412141013 | PRODUCTOS LAMINADOS PLANOS DE OTROS TIPOS DE ACERO DE ALEACION, SIN OTRA ELABORACION QUE EL LAMINADO EN CALIENTE DE UN ANCHO INFERIOR A 600MM.: FLEJES. | ND | 15% | 412141013 — PRODUCTOS LAMINADOS PLANOS DE OTROS TIPOS DE ACERO DE ALEACI
412141014 | PRODUCTOS LAMINADOS PLANOS DE OTROS TIPOS DE ACERO DE ALEACION, SIN OTRA ELABORACION QUE EL LAMINADO EN CALIENTE DE UN ANCHO INFERIOR A 600MM.: PLANCHAS. | ND | 29.66% | 412141014 — PRODUCTOS LAMINADOS PLANOS DE OTROS TIPOS DE ACERO DE ALEACI
412141015 | PRODUCTOS LAMINADOS PLANOS DE OTROS TIPOS DE ACERO DE ALEACION, SIN OTRA ELABORACION QUE EL LAMINADO EN CALIENTE DE UN ANCHO INFERIOR A 600MM.: PLANOS. | ND | 29.66% | 412141015 — PRODUCTOS LAMINADOS PLANOS DE OTROS TIPOS DE ACERO DE ALEACI
412141016 | PRODUCTOS LAMINADOS PLANOS DE OTROS TIPOS DE ACERO DE ALEACION, SIN OTRA ELABORACION QUE EL LAMINADO EN CALIENTE DE UN ANCHO INFERIOR A 600MM.: ROLLOS. | ND | 29.66% | 412141016 — PRODUCTOS LAMINADOS PLANOS DE OTROS TIPOS DE ACERO DE ALEACI
412210011 | PRODUCTOS LAMINADOS PLANOS DE HIERRO O ACERO NO ALEADO, NO REVESTIDO, PLACADO O RECUBIERTOS, SIN OTRA ELABORACION QUE EL LAMINADO EN FRIO (REDUCCION EN FRIO), DE UN ANCHO DE 600 MM O MAS Y UN ESPESOR IGUAL O SUPERIOR A 3 MM, CON UN LIMITE MINIMO DE E | ND | 29.66% | 412210011 — PRODUCTOS LAMINADOS PLANOS DE HIERRO O ACERO NO ALEADO, NO R
412210111 | PRODUCTOS LAMINADOS PLANOS DE HIERRO O ACERO NO ALEADO, NO REVESTIDO, PLACADO O RECUBIERTOS, SIN OTRA ELABORACION QUE EL LAMINADO EN FRIO (REDUCCION EN FRIO), DE UN ANCHO DE 600 MM O MAS Y UN ESPESOR SUPERIOR A 1 MM, PERO INFERIOR A 3 MM CON MINIMO DE E | ND | 29.66% | 412210111 — PRODUCTOS LAMINADOS PLANOS DE HIERRO O ACERO NO ALEADO, NO R
412210211 | PRODUCTOS LAMINADOS PLANOS DE HIERRO O ACERO NO ALEADO, NO REVESTIDO, PLACADO O RECUBIERTO, SIN OTRA ELABORACION QUE EL LAMINADO EN FRIO (REDUCCION EN FRIO), DE UN ANCHO DE 600 MM O MAS Y UN ESPESOR DE 0,5 MM O MAS, PERO INFERIOR A 1 MM, CON UN MINI | ND | 29.66% | 412210211 — PRODUCTOS LAMINADOS PLANOS DE HIERRO O ACERO NO ALEADO, NO R
412210311 | PRODUCTOS LAMINADOS PLANOS DE HIERRO O ACERO NO ALEADO, NO REVESTIDO, PLACADO O RECUBIERTO SIN OTRA ELABORACION QUE EL AMINADO EN FRIO (REDUCCION EN FRIO), DE UN ANCHO DE 600 MM O MAS Y UN ESPESOR INFERIOR A 0.5 MM, CON UN LIMITE MINIMO DE ELASTICI | ND | 29.66% | 412210311 — PRODUCTOS LAMINADOS PLANOS DE HIERRO O ACERO NO ALEADO, NO R
412210411 | PRODUCTOS LAMINADOS PLANOS DE HIERRO O ACERO NO ALEADO, NO REVESTIDO, PLACADO O RECUBIERTO SIN OTRA ELABORACION QUE EL LAMINADO EN FRIO (REDUCCION EN FRIO), DE UN ANCHO DE 600 MM O MAS Y UN ESPESOR IGUAL O SUPERIOR A 3 MM,CON UN L | ND | 29.66% | 412210411 — PRODUCTOS LAMINADOS PLANOS DE HIERRO O ACERO NO ALEADO, NO R
412210511 | PRODUCTOS LAMINADOS PLANOS DE HIERRO O ACERO NO ALEADO, NO REVESTIDO, PLACADO O RECUBIERTO SIN OTRA ELABORACION QUE EL LAMINADO EN FRIO (REDUCCION EN FRIO), DE UN ANCHO DE 600 MM O MAS Y UN ESPESOR IGUAL O SUPERIOR A 05 MM, PERO INFERIOR A 1 MM, CON UN | ND | 29.66% | 412210511 — PRODUCTOS LAMINADOS PLANOS DE HIERRO O ACERO NO ALEADO, NO R
412210611 | PRODUCTOS LAMINADOS PLANOS DE HIERRO O ACERO NO ALEADO, SIN OTRA ELABORACION QUE EL LAMINADO EN FRIO, DE UN ANCHO DE 600 MM O MAS Y UN ESPESOR INFERIOR A 0.5 MM, CON UN LIMITE MINIMO DE ELASTICIDAD DE 275 MPA, NO PRESENTADOS EN ROLLOS. | ND | 29.66% | 412210611 — PRODUCTOS LAMINADOS PLANOS DE HIERRO O ACERO NO ALEADO, SIN
412211011 | PRODUCTOS LAMINADOS PLANOS DE HIERRO O ACERO NO ALEADO, NO REVESTIDO, PLACADO O RECUBIERTO SIN OTRA ELABORACION QUE EL LAMINADO EN FRIO, DE UN ANCHO DE 600MM O MAS Y UN ESPESOR IGUAL O SUPERIOR A 3 MM, CON UN LIMITE MINIMO DE FLUENCIA DE 355 MPA EN | ND | 29.66% | 412211011 — PRODUCTOS LAMINADOS PLANOS DE HIERRO O ACERO NO ALEADO, NO R
412211111 | PRODUCTOS LAMINADOS PLANOS DE HIERRO O ACERO NO ALEADO, NO REVESTIDO, PLACADO O RECUBIERTO SIN OTRA ELABORACION QUE EL LAMINADO EN FRIO, DE UN ANCHO DE 600 MM O MAS Y UN ESPESOR SUPERIOR A 1 MM, PERO INFERIOR A 3 MM, CON UN LIMITE MINIMO DE FLUENCI | ND | 29.66% | 412211111 — PRODUCTOS LAMINADOS PLANOS DE HIERRO O ACERO NO ALEADO, NO R
412211211 | PRODUCTOS LAMINADOS PLANOS DE HIERRO O ACERO NO ALEADO, NO REVESTIDO, PLACADO O RECUBIERTO, SIN OTRA ELABORACION QUE EL LAMINADO EN FRIO, DE UN ANCHO DE 600 MM O MAS Y UN ESPESOR IGUAL O SUPERIOR A 0.5 MM, PERO INFERIOR A 1MM, CON UN LIMITE M | ND | 29.66% | 412211211 — PRODUCTOS LAMINADOS PLANOS DE HIERRO O ACERO NO ALEADO, NO R
412211311 | PRODUCTOS LAMINADOS PLANOS DE HIERRO O ACERO NO ALEADO, NO REVESTIDO, PLACADO O RECUBIERTO, SIN OTRA ELABORACION QUE EL LAMINADO EN FRIO, DE UN ANCHO DE 600 MM O MAS Y UN ESPESOR INFERIOR A 0.5 MM, CON UN LIMITE DE FLUENCIA DE MENOS DE 275 MPA, EN | ND | 29.66% | 412211311 — PRODUCTOS LAMINADOS PLANOS DE HIERRO O ACERO NO ALEADO, NO R
412211411 | PRODUCTOS LAMINADOS PLANOS DE HIERRO O ACERO NO ALEADO, NO REVESTIDO, PLACADO O RECUBIERTO SIN OTRA ELABORACION QUE EL LAMINADO EN FRIO, DE UN ANCHO DE 600 MM O MAS Y UN ESPESOR IGUAL O SUPERIOR A 3 MM, CON UN LIMITE MINIMO DE FLUENCIA DE MENOS DE 355 | ND | 29.66% | 412211411 — PRODUCTOS LAMINADOS PLANOS DE HIERRO O ACERO NO ALEADO, NO R
412211511 | PRODUCTOS LAMINADOS PLANOS DE HIERRO O ACERO NO ALEADO, NO REVESTIDO, PLACADO O RECUBIERTO, SIN OTRA ELABORACION QUE EL LAMINADO EN FRIO, DE UN ANCHO DE 600 MM O MAS Y UN ESPESOR SUPERIOR A 1 MM, PERO INFERIOR A 3 MM, CON UNLIMITE MINIMO DE FLUENCIA DE | ND | 29.66% | 412211511 — PRODUCTOS LAMINADOS PLANOS DE HIERRO O ACERO NO ALEADO, NO R
412211611 | PRODUCTOS LAMINADOS PLANOS DE HIERRO O ACERO NO ALEADO, NO REVESTIDO, PLACADO O RECUBIERTO, SIN OTRA ELABORACION QUE EL LAMINADO EN FRIO, DE UN ANCHO DE 600 MM O MAS Y UN ESPESOR IGUAL O SUPERIOR A 0.5 MM, PERO INFERIOR A 1MM, CON UN LIMITE MINIMO DE FL | ND | 29.66% | 412211611 — PRODUCTOS LAMINADOS PLANOS DE HIERRO O ACERO NO ALEADO, NO R
412211711 | PRODUCTOS LAMINADOS PLANOS DE HIERRO O ACERO NO ALEADO, NO REVESTIDO, PLACADO O RECUBIERTO SIN OTRA ELABORACION QUE EL LAMINADO EN FRIO, DE UN ANCHO DE 600 MM O MAS Y UN ESPESOR INFERIOR A 0.5 MM, CON UN LIMITE MINIMO DE FLUENCIA DE MENOS DE 275 MPA, NO | ND | 29.66% | 412211711 — PRODUCTOS LAMINADOS PLANOS DE HIERRO O ACERO NO ALEADO, NO R
412220011 | PRODUCTOS LAMINADOS PLANOS DE HIERRO O ACERO NO ALEADO, NO REVESTIDO, PLACADO O RECUBIERTO, SIN OTRA ELABORACION QUE EL LAMINADO EN FRIO, DE UN ANCHO INFERIOR A 600 MM Y DE UN ESPESOR INFERIOR A 3 MM, CON UN LIMITE MINIMO DE ELASTICIDAD DE 275 MPA. O | ND | 29.66% | 412220011 — PRODUCTOS LAMINADOS PLANOS DE HIERRO O ACERO NO ALEADO, NO R
412221012 | PRODUCTOS LAMINADOS PLANOS DE HIERRO O ACERO NO ALEADO, NO REVESTIDO, PLACADO O RECUBIERTO, SIN OTRA ELABORACION QUE EL LAMINADO EN FRIO, DE UN ANCHO INFERIOR A 600 MM.: BARRAS. | ND | 29.66% | 412221012 — PRODUCTOS LAMINADOS PLANOS DE HIERRO O ACERO NO ALEADO, NO R
412221013 | PRODUCTOS LAMINADOS PLANOS DE HIERRO O ACERO NO ALEADO, NO REVESTIDO, PLACADO O RECUBIERTO, SIN OTRA ELABORACION QUE EL LAMINADO EN FRIO, DE UN ANCHO INFERIOR A 600 MM.: CINTAS. | ND | 29.66% | 412221013 — PRODUCTOS LAMINADOS PLANOS DE HIERRO O ACERO NO ALEADO, NO R
412221014 | PRODUCTOS LAMINADOS PLANOS DE HIERRO O ACERO NO ALEADO, NO REVESTIDO, PLACADO O RECUBIERTO, SIN OTRA ELABORACION QUE EL LAMINADO EN FRIO, DE UN ANCHO INFERIOR A 600 MM.: FLEJES. | ND | 29.66% | 412221014 — PRODUCTOS LAMINADOS PLANOS DE HIERRO O ACERO NO ALEADO, NO R
412221015 | PRODUCTOS LAMINADOS PLANOS DE HIERRO O ACERO NO ALEADO, NO REVESTIDO, PLACADO O RECUBIERTO, SIN OTRA ELABORACION QUE EL LAMINADO EN FRIO, DE UN ANCHO INFERIOR A 600 MM.: PLANCHAS. | ND | 29.66% | 412221015 — PRODUCTOS LAMINADOS PLANOS DE HIERRO O ACERO NO ALEADO, NO R
412221016 | PRODUCTOS LAMINADOS PLANOS DE HIERRO O ACERO NO ALEADO, NO REVESTIDO, PLACADO O RECUBIERTO, SIN OTRA ELABORACION QUE EL LAMINADO EN FRIO, DE UN ANCHO INFERIOR A 600 MM.: PLANOS. | ND | 29.66% | 412221016 — PRODUCTOS LAMINADOS PLANOS DE HIERRO O ACERO NO ALEADO, NO R
412221017 | PRODUCTOS LAMINADOS PLANOS DE HIERRO O ACERO NO ALEADO, NO REVESTIDO, PLACADO O RECUBIERTO, SIN OTRA ELABORACION QUE EL LAMINADO EN FRIO, DE UN ANCHO INFERIOR A 600 MM.: VARILLAS. | ND | 29.66% | 412221017 — PRODUCTOS LAMINADOS PLANOS DE HIERRO O ACERO NO ALEADO, NO R
412230012 | PRODUCTOS LAMINADOS PLANOS DE ACERO INOXIDABLE SIN OTRA LABORACION QUE EL LAMINADO EN FRIO, DE UN ANCHO DE 600 MM O MAS Y UN ESPESOR IGUAL O SUPERIOR A 4.75 MM.: PLANCHAS. | ND | 15% | 412230012 — PRODUCTOS LAMINADOS PLANOS DE ACERO INOXIDABLE SIN OTRA LABO
412230112 | PRODUCTOS LAMINADOS PLANOS DE ACERO INOXIDABLE SIN OTRA ELABORACION QUE EL LAMINADO EN FRIO, DE UN ANCHO DE 600 MM O MAS Y UN ESPESOR DE 3 MM O MAS, PERO INFERIOR A 4.75 MM.: PLANCHAS. | ND | 15% | 412230112 — PRODUCTOS LAMINADOS PLANOS DE ACERO INOXIDABLE SIN OTRA ELAB
412230113 | PRODUCTOS LAMINADOS PLANOS DE ACERO INOXIDABLE SIN OTRA ELABORACION QUE EL LAMINADO EN FRIO, DE UN ANCHO DE 600 MM O MAS Y UN ESPESOR DE 3 MM O MAS, PERO INFERIOR A 4.75 MM.: PLANOS. | NP | 0% | 412230113 — PRODUCTOS LAMINADOS PLANOS DE ACERO INOXIDABLE SIN OTRA ELAB
412230212 | PRODUCTOS LAMINADOS PLANOS DE ACERO INOXIDABLE, SIN OTRA ELABORACION QUE EL LAMINADO EN FRIO, DE UN ANCHO DE 600 MM O MAS Y UN ESPESOR DE MAS DE 1 MM, PERO INFERIOR A 3 MM.: PLANCHAS. | NP | 0% | 412230212 — PRODUCTOS LAMINADOS PLANOS DE ACERO INOXIDABLE, SIN OTRA ELA
412230213 | PRODUCTOS LAMINADOS PLANOS DE ACERO INOXIDABLE, SIN OTRA ELABORACION QUE EL LAMINADO EN FRIO, DE UN ANCHO DE 600 MM O MAS Y UN ESPESOR DE MAS DE 1 MM, PERO INFERIOR A 3 MM.: PLANOS. | ND | 29.66% | 412230213 — PRODUCTOS LAMINADOS PLANOS DE ACERO INOXIDABLE, SIN OTRA ELA
412230312 | PRODUCTOS LAMINADOS PLANOS DE ACERO INOXIDABLE, SIN OTRA ELABORACION QUE EL LAMINADO EN FRIO, DE UN ANCHO DE 600 MM O MAS Y UN ESPESOR SUPERIOR O IGUAL A 0.5 MM, PERO INFERIOR A 1 MM.: PLANCHAS. | ND | 29.66% | 412230312 — PRODUCTOS LAMINADOS PLANOS DE ACERO INOXIDABLE, SIN OTRA ELA
412230313 | PRODUCTOS LAMINADOS PLANOS DE ACERO INOXIDABLE, SIN OTRA ELABORACION QUE EL LAMINADO EN FRIO, DE UN ANCHO DE 600 MM O MAS Y UN ESPESOR SUPERIOR O IGUAL A 0.5 MM, PERO INFERIOR A 1 MM.: PLANOS. | NP | 0% | 412230313 — PRODUCTOS LAMINADOS PLANOS DE ACERO INOXIDABLE, SIN OTRA ELA
412230412 | PRODUCTOS LAMINADOS PLANOS DE ACERO INOXIDABLE, SIN OTRA ELABORACION QUE EL LAMINADO EN FRIO, DE UN ANCHO DE 600 MM O MAS Y UN ESPESOR INFERIOR A 0.5 MM.: PLANCHAS. | NP | 0% | 412230412 — PRODUCTOS LAMINADOS PLANOS DE ACERO INOXIDABLE, SIN OTRA ELA
412230413 | PRODUCTOS LAMINADOS PLANOS DE ACERO INOXIDABLE, SIN OTRA ELABORACION QUE EL LAMINADO EN FRIO, DE UN ANCHO DE 600 MM O MAS Y UN ESPESOR INFERIOR A 0.5 MM.: PLANOS. | ND | 29.66% | 412230413 — PRODUCTOS LAMINADOS PLANOS DE ACERO INOXIDABLE, SIN OTRA ELA
412231012 | PRODUCTOS LAMINADOS PLANOS DE OTROS ACEROS ALEADOS, SIN OTRA ELABORACION QUE LA LAMINACION EN FRIO DE UNA ANCHURA DE 600 MM. O MAS: PLANCHAS. | ND | 29.66% | 412231012 — PRODUCTOS LAMINADOS PLANOS DE OTROS ACEROS ALEADOS, SIN OTRA
412231013 | PRODUCTOS LAMINADOS PLANOS DE OTROS ACEROS ALEADOS, SIN OTRA ELABORACION QUE LA LAMINACION EN FRIO DE UNA ANCHURA DE 600 MM. O MAS: PLANOS. | ND | 29.66% | 412231013 — PRODUCTOS LAMINADOS PLANOS DE OTROS ACEROS ALEADOS, SIN OTRA
412240011 | PRODUCTOS LAMINADOS PLANOS DE ACERO INOXIDABLE, SIN OTRA ELABORACION QUE EL LAMINADO EN FRIO, DE UN ANCHO INFERIOR A 600 MM (EXCEPTO PRODUCTOS DE ACERO SILICIOELECTRICO O DE ACERO DE ALTA VELOCIDAD) | ND | 29.66% | 412240011 — PRODUCTOS LAMINADOS PLANOS DE ACERO INOXIDABLE, SIN OTRA ELA
412241011 | PRODUCTOS LAMINADOS PLANOS DE OTROS TIPOS DE ACERO DE ALEACION, SIN OTRA ELABORACION QUE EL LAMINADO EN FRIO, DE UN ANCHO INFERIOR A 600 MM (EXCEPTO PRODUCTOS DE ACERO SILICIOELECTRICO O DE ACERO DE ALTA VELOCIDAD) | ND | 29.66% | 412241011 — PRODUCTOS LAMINADOS PLANOS DE OTROS TIPOS DE ACERO DE ALEACI
412310011 | PRODUCTOS LAMINADOS PLANOS DE HIERRO O ACERO NO ALEADO (QUE NO ESTEN ENCHAPADOS, REVESTIDOS NI RECUBIERTOS) N.C.P. DE UN ANCHO DE 600 MM O MAS, LAMINADOS EN CALIENTE. | ND | 29.66% | 412310011 — PRODUCTOS LAMINADOS PLANOS DE HIERRO O ACERO NO ALEADO (QUE
412310012 | PLANCHA DE TOOL LISO | ND | 29.66% | 412310012 — PLANCHA DE TOOL LISO
412310211 | PRODUCTOS LAMINADOS PLANOS DE HIERRO O ACERO NO ALEADO (QUE NO ESTEN ENCHAPADOS, REVESTIDOS NI RECUBIERTOS) N.C.P. DE UN ANCHO INFERIOR A 600 MM O MAS. | ND | 29.66% | 412310211 — PRODUCTOS LAMINADOS PLANOS DE HIERRO O ACERO NO ALEADO (QUE
412320011 | HEBILLA ELABORADA EN LAMINA GALVANIZADA | ND | 29.66% | 412320011 — HEBILLA ELABORADA EN LAMINA GALVANIZADA
412320022 | PRODUCTOS LAMINADOS PLANOS DE HIERRO O ACERO NO ALEADO, ENCHAPADOS, REVESTIDOS O RECUBIERTOS ELECTROLITICAMENTE O REVESTIDOS DE ZINC, DE UN ANCHO DE 600 MM O MAS: PLANCHAS GALVANIZADAS. | ND | 29.66% | 412320022 — PRODUCTOS LAMINADOS PLANOS DE HIERRO O ACERO NO ALEADO, ENCH
412320023 | PRODUCTOS LAMINADOS PLANOS DE HIERRO O ACERO NO ALEADO, ENCHAPADOS, REVESTIDOS O RECUBIERTOS ELECTROLITICAMENTE O REVESTIDOS DE ZINC, DE UN ANCHO DE 600 MM O MAS: PLANCHAS REVESTIDAS DE ZINC. | ND | 29.66% | 412320023 — PRODUCTOS LAMINADOS PLANOS DE HIERRO O ACERO NO ALEADO, ENCH
412320112 | PRODUCTOS LAMINADOS PLANOS DE HIERRO O ACERO NO ALEADO, ENCHAPADOS, REVESTIDOS O RECUBIERTOS ELECTROLITICAMENTE O REVESTIDOS DE ZINC, DE UN ANCHO INFERIOR A 600 MM: CINTAS. | ND | 29.66% | 412320112 — PRODUCTOS LAMINADOS PLANOS DE HIERRO O ACERO NO ALEADO, ENCH
412320113 | PRODUCTOS LAMINADOS PLANOS DE HIERRO O ACERO NO ALEADO, ENCHAPADOS, REVESTIDOS O RECUBIERTOS ELECTROLITICAMENTE O REVESTIDOS DE ZINC, DE UN ANCHO INFERIOR A 600 MM: FLEJES. | ND | 29.66% | 412320113 — PRODUCTOS LAMINADOS PLANOS DE HIERRO O ACERO NO ALEADO, ENCH
412320114 | PRODUCTOS LAMINADOS PLANOS DE HIERRO O ACERO NO ALEADO, ENCHAPADOS, REVESTIDOS O RECUBIERTOS ELECTROLITICAMENTE O REVESTIDOS DE ZINC, DE UN ANCHO INFERIOR A 600 MM: PLANCHAS. | ND | 29.66% | 412320114 — PRODUCTOS LAMINADOS PLANOS DE HIERRO O ACERO NO ALEADO, ENCH
412320115 | PRODUCTOS LAMINADOS PLANOS DE HIERRO O ACERO NO ALEADO, ENCHAPADOS, REVESTIDOS O RECUBIERTOS ELECTROLITICAMENTE O REVESTIDOS DE ZINC, DE UN ANCHO INFERIOR A 600 MM: PLANOS. | ND | 29.66% | 412320115 — PRODUCTOS LAMINADOS PLANOS DE HIERRO O ACERO NO ALEADO, ENCH
412320116 | PRODUCTOS LAMINADOS PLANOS DE HIERRO O ACERO NO ALEADO, ENCHAPADOS, REVESTIDOS O RECUBIERTOS ELECTROLITICAMENTE O REVESTIDOS DE ZINC, DE UN ANCHO INFERIOR A 600 MM: GALVANIZADOS. | ND | 29.66% | 412320116 — PRODUCTOS LAMINADOS PLANOS DE HIERRO O ACERO NO ALEADO, ENCH
412320212 | PRODUCTOS LAMINADOS PLANOS DE HIERRO O ACERO NO ALEADO, REVESTIDOS DE OTRA FORMA, O REVESTIDOS DE ZINC, DE UN ANCHO DE 600 MM O MAS: PLANCHAS. | ND | 29.66% | 412320212 — PRODUCTOS LAMINADOS PLANOS DE HIERRO O ACERO NO ALEADO, REVE
412320213 | PRODUCTOS LAMINADOS PLANOS DE HIERRO O ACERO NO ALEADO, REVESTIDOS DE OTRA FORMA, O REVESTIDOS DE ZINC, DE UN ANCHO DE 600 MM O MAS: PLANOS. | ND | 29.66% | 412320213 — PRODUCTOS LAMINADOS PLANOS DE HIERRO O ACERO NO ALEADO, REVE
412320312 | PRODUCTOS LAMINADOS PLANOS DE HIERRO O ACERO NO ALEADO, REVESTIDOS DE OTRA FORMA O REVESTIDOS DE ZINC DE UN ANCHO INFERIOR A 600 MM: CINTAS. | ND | 29.66% | 412320312 — PRODUCTOS LAMINADOS PLANOS DE HIERRO O ACERO NO ALEADO, REVE
412320313 | PRODUCTOS LAMINADOS PLANOS DE HIERRO O ACERO NO ALEADO, REVESTIDOS DE OTRA FORMA O REVESTIDOS DE ZINC DE UN ANCHO INFERIOR A 600 MM: FLEJES. | ND | 29.66% | 412320313 — PRODUCTOS LAMINADOS PLANOS DE HIERRO O ACERO NO ALEADO, REVE
412320314 | PRODUCTOS LAMINADOS PLANOS DE HIERRO O ACERO NO ALEADO, REVESTIDOS DE OTRA FORMA O REVESTIDOS DE ZINC DE UN ANCHO INFERIOR A 600 MM:PLANOS. | ND | 29.66% | 412320314 — PRODUCTOS LAMINADOS PLANOS DE HIERRO O ACERO NO ALEADO, REVE
412321011 | PRODUCTOS LAMINADOS PLANOS, DE HIERRO O ACERO NO ALEADO, REVESTIDOS CON ESTANO, DE UN ANCHO DE 600 MM O MAS: PLANCHAS, PLANOS. | ND | 29.66% | 412321011 — PRODUCTOS LAMINADOS PLANOS, DE HIERRO O ACERO NO ALEADO, REV
412322012 | PRODUCTOS LAMINADOS PLANOS, DE HIERRO O ACERO NO ALEADO, PINTADOS, BARNIZADOS O REVESTIDOS DE PLASTICO DE UN ANCHO DE 600 MM O MAS.: PLANCHAS. | ND | 29.66% | 412322012 — PRODUCTOS LAMINADOS PLANOS, DE HIERRO O ACERO NO ALEADO, PIN
412322013 | PRODUCTOS LAMINADOS PLANOS, DE HIERRO O ACERO NO ALEADO, PINTADOS, BARNIZADOS O REVESTIDOS DE PLASTICO DE UN ANCHO DE 600 MM O MAS.: PLANOS. | ND | 29.66% | 412322013 — PRODUCTOS LAMINADOS PLANOS, DE HIERRO O ACERO NO ALEADO, PIN
412322112 | PRODUCTOS LAMINADOS PLANOS, DE HIERRO O ACERO NO ALEADO, PINTADOS, BARNIZADOS O REVESTIDOS DE PLASTICO DE UN ANCHO INFERIOR A 600 MM.: CINTAS. | ND | 29.66% | 412322112 — PRODUCTOS LAMINADOS PLANOS, DE HIERRO O ACERO NO ALEADO, PIN
412322113 | PRODUCTOS LAMINADOS PLANOS, DE HIERRO O ACERO NO ALEADO, PINTADOS, BARNIZADOS O REVESTIDOS DE PLASTICO DE UN ANCHO INFERIOR A 600 MM.: FLEJES. | ND | 29.66% | 412322113 — PRODUCTOS LAMINADOS PLANOS, DE HIERRO O ACERO NO ALEADO, PIN
412322114 | PRODUCTOS LAMINADOS PLANOS, DE HIERRO O ACERO NO ALEADO, PINTADOS, BARNIZADOS O REVESTIDOS DE PLASTICO DE UN ANCHO INFERIOR A 600 MM.: PLANCHAS. | ND | 29.66% | 412322114 — PRODUCTOS LAMINADOS PLANOS, DE HIERRO O ACERO NO ALEADO, PIN
412322115 | PRODUCTOS LAMINADOS PLANOS, DE HIERRO O ACERO NO ALEADO, PINTADOS, BARNIZADOS O REVESTIDOS DE PLASTICO DE UN ANCHO INFERIOR A 600 MM.: PLANOS. | ND | 29.66% | 412322115 — PRODUCTOS LAMINADOS PLANOS, DE HIERRO O ACERO NO ALEADO, PIN
412323012 | PRODUCTOS LAMINADOS PLANOS, DE HIERRO O ACERO NO ALEADO DE UN ANCHO DE 600 MM O MAS, REVESTIDOS O RECUBIERTOS CON PLOMO, INCLUSO ALEACIONES DE ESTANO Y PLOMO: PLANCHAS. | ND | 29.66% | 412323012 — PRODUCTOS LAMINADOS PLANOS, DE HIERRO O ACERO NO ALEADO DE U
412323013 | PRODUCTOS LAMINADOS PLANOS, DE HIERRO O ACERO NO ALEADO DE UN ANCHO DE 600 MM O MAS, REVESTIDOS O RECUBIERTOS CON PLOMO, INCLUSO ALEACIONES DE ESTANO Y PLOMO: PLANOS. | ND | 29.66% | 412323013 — PRODUCTOS LAMINADOS PLANOS, DE HIERRO O ACERO NO ALEADO DE U
412323112 | PRODUCTOS LAMINADOS PLANOS, DE HIERRO O ACERO NO ALEADO DE UN ANCHO DE 600 MM, REVESTIDOS O RECUBIERTOS CON OXIDO DE CROMO O DE CROMO Y OXIDOS DE CROMO: PLANCHAS. | ND | 29.66% | 412323112 — PRODUCTOS LAMINADOS PLANOS, DE HIERRO O ACERO NO ALEADO DE U
412323113 | PRODUCTOS LAMINADOS PLANOS, DE HIERRO O ACERO NO ALEADO DE UN ANCHO DE 600 MM, REVESTIDOS O RECUBIERTOS CON OXIDO DE CROMO O DE CROMO Y OXIDOS DE CROMO: PLANOS. | ND | 29.66% | 412323113 — PRODUCTOS LAMINADOS PLANOS, DE HIERRO O ACERO NO ALEADO DE U
412323114 | PRODUCTOS LAMINADOS PLANOS, DE HIERRO O ACERO NO ALEADO DE UN ANCHO DE 600 MM, REVESTIDOS O RECUBIERTOS CON OXIDO DE CROMO O DE CROMO Y OXIDOS DE CROMO: PLANOS UNIVERSALES (NO PREPARADOS PARA SU USO EN ESTRUCTURAS). | ND | 29.66% | 412323114 — PRODUCTOS LAMINADOS PLANOS, DE HIERRO O ACERO NO ALEADO DE U
412323212 | PRODUCTOS LAMINADOS PLANOS, DE HIERRO O ACERO NO ALEADO DE UN ANCHO DE 600 MM, REVESTIDOS O RECUBIERTOS CON ALUMINIO; PLANCHAS. | ND | 29.66% | 412323212 — PRODUCTOS LAMINADOS PLANOS, DE HIERRO O ACERO NO ALEADO DE U
412323213 | PRODUCTOS LAMINADOS PLANOS, DE HIERRO O ACERO NO ALEADO DE UN ANCHO DE 600 MM, REVESTIDOS O RECUBIERTOS CON ALUMINIO; PLANOS. | ND | 29.66% | 412323213 — PRODUCTOS LAMINADOS PLANOS, DE HIERRO O ACERO NO ALEADO DE U
412323214 | PRODUCTOS LAMINADOS PLANOS, DE HIERRO O ACERO NO ALEADO DE UN ANCHO DE 600 MM, REVESTIDOS O RECUBIERTOS CON ALUMINIO; PLANOS UNIVERSALES DE ACERO, NO PREPARADOS PARA SU USO EN ESTRUCTURAS. | ND | 29.66% | 412323214 — PRODUCTOS LAMINADOS PLANOS, DE HIERRO O ACERO NO ALEADO DE U
412323215 | PRODUCTOS LAMINADOS PLANOS, DE HIERRO O ACERO NO ALEADO DE UN ANCHO DE 600 MM, REVESTIDOS O RECUBIERTOS CON ALUMINIO; PLACADOS O REVESTIDOS DE ALUMINIO. | ND | 29.66% | 412323215 — PRODUCTOS LAMINADOS PLANOS, DE HIERRO O ACERO NO ALEADO DE U
412324012 | PRODUCTOS LAMINADOS PLANOS, DE HIERRO O ACERO NO ALEADO, REVESTIDOS O RECUBIERTOS N.C.P., EXCEPTO POR ELECTROLISIS, DE UN ANCHO INFERIOR A 600 MM: CINTAS. | ND | 29.66% | 412324012 — PRODUCTOS LAMINADOS PLANOS, DE HIERRO O ACERO NO ALEADO, REV
412324013 | PRODUCTOS LAMINADOS PLANOS, DE HIERRO O ACERO NO ALEADO, REVESTIDOS O RECUBIERTOS N.C.P., EXCEPTO POR ELECTROLISIS, DE UN ANCHO INFERIOR A 600 MM: FLEJES. | ND | 29.66% | 412324013 — PRODUCTOS LAMINADOS PLANOS, DE HIERRO O ACERO NO ALEADO, REV
412324014 | PRODUCTOS LAMINADOS PLANOS, DE HIERRO O ACERO NO ALEADO, REVESTIDOS O RECUBIERTOS N.C.P., EXCEPTO POR ELECTROLISIS, DE UN ANCHO INFERIOR A 600 MM: PLANCHAS. | ND | 29.66% | 412324014 — PRODUCTOS LAMINADOS PLANOS, DE HIERRO O ACERO NO ALEADO, REV
412324015 | PRODUCTOS LAMINADOS PLANOS, DE HIERRO O ACERO NO ALEADO, REVESTIDOS O RECUBIERTOS N.C.P., EXCEPTO POR ELECTROLISIS, DE UN ANCHO INFERIOR A 600 MM: PLANOS. | ND | 29.66% | 412324015 — PRODUCTOS LAMINADOS PLANOS, DE HIERRO O ACERO NO ALEADO, REV
412324111 | PRODUCTOS LAMINADOS PLANOS, DE HIERRO O ACERO NO ALEADO, ENCHAPADOS O REVESTIDOS DE NIQUEL O CROMO, DE UN ANCHO INFERIOR A 600 MM. | ND | 29.66% | 412324111 — PRODUCTOS LAMINADOS PLANOS, DE HIERRO O ACERO NO ALEADO, ENC
412330012 | PRODUCTOS LAMINADOS PLANOS DE ACERO SILICIOELECTRICO, DE UN ANCHO DE 600 MM O MAS: PLANCHAS. | NP | 0% | 412330012 — PRODUCTOS LAMINADOS PLANOS DE ACERO SILICIOELECTRICO, DE UN
412330013 | PRODUCTOS LAMINADOS PLANOS DE ACERO SILICIOELECTRICO, DE UN ANCHO DE 600 MM O MAS: PLANOS. | ND | 29.66% | 412330013 — PRODUCTOS LAMINADOS PLANOS DE ACERO SILICIOELECTRICO, DE UN
412330014 | PRODUCTOS LAMINADOS PLANOS DE ACERO SILICIOELECTRICO, DE UN ANCHO DE 600 MM O MAS: ROLLOS. | ND | 29.66% | 412330014 — PRODUCTOS LAMINADOS PLANOS DE ACERO SILICIOELECTRICO, DE UN
412340012 | PRODUCTOS LAMINADOS PLANOS DE ACERO DE ALTA VELOCIDAD, DE UN ANCHO DE 600 MM O MAS: PLANOS. | ND | 29.66% | 412340012 — PRODUCTOS LAMINADOS PLANOS DE ACERO DE ALTA VELOCIDAD, DE UN
412340013 | PRODUCTOS LAMINADOS PLANOS DE ACERO DE ALTA VELOCIDAD, DE UN ANCHO DE 600 MM O MAS: ROLLOS. | ND | 29.66% | 412340013 — PRODUCTOS LAMINADOS PLANOS DE ACERO DE ALTA VELOCIDAD, DE UN
412340112 | PRODUCTOS LAMINADOS PLANOS DE ACERO DE ALTA VELOCIDAD, DE UN ANCHO INFERIOR A 600 MM: CINTAS. | ND | 29.66% | 412340112 — PRODUCTOS LAMINADOS PLANOS DE ACERO DE ALTA VELOCIDAD, DE UN
412340113 | PRODUCTOS LAMINADOS PLANOS DE ACERO DE ALTA VELOCIDAD, DE UN ANCHO INFERIOR A 600 MM: FLEJES. | ND | 29.66% | 412340113 — PRODUCTOS LAMINADOS PLANOS DE ACERO DE ALTA VELOCIDAD, DE UN
412340114 | PRODUCTOS LAMINADOS PLANOS DE ACERO DE ALTA VELOCIDAD, DE UN ANCHO INFERIOR A 600 MM: PLANCHAS. | ND | 29.66% | 412340114 — PRODUCTOS LAMINADOS PLANOS DE ACERO DE ALTA VELOCIDAD, DE UN
412340115 | PRODUCTOS LAMINADOS PLANOS DE ACERO DE ALTA VELOCIDAD, DE UN ANCHO INFERIOR A 600 MM: PLANOS. | ND | 29.66% | 412340115 — PRODUCTOS LAMINADOS PLANOS DE ACERO DE ALTA VELOCIDAD, DE UN
412340116 | PRODUCTOS LAMINADOS PLANOS DE ACERO DE ALTA VELOCIDAD, DE UN ANCHO INFERIOR A 600 MM:ROLLOS. | ND | 29.66% | 412340116 — PRODUCTOS LAMINADOS PLANOS DE ACERO DE ALTA VELOCIDAD, DE UN
412350011 | PRODUCTOS LAMINADOS PLANOS DE ACERO INOXIDABLE NCP DE UN ANCHO DE 600 MM O MAS | ND | 29.66% | 412350011 — PRODUCTOS LAMINADOS PLANOS DE ACERO INOXIDABLE NCP DE UN ANC
412350111 | PRODUCTOS LAMINADOS PLANOS DE ACERO INOXIDABLE NCP DE UN ANCHO INFERIOR A 600 MM | ND | 29.66% | 412350111 — PRODUCTOS LAMINADOS PLANOS DE ACERO INOXIDABLE NCP DE UN ANC
412350211 | PRODUCTOS LAMINADOS PLANOS DE OTROS ACEROS ALEADOS NCP DE UN ANCHO DE 600 MM O MAS | ND | 29.66% | 412350211 — PRODUCTOS LAMINADOS PLANOS DE OTROS ACEROS ALEADOS NCP DE UN
412350311 | PRODUCTOS LAMINADOS PLANOS DE OTROS ACEROS ALEADOS NCP DE UN ANCHO INFERIOR A 600 MM | ND | 29.66% | 412350311 — PRODUCTOS LAMINADOS PLANOS DE OTROS ACEROS ALEADOS NCP DE UN
412410011 | BARRAS Y VARILLAS, LAMINADAS EN CALIENTE, ENROLLADAS IRREGULARMENTE, DE HIERRO O ACERO NO ALEADO, QUE CONTENGAN MUESCAS, RESALTES, SURCOS U OTRAS DEFORMACIONES PRODUCIDAS DURANTE EL PROCESO DE LAMINACION. | ND | 75% | 412410011 — BARRAS Y VARILLAS, LAMINADAS EN CALIENTE, ENROLLADAS IRREGUL
412410111 | BARRAS Y VARILLAS, LAMINADAS EN CALIENTE, EN ROLLOS IRREGULARES, DE ACERO FACILMENTE MAQUINABLE. | ND | 29.66% | 412410111 — BARRAS Y VARILLAS, LAMINADAS EN CALIENTE, EN ROLLOS IRREGULA
412410211 | BARRAS Y VARILLAS, LAMINADAS EN CALIENTE, EN ROLLOS IRREGULARES, DE HIERRO O DE ACERO NO ALEADO, QUE CONTENGAN POR PESO MENOS DEL 0,6% DE CARBONO. | ND | 29.66% | 412410211 — BARRAS Y VARILLAS, LAMINADAS EN CALIENTE, EN ROLLOS IRREGULA
412410212 | BARRAS Y VARILLAS, LAMINADAS EN CALIENTE, ENROLLADAS IRREGULARMENTE O RECTAS, DE HIERRO O ACERO NO ALEADO, LISAS | ND | 75% | 412410212 — BARRAS Y VARILLAS, LAMINADAS EN CALIENTE, ENROLLADAS IRREGUL
412420011 | BARRAS Y VARILLAS (EXCEPTO LAS LAMINADAS EN CALIENTE, ENROLLADAS IRREGULARMENTE) DE HIERRO O ACERO NO ALEADO, SIN MAS ELABORACION QUE EL LAMINADO EN CALIENTE, NO ESTIRADOS NI EXTRUSIONADOS CON MUESCAS, NERVADURAS, SURCOS U OTRAS DEFORMACIONES PRODUCIDAS D | ND | 29.66% | 412420011 — BARRAS Y VARILLAS (EXCEPTO LAS LAMINADAS EN CALIENTE, ENROLL
412420012 | VARILLA DE ACERO RECUBIERTA DE COBRE PARA PUESTA A TIERRA 1.20 M CON CONECTOR GOLPE DE MARTILLO | ND | 29.66% | 412420012 — VARILLA DE ACERO RECUBIERTA DE COBRE PARA PUESTA A TIERRA 1.
412420013 | VARILLA DE ACERO RECUBIERTA DE COBRE PARA PUESTA A TIERRA 1.80 M | ND | 29.66% | 412420013 — VARILLA DE ACERO RECUBIERTA DE COBRE PARA PUESTA A TIERRA 1.
412420014 | VARILLA DE ACERO RECUBIERTA DE COBRE PARA PUESTA A TIERRA 1.80 M CON CONECTOR GOLPE DE MARTILLO | ND | 29.66% | 412420014 — VARILLA DE ACERO RECUBIERTA DE COBRE PARA PUESTA A TIERRA 1.
412420111 | BARRAS Y VARILLAS (EXCEPTO LAS ENROLLADAS IREGULARMENTE) DE ACERO FACILMENTE MAQUINABLE, SIN MAS ELABORACION QUE LA LAMINACION EN CALIENTE, NO ESTIRADAS NI EXTRUSIONADAS, PERO INCLUSO LAS TORSIONADAS DESPUES DE LA LAMINACION. | ND | 29.66% | 412420111 — BARRAS Y VARILLAS (EXCEPTO LAS ENROLLADAS IREGULARMENTE) DE
412420211 | OTRAS BARRAS Y VARILLAS (EXCEPTO LAS ENROLLADAS IRREGULARMENTE) DE HIERRO O DE ACERO NO ALEADO, QUE CONTENGAN POR PESO MENOS DEL 0,6% DE CARBONO, SIN MAS ELABORACION QUE LA LAMINACION EN CALIENTE, ESTIRADO EN CALIENTE O EXTRUSION, PERO INCLUSO LAS TORSION | ND | 29.66% | 412420211 — OTRAS BARRAS Y VARILLAS (EXCEPTO LAS ENROLLADAS IRREGULARMEN
412421011 | OTRAS BARRAS Y VARILLAS DE HIERRO O ACERO NO ALEADO, SIN MAS ELABORACION QUE EL FORJADO, ESTIRADO EN CALIENTE O EXTRUSION, PERO INCLUSO LAS TORSIONADAS DESPUES DE LA LAMINACION, EXCEPTO LOS LLANTONES. | ND | 29.66% | 412421011 — OTRAS BARRAS Y VARILLAS DE HIERRO O ACERO NO ALEADO, SIN MAS
412430011 | BARRAS Y VARILLAS, LAMINADAS EN CALIENTE, ENROLLADAS IRREGULARMENTE, DE ACERO INOXIDABLE, EXCEPTO LLANTONES Y PIEZAS ESTRUCTURALES. | ND | 29.66% | 412430011 — BARRAS Y VARILLAS, LAMINADAS EN CALIENTE, ENROLLADAS IRREGUL
412430111 | BARRAS Y VARILLAS, LAMINADAS EN CALIENTE, ENROLLADAS IRREGULARMENTE, DE ACERO DE ALTA VELOCIDAD (ACERO SILICOMANGANESO) | ND | 29.66% | 412430111 — BARRAS Y VARILLAS, LAMINADAS EN CALIENTE, ENROLLADAS IRREGUL
412430211 | BARRAS Y VARILLAS, DE OTROS TIPOS DE ACERO DE ALEACION (EXCEPTO ACERO INOXIDABLE Y DE ALTA VELOCIDAD) LAMINADAS EN CALIENTE, ENROLLADAS IRREGULARMENTE. | ND | 29.66% | 412430211 — BARRAS Y VARILLAS, DE OTROS TIPOS DE ACERO DE ALEACION (EXCE
412440011 | BARRAS Y VARILLAS DE ACERO INOXIDABLE (EXCEPTO LOS ENROLLADOS IRREGULARMENTE) SIN OTRA ELABORACION QUE EL LAMINADO, EL ESTIRADO O LA EXTRUSION EN CALIENTE, PERO INCLUIDAS LAS RETORCIDAS DESPUES DEL LAMINADO. | ND | 29.66% | 412440011 — BARRAS Y VARILLAS DE ACERO INOXIDABLE (EXCEPTO LOS ENROLLADO
412510011 | SECCIONES EN U,I,H,L O T, SIN OTRA ELABORACION QUE EL LAMINADO EN CALIENTE, EL TREFILADO EN CALIENTE O LA EXTRUSION, DE UNA ALTURA INFERIOR A 80 MM, DE HIERRO O ACERO NO ALEADO, NO PREPARADOS PARA SU USO EN ESTRUCTURAS. | ND | 29.66% | 412510011 — SECCIONES EN U,I,H,L O T, SIN OTRA ELABORACION QUE EL LAMINA
412510021 | VIGA UPN 120 | ND | 29.66% | 412510021 — VIGA UPN 120
412510022 | VIGA IPE 160 | ND | 29.66% | 412510022 — VIGA IPE 160
412510023 | VIGA UPN | ND | 29.66% | 412510023 — VIGA UPN
412510024 | VIGA IPE | ND | 29.66% | 412510024 — VIGA IPE
412510025 | VIGA HEB | ND | 29.66% | 412510025 — VIGA HEB
412510026 | ANGULO LAMINADO | ND | 29.66% | 412510026 — ANGULO LAMINADO
412510027 | ANGULO LAMINADO 100X8 MM | ND | 29.66% | 412510027 — ANGULO LAMINADO 100X8 MM
412520011 | TABLESTACAS DE HIERRO O ACERO, ESTEN O NO PERFORADAS, PUNZONADAS O FABRICADAS DE ELEMENTOS ENSAMBLADOS. | ND | 20% | 412520011 — TABLESTACAS DE HIERRO O ACERO, ESTEN O NO PERFORADAS, PUNZON
412520111 | PERFIL C | ND | 29.66% | 412520111 — PERFIL C
412520112 | PERFIL U | ND | 29.66% | 412520112 — PERFIL U
412520121 | PLANCHAS | ND | 29.66% | 412520121 — PLANCHAS
412520122 | HIERRO HERRERO CUADRADO | ND | 29.66% | 412520122 — HIERRO HERRERO CUADRADO
412520123 | HIERRO HERRERO REDONDO | ND | 29.66% | 412520123 — HIERRO HERRERO REDONDO
412520124 | HIERRO ANGULO CHICO | ND | 29.66% | 412520124 — HIERRO ANGULO CHICO
412520125 | HIERRO ANGULO GRANDE | ND | 29.66% | 412520125 — HIERRO ANGULO GRANDE
412520126 | HIERRO TE | ND | 29.66% | 412520126 — HIERRO TE
412530012 | CARRILES (EXCEPTO CONTRACARRILES Y CREMALLERAS) DE HIERRO O ACERO PARA VIAS FERREAS: CARRILES CON GARGANTA. | ND | 29.66% | 412530012 — CARRILES (EXCEPTO CONTRACARRILES Y CREMALLERAS) DE HIERRO O
412530013 | CARRILES (EXCEPTO CONTRACARRILES Y CREMALLERAS) DE HIERRO O ACERO PARA VIAS FERREAS:CARRILES DE DOBLE SETA. | ND | 29.66% | 412530013 — CARRILES (EXCEPTO CONTRACARRILES Y CREMALLERAS) DE HIERRO O
412530014 | CARRILES (EXCEPTO CONTRACARRILES Y CREMALLERAS) DE HIERRO O ACERO PARA VIAS FERREAS: CARRILES DE FONDO PLANO. | ND | 29.66% | 412530014 — CARRILES (EXCEPTO CONTRACARRILES Y CREMALLERAS) DE HIERRO O
412530015 | CARRILES (EXCEPTO CONTRACARRILES Y CREMALLERAS) DE HIERRO O ACERO PARA VIAS FERREAS: CARRILES DE SEGURIDAD. | ND | 29.66% | 412530015 — CARRILES (EXCEPTO CONTRACARRILES Y CREMALLERAS) DE HIERRO O
412530016 | CARRILES (EXCEPTO CONTRACARRILES Y CREMALLERAS) DE HIERRO O ACERO PARA VIAS FERREAS: FLEJES. | ND | 29.66% | 412530016 — CARRILES (EXCEPTO CONTRACARRILES Y CREMALLERAS) DE HIERRO O
412530017 | CARRILES (EXCEPTO CONTRACARRILES Y CREMALLERAS) DE HIERRO O ACERO PARA VIAS FERREAS: GUARDARSAILES. | NP | 0% | 412530017 — CARRILES (EXCEPTO CONTRACARRILES Y CREMALLERAS) DE HIERRO O
4125301110 | OTROS ELEMENTOS DE CONSTRUCCION PARA VIAS DE FERROCARRIL O TRANVIA DE HIERRO O ACERO: SUJETA CARRILES. | ND | 29.66% | 4125301110 — OTROS ELEMENTOS DE CONSTRUCCION PARA VIAS DE FERROCARRIL O T
4125301111 | OTROS ELEMENTOS DE CONSTRUCCION PARA VIAS DE FERROCARRIL O TRANVIA DE HIERRO O ACERO: TIRANTES. | ND | 29.66% | 4125301111 — OTROS ELEMENTOS DE CONSTRUCCION PARA VIAS DE FERROCARRIL O T
412530112 | OTROS ELEMENTOS DE CONSTRUCCION PARA VIAS DE FERROCARRIL O TRANVIA DE HIERRO O ACERO: AGUJAS. | ND | 29.66% | 412530112 — OTROS ELEMENTOS DE CONSTRUCCION PARA VIAS DE FERROCARRIL O T
412530113 | OTROS ELEMENTOS DE CONSTRUCCION PARA VIAS DE FERROCARRIL O TRANVIA DE HIERRO O ACERO: PUNTAS DE CORAZON. | ND | 29.66% | 412530113 — OTROS ELEMENTOS DE CONSTRUCCION PARA VIAS DE FERROCARRIL O T
412530114 | OTROS ELEMENTOS DE CONSTRUCCION PARA VIAS DE FERROCARRIL O TRANVIA DE HIERRO O ACERO: CAMBIOS DE VIA. | ND | 29.66% | 412530114 — OTROS ELEMENTOS DE CONSTRUCCION PARA VIAS DE FERROCARRIL O T
412530115 | OTROS ELEMENTOS DE CONSTRUCCION PARA VIAS DE FERROCARRIL O TRANVIA DE HIERRO O ACERO: TRAVIESAS. | ND | 29.66% | 412530115 — OTROS ELEMENTOS DE CONSTRUCCION PARA VIAS DE FERROCARRIL O T
412530116 | OTROS ELEMENTOS DE CONSTRUCCION PARA VIAS DE FERROCARRIL O TRANVIA DE HIERRO O ACERO: BRIDAS. | ND | 29.66% | 412530116 — OTROS ELEMENTOS DE CONSTRUCCION PARA VIAS DE FERROCARRIL O T
412530117 | OTROS ELEMENTOS DE CONSTRUCCION PARA VIAS DE FERROCARRIL O TRANVIA DE HIERRO O ACERO: COJINETES. | ND | 29.66% | 412530117 — OTROS ELEMENTOS DE CONSTRUCCION PARA VIAS DE FERROCARRIL O T
412530118 | OTROS ELEMENTOS DE CONSTRUCCION PARA VIAS DE FERROCARRIL O TRANVIA DE HIERRO O ACERO: CHAVETAS. | ND | 29.66% | 412530118 — OTROS ELEMENTOS DE CONSTRUCCION PARA VIAS DE FERROCARRIL O T
412530119 | OTROS ELEMENTOS DE CONSTRUCCION PARA VIAS DE FERROCARRIL O TRANVIA DE HIERRO O ACERO: PLACAS DE ASIENTO. | ND | 29.66% | 412530119 — OTROS ELEMENTOS DE CONSTRUCCION PARA VIAS DE FERROCARRIL O T
412610011 | BARRAS Y VARILLAS, SIN OTRA ELABORACION QUE EL MOLDEADO O ACABADO EN FRIO, TRATADOS O NO EN LA SUPERFICIE, ESTAMPADOS, PUNZONADOS, IMPRESOS, INSPECCIONADAS PARA DETENER DEFECTOS DE ACERO FACILMENTE MAQUINABLE (MECANIZACION), PRESENTADOS EN LONGITUDES RECT | ND | 29.66% | 412610011 — BARRAS Y VARILLAS, SIN OTRA ELABORACION QUE EL MOLDEADO O AC
412610111 | BARRAS Y VARILLAS, SIN OTRA ELABORACION QUE EL MOLDEADO O ACABADO EN FRIO, TRATADOS O NO EN LA SUPERFICIE, ESTAMPADOS, PUNZONADOS, IMPRESOS, INSPECCIONADAS PARA DETENER DEFECTOS DE HIERRO O ACERO NO ALEADO, CON UN CONTENIDO EN PESO DE MENOS DE 0,60% DE CA | ND | 29.66% | 412610111 — BARRAS Y VARILLAS, SIN OTRA ELABORACION QUE EL MOLDEADO O AC
412610211 | BARRAS Y VARILLAS, SIN OTRA ELABORACION QUE EL MOLDEADO O ACABADO EN FRIO, TRATADOS O NO EN LA SUPERFICIE, ESTAMPADOS, PUNZONADOS, IMPRESOS, INSPECCIONADAS PARA DETENER DEFECTOS, DE HIERRO O ACERO NO ALEADO, CON UN CONTENIDO EN PESO DE 0,60% O MAS DE CARB | ND | 29.66% | 412610211 — BARRAS Y VARILLAS, SIN OTRA ELABORACION QUE EL MOLDEADO O AC
412611011 | OTRAS BARRAS Y VARILLAS (EXCEPTO LAS LAMINADAS EN CALIENTE, ENROLLADAS IRREGULARMENTE), DE OTROS TIPOS DE HIERRO O ACERO (EXCEPTO LOS DE ACERO RAPIDO) NO ALEADO. | ND | 29.66% | 412611011 — OTRAS BARRAS Y VARILLAS (EXCEPTO LAS LAMINADAS EN CALIENTE,
412620011 | PERFIL H | ND | 29.66% | 412620011 — PERFIL H
4126200110 | PERFIL ESTRUCTURAL CANAL C 200 ALTO X 50 ANCHO X 3 ESPESOR MM | ND | 29.66% | 4126200110 — PERFIL ESTRUCTURAL CANAL C 200 ALTO X 50 ANCHO X 3 ESPESOR M
4126200111 | PERFIL ESTRUCTURAL OMEGA 50 ALTO X 35 ANCHO X 20 PESTAÑA X 2 ESPESOR MM | ND | 29.66% | 4126200111 — PERFIL ESTRUCTURAL OMEGA 50 ALTO X 35 ANCHO X 20 PESTAÑA X 2
4126200112 | PLETINA DE ACERO LAMINADAS EN CALIENTE 6000 LARGO X 12 ANCHO X 3 ESPESOR MM | ND | 29.66% | 4126200112 — PLETINA DE ACERO LAMINADAS EN CALIENTE 6000 LARGO X 12 ANCHO
4126200113 | PLETINA DE ACERO LAMINADAS EN CALIENTE 6000 LARGO X 100 ANCHO X 12 ESPESOR MM | ND | 29.66% | 4126200113 — PLETINA DE ACERO LAMINADAS EN CALIENTE 6000 LARGO X 100 ANCH
4126200114 | PERFIL ANGULAR ESTRUCTURAL DE ACERO LAMINADO EN CALIENTE 20 ALTO X 20 ANCHO X 2 ESPESOR MM | ND | 29.66% | 4126200114 — PERFIL ANGULAR ESTRUCTURAL DE ACERO LAMINADO EN CALIENTE 20
4126200115 | PERFIL ANGULAR ESTRUCTURAL DE ACERO LAMINADO EN CALIENTE 100 ALTO X 100 ANCHO X 12 ESPESOR MM | ND | 29.66% | 4126200115 — PERFIL ANGULAR ESTRUCTURAL DE ACERO LAMINADO EN CALIENTE 100
4126200116 | PERFIL ESTRUCTURAL T DE ACERO LAMINADO EN CALIENTE 3000 LARGO X 20 ALTO X 20 ANCHO X 3 ESPESOR MM | ND | 29.66% | 4126200116 — PERFIL ESTRUCTURAL T DE ACERO LAMINADO EN CALIENTE 3000 LARG
4126200117 | PERFILES DE ACERO CONFORMADOS EN FRIO CON RECUBRIMIENTO | ND | 18% | 4126200117 — PERFILES DE ACERO CONFORMADOS EN FRIO CON RECUBRIMIENTO
4126200118 | PERFILES DE ACERO CONFORMADOS EN FRIO CON RECUBRIMIENTO POST GALVANIZADO | ND | 20% | 4126200118 — PERFILES DE ACERO CONFORMADOS EN FRIO CON RECUBRIMIENTO POST
4126200119 | PERFILES DE ACERO CONFORMADOS EN FRIO CON RECUBRIMIENTO PREGALVANIZADO | ND | 18% | 4126200119 — PERFILES DE ACERO CONFORMADOS EN FRIO CON RECUBRIMIENTO PREG
412620012 | PERFIL I | ND | 29.66% | 412620012 — PERFIL I
4126200120 | PERFILES DE ACERO CONFORMADOS EN FRIO CON RECUBRIMIENTO, SISTEMA DUPLEX | ND | 22% | 4126200120 — PERFILES DE ACERO CONFORMADOS EN FRIO CON RECUBRIMIENTO, SIS
4126200121 | PERFILES DE ACERO CONFORMADOS EN FRIO PINTADOS | ND | 21% | 4126200121 — PERFILES DE ACERO CONFORMADOS EN FRIO PINTADOS
4126200122 | PERFILES DE ACERO CONFORMADOS EN FRIO SIN RECUBRIMIENTO | ND | 18% | 4126200122 — PERFILES DE ACERO CONFORMADOS EN FRIO SIN RECUBRIMIENTO
4126200123 | PERFILES DE ACERO SOLDADOS GALVANIZADO EN CALIENTE | ND | 21% | 4126200123 — PERFILES DE ACERO SOLDADOS GALVANIZADO EN CALIENTE
4126200124 | VIGA PUENTE Y CARRILERA | ND | 40% | 4126200124 — VIGA PUENTE Y CARRILERA
4126200125 | VIGAS Y COLUMNAS ELECTROSOLDADAS DE VARILLA TREFILADAS EN FRIO, LISAS O CORRUGADAS | ND | 34% | 4126200125 — VIGAS Y COLUMNAS ELECTROSOLDADAS DE VARILLA TREFILADAS EN FR
412620013 | PERFIL L | ND | 29.66% | 412620013 — PERFIL L
412620014 | PERFIL T | ND | 29.66% | 412620014 — PERFIL T
412620016 | PERFIL Z | ND | 29.66% | 412620016 — PERFIL Z
412620017 | PERFIL ESTRUCTURAL CORREA G 60 ALTO X 30 ANCHO X 10 PESTAÑA X 1,5ESPESOR MM | ND | 29.66% | 412620017 — PERFIL ESTRUCTURAL CORREA G 60 ALTO X 30 ANCHO X 10 PESTAÑA
412620018 | PERFIL ESTRUCTURAL CORREA G 250 ALTO X 50 ANCHO X 15 PESTAÑA X 3 ESPESOR MM | ND | 29.66% | 412620018 — PERFIL ESTRUCTURAL CORREA G 250 ALTO X 50 ANCHO X 15 PESTAÑA
412620019 | PERFIL ESTRUCTURAL CANAL C 100 ALTO X 50 ANCHO X 2 ESPESOR MM | ND | 29.66% | 412620019 — PERFIL ESTRUCTURAL CANAL C 100 ALTO X 50 ANCHO X 2 ESPESOR M
412620111 | PERFIL H PARA ESTRUCTURAS | ND | 29.66% | 412620111 — PERFIL H PARA ESTRUCTURAS
412620112 | PERFIL I PARA ESTRUCTURAS | ND | 29.66% | 412620112 — PERFIL I PARA ESTRUCTURAS
412620113 | PERFIL L PARA ESTRUCTURAS | ND | 29.66% | 412620113 — PERFIL L PARA ESTRUCTURAS
412620114 | PERFIL T PARA ESTRUCTURAS | ND | 29.66% | 412620114 — PERFIL T PARA ESTRUCTURAS
412620115 | PERFIL U PARA ESTRUCTURAS | ND | 29.66% | 412620115 — PERFIL U PARA ESTRUCTURAS
412620116 | PERFIL Z PARA ESTRUCTURAS | ND | 29.66% | 412620116 — PERFIL Z PARA ESTRUCTURAS
412630012 | ALAMBRE DE HIERRO O ACERO NO ALEADO CON UN CONTENIDO EN PESO DE MENOS DE 0,25% DE CARBONO: ALAMBRE MONOFILAR. | ND | 29.66% | 412630012 — ALAMBRE DE HIERRO O ACERO NO ALEADO CON UN CONTENIDO EN PESO
412630013 | ALAMBRE DE HIERRO O ACERO NO ALEADO CON UN CONTENIDO EN PESO DE MENOS DE 0,25% DE CARBONO: PULIDO. | ND | 29.66% | 412630013 — ALAMBRE DE HIERRO O ACERO NO ALEADO CON UN CONTENIDO EN PESO
412630014 | ALAMBRE DE HIERRO O ACERO NO ALEADO CON UN CONTENIDO EN PESO DE MENOS DE 0,25% DE CARBONO: PLACADO. | ND | 29.66% | 412630014 — ALAMBRE DE HIERRO O ACERO NO ALEADO CON UN CONTENIDO EN PESO
412630015 | ALAMBRE DE HIERRO O ACERO NO ALEADO CON UN CONTENIDO EN PESO DE MENOS DE 0,25% DE CARBONO: REVESTIDO. | ND | 29.66% | 412630015 — ALAMBRE DE HIERRO O ACERO NO ALEADO CON UN CONTENIDO EN PESO
412630016 | ALAMBRE DE HIERRO O ACERO NO ALEADO CON UN CONTENIDO EN PESO DE MENOS DE 0,25% DE CARBONO: O CUBIERTO O NO DE TEXTILES. | ND | 29.66% | 412630016 — ALAMBRE DE HIERRO O ACERO NO ALEADO CON UN CONTENIDO EN PESO
412630017 | ALAMBRE DE HIERRO O ACERO NO ALEADO CON UN CONTENIDO EN PESO DE MENOS DE 0,25% DE CARBONO: ALAMBRE PARA TALLERES DE SOMBRERO Y MODISTA. | ND | 29.66% | 412630017 — ALAMBRE DE HIERRO O ACERO NO ALEADO CON UN CONTENIDO EN PESO
412630021 | ALAMBRE DE ACERO TREFILADO DE BAJO CONTENIDO DE CARBONO PARA USOS GENERALES, LISO DIAMETRO 2.15 MM | ND | 29.66% | 412630021 — ALAMBRE DE ACERO TREFILADO DE BAJO CONTENIDO DE CARBONO PARA
4126300210 | ALAMBRE TREFILADO CORRUGADO, PARA HORMIGON ARMADO D=7,5 L=12000 MM | ND | 29.66% | 4126300210 — ALAMBRE TREFILADO CORRUGADO, PARA HORMIGON ARMADO D=7,5 L=12
4126300211 | ALAMBRE TREFILADO CORRUGADO, PARA HORMIGON ARMADO D=8 L=12000 MM | ND | 29.66% | 4126300211 — ALAMBRE TREFILADO CORRUGADO, PARA HORMIGON ARMADO D=8 L=1200
4126300212 | ALAMBRE TREFILADO CORRUGADO, PARA HORMIGON ARMADO D=10 L=12000 MM | ND | 29.66% | 4126300212 — ALAMBRE TREFILADO CORRUGADO, PARA HORMIGON ARMADO D=10 L=120
4126300213 | ALAMBRE DE HIERRO O ACERO TREFILADO EN ROLLO | ND | 29.7% | 4126300213 — ALAMBRE DE HIERRO O ACERO TREFILADO EN ROLLO
4126300214 | ALAMBRE DE HIERRO O ACERO TREFILADO ENDEREZADO, LISO O CON RESALTES (VARILLA TREFILADA) | ND | 29.7% | 4126300214 — ALAMBRE DE HIERRO O ACERO TREFILADO ENDEREZADO, LISO O CON R
412630022 | ALAMBRE DE ACERO TREFILADO DE BAJO CONTENIDO DE CARBONO PARA USOS GENERALES, LISO DIAMETRO 2.4 MM | ND | 29.66% | 412630022 — ALAMBRE DE ACERO TREFILADO DE BAJO CONTENIDO DE CARBONO PARA
412630023 | ALAMBRE DE ACERO TREFILADO DE BAJO CONTENIDO DE CARBONO PARA USOS GENERALES, LISO DIAMETRO 3.45 MM | ND | 29.66% | 412630023 — ALAMBRE DE ACERO TREFILADO DE BAJO CONTENIDO DE CARBONO PARA
412630024 | ALAMBRE DE ACERO TREFILADO DE BAJO CONTENIDO DE CARBONO PARA USOS GENERALES, LISO DIAMETRO 3.1 MM | ND | 29.66% | 412630024 — ALAMBRE DE ACERO TREFILADO DE BAJO CONTENIDO DE CARBONO PARA
412630025 | ALAMBRE DE ACERO TREFILADO DE BAJO CONTENIDO DE CARBONO PARA USOS GENERALES, LISO DIAMETRO 3.8 MM | ND | 29.66% | 412630025 — ALAMBRE DE ACERO TREFILADO DE BAJO CONTENIDO DE CARBONO PARA
412630026 | ALAMBRE DE ACERO TREFILADO DE BAJO CONTENIDO DE CARBONO PARA USOS GENERALES, LISO DIAMETRO 4.5 MM | ND | 29.66% | 412630026 — ALAMBRE DE ACERO TREFILADO DE BAJO CONTENIDO DE CARBONO PARA
412630027 | ALAMBRE DE ACERO TREFILADO DE BAJO CONTENIDO DE CARBONO PARA USOS GENERALES, LISO DIAMETRO 5.6 MM | ND | 29.66% | 412630027 — ALAMBRE DE ACERO TREFILADO DE BAJO CONTENIDO DE CARBONO PARA
412630028 | ALAMBRE DE ACERO TREFILADO DE BAJO CONTENIDO DE CARBONO PARA USOS GENERALES, RECOCIDO DIAMETRO 1.25 | ND | 29.66% | 412630028 — ALAMBRE DE ACERO TREFILADO DE BAJO CONTENIDO DE CARBONO PARA
412630029 | ALAMBRE TREFILADO CORRUGADO, PARA HORMIGON ARMADO D=5,5 L=5900 MM | ND | 29.66% | 412630029 — ALAMBRE TREFILADO CORRUGADO, PARA HORMIGON ARMADO D=5,5 L=59
412630031 | ALAMBRE DE ACERO GALVANIZADO CLASE REGULAR RESISTENCIA NORMAL DIAMETRO 5.2 MM | ND | 29.66% | 412630031 — ALAMBRE DE ACERO GALVANIZADO CLASE REGULAR RESISTENCIA NORMA
4126300310 | ALAMBRE DE ACERO GALVANIZADO CLASE REGULAR RESISTENCIA NORMAL DIAMETRO 0.7 MM, 10KG | ND | 29.66% | 4126300310 — ALAMBRE DE ACERO GALVANIZADO CLASE REGULAR RESISTENCIA NORMA
4126300311 | ALAMBRE DE HIERRO O ACERO GALVANIZADO EN CALIENTE | ND | 40% | 4126300311 — ALAMBRE DE HIERRO O ACERO GALVANIZADO EN CALIENTE
4126300312 | ALAMBRE DE HIERRO O ACERO RECOCIDO | ND | 40% | 4126300312 — ALAMBRE DE HIERRO O ACERO RECOCIDO
412630032 | ALAMBRE DE ACERO GALVANIZADO CLASE REGULAR RESISTENCIA NORMAL DIAMETRO 3.45 MM | ND | 29.66% | 412630032 — ALAMBRE DE ACERO GALVANIZADO CLASE REGULAR RESISTENCIA NORMA
412630033 | ALAMBRE DE ACERO GALVANIZADO CLASE REGULAR RESISTENCIA NORMAL DIAMETRO 2.8 MM | ND | 29.66% | 412630033 — ALAMBRE DE ACERO GALVANIZADO CLASE REGULAR RESISTENCIA NORMA
412630034 | ALAMBRE DE ACERO GALVANIZADO CLASE REGULAR RESISTENCIA NORMAL DIAMETRO 2.15 MM | ND | 29.66% | 412630034 — ALAMBRE DE ACERO GALVANIZADO CLASE REGULAR RESISTENCIA NORMA
412630035 | ALAMBRE DE ACERO GALVANIZADO CLASE REGULAR RESISTENCIA NORMAL DIAMETRO 1.7 MM | ND | 29.66% | 412630035 — ALAMBRE DE ACERO GALVANIZADO CLASE REGULAR RESISTENCIA NORMA
412630036 | ALAMBRE DE ACERO GALVANIZADO CLASE REGULAR RESISTENCIA NORMAL DIAMETRO 1.25 MM | ND | 29.66% | 412630036 — ALAMBRE DE ACERO GALVANIZADO CLASE REGULAR RESISTENCIA NORMA
412630037 | ALAMBRE DE ACERO GALVANIZADO CLASE REGULAR RESISTENCIA NORMAL DIAMETRO 0.9 MM | ND | 29.66% | 412630037 — ALAMBRE DE ACERO GALVANIZADO CLASE REGULAR RESISTENCIA NORMA
412630038 | ALAMBRE DE ACERO GALVANIZADO CLASE REGULAR RESISTENCIA NORMAL DIAMETRO 0.7 MM | ND | 29.66% | 412630038 — ALAMBRE DE ACERO GALVANIZADO CLASE REGULAR RESISTENCIA NORMA
412630039 | ALAMBRE DE ACERO GALVANIZADO CLASE REGULAR RESISTENCIA NORMAL DIAMETRO 0.55 MM | ND | 29.7% | 412630039 — ALAMBRE DE ACERO GALVANIZADO CLASE REGULAR RESISTENCIA NORMA
412640011 | BARRAS Y VARILLAS DE ACERO INOXIDABLE, SIN OTRA ELABORACION QUE EL MOLDEADO O ACABADO EN FRIO | ND | 29.66% | 412640011 — BARRAS Y VARILLAS DE ACERO INOXIDABLE, SIN OTRA ELABORACION
412640111 | BARRAS Y VARILLAS, SIN OTRA ELABORACION QUE EL MOLDEADO O ACABADO EN FRIO DE OTROS TIPOS DE ACERO DE ALEACION (EXCEPTO ACERO DE ALTA VELOCIDAD O ACERO AL SILICIOMANGANESO) | ND | 29.66% | 412640111 — BARRAS Y VARILLAS, SIN OTRA ELABORACION QUE EL MOLDEADO O AC
412641011 | OTRAS BARRAS Y VARILLAS DE ACERO DE ALTA VELOCIDAD | ND | 29.66% | 412641011 — OTRAS BARRAS Y VARILLAS DE ACERO DE ALTA VELOCIDAD
412641111 | OTRAS BARRAS Y VARILLAS DE ACERO DE SILICIOMANGANESO | ND | 29.66% | 412641111 — OTRAS BARRAS Y VARILLAS DE ACERO DE SILICIOMANGANESO
412641211 | OTRAS BARRAS Y VARILLAS DE ACERO INOXIDABLE | ND | 29.66% | 412641211 — OTRAS BARRAS Y VARILLAS DE ACERO INOXIDABLE
412641311 | OTRAS BARRAS Y VARILLAS DE OTROS TIPOS DE ACERO ALEADO (EXCEPTO ACERO DE ALTA VELOCIDAD O SILICIOMANGANESO), SIN OTRA ELABORACION QUE EL FORJADO | ND | 29.66% | 412641311 — OTRAS BARRAS Y VARILLAS DE OTROS TIPOS DE ACERO ALEADO (EXCE
412641411 | BARRAS Y VARILLAS DE ACERO ALEADO N.C.P | ND | 29.66% | 412641411 — BARRAS Y VARILLAS DE ACERO ALEADO N.C.P
412641511 | BARRAS Y VARILLAS PARA BARRENAS, DE ACERO ALEADO O NO ALEADO (BARRAS HUECAS PARA PERFORACION) | ND | 29.66% | 412641511 — BARRAS Y VARILLAS PARA BARRENAS, DE ACERO ALEADO O NO ALEADO
412650011 | PERFIL H EN ACERO INOXIDABLE | ND | 29.66% | 412650011 — PERFIL H EN ACERO INOXIDABLE
412650012 | PERFIL I EN ACERO INOXIDABLE | ND | 29.66% | 412650012 — PERFIL I EN ACERO INOXIDABLE
412650013 | PERFIL L EN ACERO INOXIDABLE | ND | 29.66% | 412650013 — PERFIL L EN ACERO INOXIDABLE
412650014 | PERFIL T EN ACERO INOXIDABLE | ND | 29.66% | 412650014 — PERFIL T EN ACERO INOXIDABLE
412650015 | PERFIL U EN ACERO INOXIDABLE | ND | 29.66% | 412650015 — PERFIL U EN ACERO INOXIDABLE
412650016 | PERFIL Z EN ACERO INOXIDABLE | NP | 0% | 412650016 — PERFIL Z EN ACERO INOXIDABLE
412650017 | ANGULOS EN ACERO INOXIDABLE | ND | 29.66% | 412650017 — ANGULOS EN ACERO INOXIDABLE
412650111 | ANGULOS, PERFILES Y SECCIONES DE OTROS ACEROS DE ALEACION | ND | 29.66% | 412650111 — ANGULOS, PERFILES Y SECCIONES DE OTROS ACEROS DE ALEACION
412650112 | PERFILES DE ACERO SOLDADOS CON RECUBRIMIENTO, SISTEMA DUPLEX | ND | 22% | 412650112 — PERFILES DE ACERO SOLDADOS CON RECUBRIMIENTO, SISTEMA DUPLEX
412650113 | PERFILES DE ACERO SOLDADOS SIN RECUBRIMIENTO | ND | 19% | 412650113 — PERFILES DE ACERO SOLDADOS SIN RECUBRIMIENTO
412660011 | ALAMBRE DE ACERO INOXIDABLE, MONOFILAR, ESTIRADO EN FRIO, NO ESTERIL REVESTIDO O NO, NO AISLADO (EXCEPTO CUERDAS DE INSTRUMENTOS MUSICALES). | NP | 0% | 412660011 — ALAMBRE DE ACERO INOXIDABLE, MONOFILAR, ESTIRADO EN FRIO, NO
412660012 | ALAMBRE DE ACERO PARA AMARRE | ND | 29.66% | 412660012 — ALAMBRE DE ACERO PARA AMARRE
412660111 | ALAMBRE DE OTROS ACEROS DE ALEACION (EXCEPTO INOXIDABLE) MONOFILAR. | NP | 0% | 412660111 — ALAMBRE DE OTROS ACEROS DE ALEACION (EXCEPTO INOXIDABLE) MON
412710011 | TUBERIA DE ACERO SIN COSTURA NORMA API 5L | ND | 29.66% | 412710011 — TUBERIA DE ACERO SIN COSTURA NORMA API 5L
4127100110 | TUBOS PARA PRODUCCION TUBING OD 3-1/2 IN 9.2 PPF (LB/PIE) L80CR1 CONEX PREMIUM CON SELLO M-M | ND | 29.66% | 4127100110 — TUBOS PARA PRODUCCION TUBING OD 3-1/2 IN 9.2 PPF (LB/PIE) L8
4127100111 | TUBOS PARA PRODUCCION TUBING OD 3-1/2 IN 9.2 PPF (LB/PIE) TN80CR3 CONEX PREMIUM CON SELLO M-M | ND | 29.66% | 4127100111 — TUBOS PARA PRODUCCION TUBING OD 3-1/2 IN 9.2 PPF (LB/PIE) TN
4127100112 | TUBOS PARA PRODUCCION TUBING OD 4-1/2 IN 12.6 PPF (LB/PIE) L80CR1 CONEX PREMIUM CON SELLO M-M | ND | 29.66% | 4127100112 — TUBOS PARA PRODUCCION TUBING OD 4-1/2 IN 12.6 PPF (LB/PIE) L
4127100113 | TUBOS PARA PRODUCCION TUBING OD 4-1/2 IN 12.6 PPF (LB/PIE) TN80CR3 CONEX PREM. CON SELLO M-M | ND | 29.66% | 4127100113 — TUBOS PARA PRODUCCION TUBING OD 4-1/2 IN 12.6 PPF (LB/PIE) T
4127100114 | TUBOS PARA PRODUCCION TUBING OD 2-3/8 IN 4.7 PPF (LB/PIE) L80 CONEXION API | ND | 29.66% | 4127100114 — TUBOS PARA PRODUCCION TUBING OD 2-3/8 IN 4.7 PPF (LB/PIE) L8
4127100115 | TUBOS PARA PRODUCCION TUBING OD 2-3/8 IN 4.7 PPF (LB/PIE) N80Q CONEXION API | ND | 29.66% | 4127100115 — TUBOS PARA PRODUCCION TUBING OD 2-3/8 IN 4.7 PPF (LB/PIE) N8
4127100116 | TUBOS PARA PRODUCCION TUBING OD 2-7/8 IN 6.5 PPF (LB/PIE) N80Q CONEXION API | ND | 29.66% | 4127100116 — TUBOS PARA PRODUCCION TUBING OD 2-7/8 IN 6.5 PPF (LB/PIE) N8
4127100117 | TUBOS PARA PRODUCCION TUBING OD 2-7/8 IN 6.5 PPF (LB/PIE) L80 CONEXION API | ND | 29.66% | 4127100117 — TUBOS PARA PRODUCCION TUBING OD 2-7/8 IN 6.5 PPF (LB/PIE) L8
4127100118 | TUBOS PARA PRODUCCION TUBING OD 3-1/2 IN 9.3 PPF (LB/PIE) L80 CONEXION API | ND | 29.66% | 4127100118 — TUBOS PARA PRODUCCION TUBING OD 3-1/2 IN 9.3 PPF (LB/PIE) L8
4127100119 | TUBOS PARA PRODUCCION TUBING OD 3-1/2 IN 9.3 PPF (LB/PIE) N80Q CONEXION API | ND | 29.66% | 4127100119 — TUBOS PARA PRODUCCION TUBING OD 3-1/2 IN 9.3 PPF (LB/PIE) N8
412710012 | TUBERIA DE ACERO SIN COSTURA NORMA API 5CT | ND | 29.66% | 412710012 — TUBERIA DE ACERO SIN COSTURA NORMA API 5CT
4127100120 | TUBOS PARA PRODUCCION TUBING OD 4-1/2 IN 12.75 PPF (LB/PIE) N80Q CONEXION API | ND | 29.66% | 4127100120 — TUBOS PARA PRODUCCION TUBING OD 4-1/2 IN 12.75 PPF (LB/PIE)
4127100121 | TUBOS PARA PRODUCCION TUBING OD 4-1/2 IN 12.75 PPF (LB/PIE) L80 CONEXION API | ND | 29.66% | 4127100121 — TUBOS PARA PRODUCCION TUBING OD 4-1/2 IN 12.75 PPF (LB/PIE)
4127100122 | TUBOS PARA REVESTIMIENTO, CASING 5 1/2 IN 17 PPF (LB/PIE) L80CR1 CONEX PREMIUM CON SELLO M-M | ND | 29.66% | 4127100122 — TUBOS PARA REVESTIMIENTO, CASING 5 1/2 IN 17 PPF (LB/PIE) L8
4127100123 | TUBOS PARA REVESTIMIENTO, CASING 5 1/2 IN 17 PPF (LB/PIE) TN80CR3 CONEX PREMIUM CON SELLO M-M | ND | 29.66% | 4127100123 — TUBOS PARA REVESTIMIENTO, CASING 5 1/2 IN 17 PPF (LB/PIE) TN
4127100124 | TUBOS PARA REVESTIMIENTO, CASING 5 1/2 IN 17 PPF (LB/PIE) L80 CONEX PREMIUM CON SELLO M-M | ND | 29.66% | 4127100124 — TUBOS PARA REVESTIMIENTO, CASING 5 1/2 IN 17 PPF (LB/PIE) L8
4127100125 | TUBOS PARA REVESTIMIENTO, CASING 5 1/2 IN 17 PPF (LB/PIE) N80Q CONEX PREMIUM CON SELLO M-M | ND | 29.66% | 4127100125 — TUBOS PARA REVESTIMIENTO, CASING 5 1/2 IN 17 PPF (LB/PIE) N8
4127100126 | TUBOS PARA REVESTIMIENTO, CASING 7 IN 26 PPF (LB/PIE) P110 CONEX PREMIUM CON SELLO M-M | ND | 29.66% | 4127100126 — TUBOS PARA REVESTIMIENTO, CASING 7 IN 26 PPF (LB/PIE) P110 C
4127100127 | TUBOS PARA REVESTIMIENTO, CASING 7 IN 29 PPF (LB/PIE) P110 CONEX PREMIUM CON SELLO M-M | ND | 29.66% | 4127100127 — TUBOS PARA REVESTIMIENTO, CASING 7 IN 29 PPF (LB/PIE) P110 C
4127100128 | TUBOS PARA REVESTIMIENTO, CASING 7 IN 29 PPF (LB/PIE) N80Q CONEX PREMIUM CON SELLO M-M | ND | 29.66% | 4127100128 — TUBOS PARA REVESTIMIENTO, CASING 7 IN 29 PPF (LB/PIE) N80Q C
4127100129 | TUBOS PARA REVESTIMIENTO, CASING 7 IN 29 PPF (LB/PIE) L80 CONEX PREMIUM CON SELLO M-M | ND | 29.66% | 4127100129 — TUBOS PARA REVESTIMIENTO, CASING 7 IN 29 PPF (LB/PIE) L80 CO
412710013 | TUBERIA DE ACERO SIN COSTURA NORMA API 2B | ND | 29.66% | 412710013 — TUBERIA DE ACERO SIN COSTURA NORMA API 2B
4127100130 | TUBOS PARA REVESTIMIENTO, CASING 7 IN 26 PPF (LB/PIE) P110 CONEX SEMIP CON HOMBRO DE TORQUE | ND | 29.66% | 4127100130 — TUBOS PARA REVESTIMIENTO, CASING 7 IN 26 PPF (LB/PIE) P110 C
4127100131 | TUBOS PARA REVESTIMIENTO, CASING 7 IN 29 PPF (LB/PIE) P110 CONEX SEMIP CON HOMBRO DE TORQUE | ND | 29.66% | 4127100131 — TUBOS PARA REVESTIMIENTO, CASING 7 IN 29 PPF (LB/PIE) P110 C
4127100132 | TUBOS PARA REVESTIMIENTO, CASING 7 IN 29 PPF (LB/PIE) N80Q CONEX SEMIP CON HOMBRO DE TORQUE | ND | 29.66% | 4127100132 — TUBOS PARA REVESTIMIENTO, CASING 7 IN 29 PPF (LB/PIE) N80Q C
4127100133 | TUBOS PARA REVESTIMIENTO, CASING 7 IN 29 PPF (LB/PIE) L80 CONEX SEMIP CON HOMBRO DE TORQUE | ND | 29.66% | 4127100133 — TUBOS PARA REVESTIMIENTO, CASING 7 IN 29 PPF (LB/PIE) L80 CO
4127100134 | TUBOS PARA REVESTIMIENTO CASING 9 5/8 IN 47 PPF (LB/PIE) N80Q CONEX SEMIP CON HOMBR DE TORQ | ND | 29.66% | 4127100134 — TUBOS PARA REVESTIMIENTO CASING 9 5/8 IN 47 PPF (LB/PIE) N80
4127100135 | TUBOS PARA REVESTIMIENTO CASING 9 5/8 IN 47 PPF (LB/PIE) L80 CONEX SEMIP CON HOMBRO DE TORQ | ND | 29.66% | 4127100135 — TUBOS PARA REVESTIMIENTO CASING 9 5/8 IN 47 PPF (LB/PIE) L80
4127100136 | TUBOS PARA REVESTIMIENTO CASING 9 5/8 IN 53.5 PPF (LB/PIE) N80Q CONEX SEMIP CON HOMBRO | ND | 29.66% | 4127100136 — TUBOS PARA REVESTIMIENTO CASING 9 5/8 IN 53.5 PPF (LB/PIE) N
4127100137 | TUBOS PARA REVESTIMIENTO, CASING 9 5/8 IN 53.5 PPF (LB/PIE) L80 CONEX SEMIP CON HOMBRO | ND | 29.66% | 4127100137 — TUBOS PARA REVESTIMIENTO, CASING 9 5/8 IN 53.5 PPF (LB/PIE)
4127100138 | TUBOS PARA REVESTIMIENTO, CASING 9 5/8 IN 53.5 PPF (LB/PIE) P110 CONEX SEMIP CON HOMBRO | ND | 29.66% | 4127100138 — TUBOS PARA REVESTIMIENTO, CASING 9 5/8 IN 53.5 PPF (LB/PIE)
4127100139 | TUBOS PARA REVESTIMIENTO, CASING 5 IN 18 PPF (LB/PIE) P110 CONEXION API | ND | 29.66% | 4127100139 — TUBOS PARA REVESTIMIENTO, CASING 5 IN 18 PPF (LB/PIE) P110 C
412710014 | TUBERIA DE ACERO SIN COSTURA NORMA ASTM | ND | 29.66% | 412710014 — TUBERIA DE ACERO SIN COSTURA NORMA ASTM
4127100140 | TUBOS PARA REVESTIMIENTO, CASING 5 1/2 IN 17 PPF (LB/PIE) L80 CONEXION API | ND | 29.66% | 4127100140 — TUBOS PARA REVESTIMIENTO, CASING 5 1/2 IN 17 PPF (LB/PIE) L8
4127100141 | TUBOS PARA REVESTIMIENTO, CASING 5 1/2 IN 17 PPF (LB/PIE) N80Q CONEXION API | ND | 29.66% | 4127100141 — TUBOS PARA REVESTIMIENTO, CASING 5 1/2 IN 17 PPF (LB/PIE) N8
4127100142 | TUBOS PARA REVESTIMIENTO, CASING 7 IN 26 PPF (LB/PIE) P110 CONEXION API | ND | 29.66% | 4127100142 — TUBOS PARA REVESTIMIENTO, CASING 7 IN 26 PPF (LB/PIE) P110 C
4127100143 | TUBOS PARA REVESTIMIENTO, CASING 7 IN 29 PPF (LB/PIE) P110 CONEXION API | ND | 29.66% | 4127100143 — TUBOS PARA REVESTIMIENTO, CASING 7 IN 29 PPF (LB/PIE) P110 C
4127100144 | TUBOS PARA REVESTIMIENTO, CASING 7 IN 29 PPF (LB/PIE) N80Q CONEXION API | ND | 29.66% | 4127100144 — TUBOS PARA REVESTIMIENTO, CASING 7 IN 29 PPF (LB/PIE) N80Q C
4127100145 | TUBOS PARA REVESTIMIENTO, CASING 7 IN 29 PPF (LB/PIE) L80 CONEXION API | ND | 29.66% | 4127100145 — TUBOS PARA REVESTIMIENTO, CASING 7 IN 29 PPF (LB/PIE) L80 CO
4127100146 | TUBOS PARA REVESTIMIENTO, CASING 9 5/8 IN 47 PPF (LB/PIE) N80Q CONEXION API | ND | 29.66% | 4127100146 — TUBOS PARA REVESTIMIENTO, CASING 9 5/8 IN 47 PPF (LB/PIE) N8
4127100147 | TUBOS PARA REVESTIMIENTO, CASING 9 5/8 IN 47 PPF (LB/PIE) L80 CONEXION API | ND | 29.66% | 4127100147 — TUBOS PARA REVESTIMIENTO, CASING 9 5/8 IN 47 PPF (LB/PIE) L8
4127100148 | TUBOS PARA REVESTIMIENTO, CASING 9 5/8 IN 53.5 PPF (LB/PIE) N80Q CONEXION API | ND | 29.66% | 4127100148 — TUBOS PARA REVESTIMIENTO, CASING 9 5/8 IN 53.5 PPF (LB/PIE)
4127100149 | TUBOS PARA REVESTIMIENTO, CASING 9 5/8 IN 53.5 PPF (LB/PIE) L80 CONEXION API | ND | 29.66% | 4127100149 — TUBOS PARA REVESTIMIENTO, CASING 9 5/8 IN 53.5 PPF (LB/PIE)
412710015 | TUBERIA (EXCEPTO HIERRO DE FUNDICION) DEL TIPO UTILIZADO PARA OLEODUCTO O GASODUCTOS, SIN COSTURAS DE HIERRO O ACERO | ND | 29.66% | 412710015 — TUBERIA (EXCEPTO HIERRO DE FUNDICION) DEL TIPO UTILIZADO PAR
4127100150 | TUBOS PARA REVESTIMIENTO, CASING 9 5/8 IN 53.5 PPF (LB/PIE) P110 CONEXION API | ND | 29.66% | 4127100150 — TUBOS PARA REVESTIMIENTO, CASING 9 5/8 IN 53.5 PPF (LB/PIE)
4127100151 | TUBOS PARA REVESTIMIENTO, CASING 13 3/8 IN 54.5 PPF (LB/PIE) K55 CONEXION API | ND | 29.66% | 4127100151 — TUBOS PARA REVESTIMIENTO, CASING 13 3/8 IN 54.5 PPF (LB/PIE)
4127100152 | TUBOS PARA REVESTIMIENTO, CASING 13 3/8 IN 54.5 PPF (LB/PIE) N80Q CONEXION API | ND | 29.66% | 4127100152 — TUBOS PARA REVESTIMIENTO, CASING 13 3/8 IN 54.5 PPF (LB/PIE)
4127100153 | TUBOS PARA REVESTIMIENTO, CASING 13 3/8 IN 68 PPF (LB/PIE) K55 CONEXION API | ND | 29.66% | 4127100153 — TUBOS PARA REVESTIMIENTO, CASING 13 3/8 IN 68 PPF (LB/PIE) K
4127100154 | TUBOS PARA REVESTIMIENTO, CASING 13 3/8 IN 68 PPF (LB/PIE) N80Q CONEXION API | ND | 29.66% | 4127100154 — TUBOS PARA REVESTIMIENTO, CASING 13 3/8 IN 68 PPF (LB/PIE) N
4127100155 | TUBERIA DE ACERO SIN COSTURA PARA REVESTIMIENTO Y PRODUCCION DE POZOS DE PETROELO Y GAS BAJO LA NORMA API 5CT | ND | 29.66% | 4127100155 — TUBERIA DE ACERO SIN COSTURA PARA REVESTIMIENTO Y PRODUCCION
412710016 | TUBOS PARA PRODUCCION TUBING OD 2-7/8 IN 6.4 PPF (LB/PIE) L80CR1 CONEX PREMIUM CON SELLO M-M | ND | 29.66% | 412710016 — TUBOS PARA PRODUCCION TUBING OD 2-7/8 IN 6.4 PPF (LB/PIE) L8
412710017 | TUBOS PARA PRODUCCION TUBING OD 2-7/8 IN 6.4 PPF (LB/PIE) TN80CR3 CONEX PREMIUM CON SELLO M-M | ND | 29.66% | 412710017 — TUBOS PARA PRODUCCION TUBING OD 2-7/8 IN 6.4 PPF (LB/PIE) TN
412710018 | TUBOS PARA PRODUCCION TUBING OD 2-7/8 IN 8.6 PPF (LB/PIE) L80CR1 CONEX PREMIUM CON SELLO M-M | ND | 29.66% | 412710018 — TUBOS PARA PRODUCCION TUBING OD 2-7/8 IN 8.6 PPF (LB/PIE) L8
412710019 | TUBOS PARA PRODUCCION TUBING OD 2-7/8 IN 8.6 PPF (LB/PIE) TN80CR3 CONEX PREMIUM CON SELLO M-M | ND | 29.66% | 412710019 — TUBOS PARA PRODUCCION TUBING OD 2-7/8 IN 8.6 PPF (LB/PIE) TN
412720011 | ENTUBADOS DE REVESTIMIENTO, CANERIAS Y TUBERIAS DE PERFORACION DEL TIPO UTILIZADO EN LA PROSPECCION DE PETROLEO O GAS, SIN COSTURA, DE HIERRO (EXCEPTO DE FUNDICION) O ACERO | ND | 29.66% | 412720011 — ENTUBADOS DE REVESTIMIENTO, CANERIAS Y TUBERIAS DE PERFORACI
4127200110 | NO-GO NIPPLE TYPE (R), 3.500 PULGADAS EUE THD. CONN. X 2.750 PULGADAS SEAL BORE | ND | 29.66% | 4127200110 — NO-GO NIPPLE TYPE (R), 3.500 PULGADAS EUE THD. CONN. X 2.750
41272001100 | SLIDING SLEEVE (SL) 2-3/8 PULGADAS SEC CONN. X 1.87 PULGADAS SEAL BORE | ND | 29.66% | 41272001100 — SLIDING SLEEVE (SL) 2-3/8 PULGADAS SEC CONN. X 1.87 PULGADAS
41272001101 | SLIDING SLEEVE (SL) 2-7/8 PULGADAS SEC CONN. X 2.31 PULGADAS SEAL BORE | ND | 29.66% | 41272001101 — SLIDING SLEEVE (SL) 2-7/8 PULGADAS SEC CONN. X 2.31 PULGADAS
41272001102 | SLIDING SLEEVE (SL) 3-1/2 PULGADAS SEC CONN. X 2.81 PULGADAS SEAL BORE | ND | 29.66% | 41272001102 — SLIDING SLEEVE (SL) 3-1/2 PULGADAS SEC CONN. X 2.81 PULGADAS
41272001103 | SLIDING SLEEVE (SL) 4-1/2 PULGADAS SEC CONN. X 3.81 PULGADAS SEAL BORE | ND | 29.66% | 41272001103 — SLIDING SLEEVE (SL) 4-1/2 PULGADAS SEC CONN. X 3.81 PULGADAS
41272001104 | SLIDING SLEEVE (CLS) 4-1/2 PULGADAS EUE CONN. X 3.81 SEAL BORE | ND | 29.66% | 41272001104 — SLIDING SLEEVE (CLS) 4-1/2 PULGADAS EUE CONN. X 3.81 SEAL BO
41272001105 | SLIDING SLEEVE (CLS) 3-1/2 PULGADAS EUE CONN. X 2.81 SEAL BORE | ND | 29.66% | 41272001105 — SLIDING SLEEVE (CLS) 3-1/2 PULGADAS EUE CONN. X 2.81 SEAL BO
41272001106 | SLIDING SLEEVE (CLS) 2-7/8 PULGADAS EUE CONN. X 2.31 SEAL BORE | ND | 29.66% | 41272001106 — SLIDING SLEEVE (CLS) 2-7/8 PULGADAS EUE CONN. X 2.31 SEAL BO
41272001107 | SLIDING SLEEVE (CLS) 2-3/8 PULGADAS EUE CONN. X 1.87 SEAL BORE | ND | 29.66% | 41272001107 — SLIDING SLEEVE (CLS) 2-3/8 PULGADAS EUE CONN. X 1.87 SEAL BO
41272001108 | SLIDING SLEEVE (SL) 2-3/8 PULGADAS TENARIS BLUE CONN.X 1.87 PULGADAS SEAL BORE | ND | 29.66% | 41272001108 — SLIDING SLEEVE (SL) 2-3/8 PULGADAS TENARIS BLUE CONN.X 1.87
4127200111 | PUP JOINT 3.500 OD. X 2 FT LONG 9.3 LB/FT EUE | ND | 29.66% | 4127200111 — PUP JOINT 3.500 OD. X 2 FT LONG 9.3 LB/FT EUE
4127200112 | SLIDING SLEEVE BL-500-AA (SL) 3.500 PULGADAS EU CONN. X 2.810 SEAL BORE, OD. 5.000 | ND | 29.66% | 4127200112 — SLIDING SLEEVE BL-500-AA (SL) 3.500 PULGADAS EU CONN. X 2.81
4127200113 | X-OVER 3.500 EU PIN X 3.500 TENARIS BLUE PIN | ND | 29.66% | 4127200113 — X-OVER 3.500 EU PIN X 3.500 TENARIS BLUE PIN
4127200114 | STANDING VALVE 2-3/8 IN X 1.81 IN ID | ND | 29.66% | 4127200114 — STANDING VALVE 2-3/8 IN X 1.81 IN ID
4127200115 | STANDING VALVE 2-3/8 IN X 1.87 IN ID | ND | 29.66% | 4127200115 — STANDING VALVE 2-3/8 IN X 1.87 IN ID
4127200116 | STANDING VALVE 2-7/8 IN X 2.25 IN ID | ND | 29.66% | 4127200116 — STANDING VALVE 2-7/8 IN X 2.25 IN ID
4127200117 | STANDING VALVE 2-7/8 IN X 2.31 IN ID | ND | 29.66% | 4127200117 — STANDING VALVE 2-7/8 IN X 2.31 IN ID
4127200118 | STANDING VALVE 3-1/2 IN X 2.75 IN ID | ND | 29.66% | 4127200118 — STANDING VALVE 3-1/2 IN X 2.75 IN ID
4127200119 | STANDING VALVE 3-1/2 IN X 2.81 IN ID | ND | 29.66% | 4127200119 — STANDING VALVE 3-1/2 IN X 2.81 IN ID
412720012 | STANDING VALVE TYPE (R) 3.500 X 2.750 PULGADAS SEAL BORE | ND | 29.66% | 412720012 — STANDING VALVE TYPE (R) 3.500 X 2.750 PULGADAS SEAL BORE
4127200120 | SLIDING SLEEVE (L) 2-3/8 PULGADAS EUE CONN. X 1.87 SEAL BORE | ND | 29.66% | 4127200120 — SLIDING SLEEVE (L) 2-3/8 PULGADAS EUE CONN. X 1.87 SEAL BORE
4127200121 | SLIDING SLEEVE (SL) 2-7/8 PULGADAS EUE CONN. X 2.31 SEAL BORE | ND | 29.66% | 4127200121 — SLIDING SLEEVE (SL) 2-7/8 PULGADAS EUE CONN. X 2.31 SEAL BOR
4127200122 | SLIDING SLEEVE (SL) 3-1/2 PULGADAS EUE CONN. X 2.81 SEAL BORE | ND | 29.66% | 4127200122 — SLIDING SLEEVE (SL) 3-1/2 PULGADAS EUE CONN. X 2.81 SEAL BOR
4127200123 | SLIDING SLEEVE (SL) 4-1/2 PULGADAS EUE CONN. X 3.81 PULGADAS SEAL BORE | ND | 29.66% | 4127200123 — SLIDING SLEEVE (SL) 4-1/2 PULGADAS EUE CONN. X 3.81 PULGADAS
4127200124 | SLIDING SLEEVE (SL) 2-7/8 PULGADAS TENARIS BLUE CONN. X 2.31 PULGADAS SEAL BORE | ND | 29.66% | 4127200124 — SLIDING SLEEVE (SL) 2-7/8 PULGADAS TENARIS BLUE CONN. X 2.31
4127200125 | SLIDING SLEEVE (SL) 3-1/2 PULGADAS TENARIS BLUE CONN. X 2.81 PULGADAS SEAL BORE | ND | 29.66% | 4127200125 — SLIDING SLEEVE (SL) 3-1/2 PULGADAS TENARIS BLUE CONN. X 2.81
4127200126 | SLIDING SLEEVE (SL) 4-1/2 PULGADAS TENARIS BLUE CONN. X 3.81 PULGADAS SEAL BORE | ND | 29.66% | 4127200126 — SLIDING SLEEVE (SL) 4-1/2 PULGADAS TENARIS BLUE CONN. X 3.81
4127200127 | STANDING VALVE TYPE -R- 2-3/8 PULGADAS X 1.81 PULGADAS SEAL BORE | ND | 29.66% | 4127200127 — STANDING VALVE TYPE -R- 2-3/8 PULGADAS X 1.81 PULGADAS SEAL
4127200128 | STANDING VALVE TYPE -F- 2-3/8 PULGADAS X 1.81 PULGADAS SEAL BORE | ND | 29.66% | 4127200128 — STANDING VALVE TYPE -F- 2-3/8 PULGADAS X 1.81 PULGADAS SEAL
4127200129 | STANDING VALVE TYPE -F- 2-3/8 PULGADAS X 1.87 PULGADAS SEAL BORE | ND | 29.66% | 4127200129 — STANDING VALVE TYPE -F- 2-3/8 PULGADAS X 1.87 PULGADAS SEAL
412720013 | BLANKING PLUG BY-PASS TYPE (R) 3.500 OD. X 2.750 PULGADAS SEAL BORE | ND | 29.66% | 412720013 — BLANKING PLUG BY-PASS TYPE (R) 3.500 OD. X 2.750 PULGADAS SE
4127200130 | STANDING VALVE TYPE (R) 2-3/8 PULGADAS X 1.87 PULGADAS SEAL BORE | ND | 29.66% | 4127200130 — STANDING VALVE TYPE (R) 2-3/8 PULGADAS X 1.87 PULGADAS SEAL
4127200131 | STANDING VALVE TYPE (R) 2-7/8 PULGADAS X 2.25 PULGADAS SEAL BORE | ND | 29.66% | 4127200131 — STANDING VALVE TYPE (R) 2-7/8 PULGADAS X 2.25 PULGADAS SEAL
4127200132 | STANDING VALVE TYPE (F) 2-7/8 PULGADAS X 2.25 PULGADAS SEAL BORE | ND | 29.66% | 4127200132 — STANDING VALVE TYPE (F) 2-7/8 PULGADAS X 2.25 PULGADAS SEAL
4127200133 | STANDING VALVE TYPE (F) 2-7/8 PULGADAS X 2.31 PULGADAS SEAL BORE | ND | 29.66% | 4127200133 — STANDING VALVE TYPE (F) 2-7/8 PULGADAS X 2.31 PULGADAS SEAL
4127200134 | STANDING VALVE TYPE (R) 2-7/8 PULGADAS X 2.31 PULGADAS SEAL BORE | ND | 29.66% | 4127200134 — STANDING VALVE TYPE (R) 2-7/8 PULGADAS X 2.31 PULGADAS SEAL
4127200135 | STANDING VALVE TYPE (F) 3-1/2 PULGADAS X 2.75 PULGADAS SEAL BORE | ND | 29.66% | 4127200135 — STANDING VALVE TYPE (F) 3-1/2 PULGADAS X 2.75 PULGADAS SEAL
4127200136 | STANDING VALVE TYPE (F) 3-1/2 PULGADAS X 2.81 PULGADAS SEAL BORE | ND | 29.66% | 4127200136 — STANDING VALVE TYPE (F) 3-1/2 PULGADAS X 2.81 PULGADAS SEAL
4127200137 | STANDING VALVE TYPE (R) 3-1/2 PULGADAS X 2.81 PULGADAS SEAL BORE | ND | 29.66% | 4127200137 — STANDING VALVE TYPE (R) 3-1/2 PULGADAS X 2.81 PULGADAS SEAL
4127200138 | STANDING VALVE TYPE (R) 4-1/2 PULGADAS X 3.75 PULGADAS SEAL BORE | ND | 29.66% | 4127200138 — STANDING VALVE TYPE (R) 4-1/2 PULGADAS X 3.75 PULGADAS SEAL
4127200139 | STANDING VALVE TYPE (F) 4-1/2 PULGADAS X 3.81 PULGADAS SEAL BORE | ND | 29.66% | 4127200139 — STANDING VALVE TYPE (F) 4-1/2 PULGADAS X 3.81 PULGADAS SEAL
412720014 | BLEEDER VALVE 3.500 PULGADAS, EUE THD. CONN. | ND | 29.66% | 412720014 — BLEEDER VALVE 3.500 PULGADAS, EUE THD. CONN.
4127200140 | BLANKING PLUG BY-PASS TYPE (F) 2-3/8 PULGADAS OD. X 1.875 PULGADAS SEAL BORE | ND | 29.66% | 4127200140 — BLANKING PLUG BY-PASS TYPE (F) 2-3/8 PULGADAS OD. X 1.875 PU
4127200141 | BLANKING PLUG BY-PASS TYPE (F) 2-7/8 PULGADAS OD. X 2.312 PULGADAS SEAL BORE | ND | 29.66% | 4127200141 — BLANKING PLUG BY-PASS TYPE (F) 2-7/8 PULGADAS OD. X 2.312 PU
4127200142 | BLANKING PLUG BY-PASS TYPE (F) 3-1/2 PULGADAS OD. X 2.812 PULGADAS SEAL BORE | ND | 29.66% | 4127200142 — BLANKING PLUG BY-PASS TYPE (F) 3-1/2 PULGADAS OD. X 2.812 PU
4127200143 | BLANKING PLUG BY-PASS TYPE (F) 4-1/2 PULGADAS OD. X 3.81 PULGADAS SEAL BORE | ND | 29.66% | 4127200143 — BLANKING PLUG BY-PASS TYPE (F) 4-1/2 PULGADAS OD. X 3.81 PUL
4127200144 | BLANKING PLUG BY-PASS TYPE (R) 2-3/8 PULGADAS OD. X 1.81 PULGADAS SEAL BORE | ND | 29.66% | 4127200144 — BLANKING PLUG BY-PASS TYPE (R) 2-3/8 PULGADAS OD. X 1.81 PUL
4127200145 | BLANKING PLUG BY-PASS TYPE (R) 2-7/8 PULGADAS OD. X 2.250 PULGADAS SEAL BORE | ND | 29.66% | 4127200145 — BLANKING PLUG BY-PASS TYPE (R) 2-7/8 PULGADAS OD. X 2.250 PU
4127200146 | BLEEDER VALVE 2-3/8 PULGADAS, EUE CONN. | ND | 29.66% | 4127200146 — BLEEDER VALVE 2-3/8 PULGADAS, EUE CONN.
4127200147 | BLEEDER VALVE 2-7/8 PULGADAS, EUE CONN. | ND | 29.66% | 4127200147 — BLEEDER VALVE 2-7/8 PULGADAS, EUE CONN.
4127200148 | BLEEDER VALVE 4-1/2 PULGADAS, EUE CONN. | ND | 29.66% | 4127200148 — BLEEDER VALVE 4-1/2 PULGADAS, EUE CONN.
4127200149 | BULL PLUG MALE 2-3/8 PULGADAS EUE , SCH-160 | ND | 29.66% | 4127200149 — BULL PLUG MALE 2-3/8 PULGADAS EUE , SCH-160
412720015 | BRIDGE PLUG CUP 7 PULGADAS X 2.375 PULGADAS EU 17 - 26 LB/FT. | ND | 29.66% | 412720015 — BRIDGE PLUG CUP 7 PULGADAS X 2.375 PULGADAS EU 17 - 26 LB/FT
4127200150 | BULL PLUG FEMALE 2-3/8 PULGADAS EUE , SCH-160 | ND | 29.66% | 4127200150 — BULL PLUG FEMALE 2-3/8 PULGADAS EUE , SCH-160
4127200151 | BULL PLUG FEMALE 2-7/8 PULGADAS EUE , SCH-160 | ND | 29.66% | 4127200151 — BULL PLUG FEMALE 2-7/8 PULGADAS EUE , SCH-160
4127200152 | BULL PLUG FEMALE 3-1/2 PULGADAS EUE , SCH-160 | ND | 29.66% | 4127200152 — BULL PLUG FEMALE 3-1/2 PULGADAS EUE , SCH-160
4127200153 | BULL PLUG MALE 2-3/8 PULGADAS SEC , SCH-160 | ND | 29.66% | 4127200153 — BULL PLUG MALE 2-3/8 PULGADAS SEC , SCH-160
4127200154 | BULL PLUG MALE 2-7/8 PULGADAS SEC , SCH-160 | ND | 29.66% | 4127200154 — BULL PLUG MALE 2-7/8 PULGADAS SEC , SCH-160
4127200155 | BULL PLUG MALE 3-1/2 PULGADAS SEC , SCH-160 | ND | 29.66% | 4127200155 — BULL PLUG MALE 3-1/2 PULGADAS SEC , SCH-160
4127200156 | COUPLING 2-3/8 PULGADAS OD., 4,7 LB/FT, EUE 8RD | ND | 29.66% | 4127200156 — COUPLING 2-3/8 PULGADAS OD., 4,7 LB/FT, EUE 8RD
4127200157 | COUPLING 2-7/8 PULGADAS OD., 6.5 LB/FT, EUE 8RD | ND | 29.66% | 4127200157 — COUPLING 2-7/8 PULGADAS OD., 6.5 LB/FT, EUE 8RD
4127200158 | COUPLING 3-1/2 PULGADAS OD., 9.3 LB/FT, EUE 8RD | ND | 29.66% | 4127200158 — COUPLING 3-1/2 PULGADAS OD., 9.3 LB/FT, EUE 8RD
4127200159 | COUPLING 4-1/2 PULGADAS OD., 12,75 LB/FT, EUE 8RD | ND | 29.66% | 4127200159 — COUPLING 4-1/2 PULGADAS OD., 12,75 LB/FT, EUE 8RD
412720016 | BULL PLUG MALE 2.875? EUE , SCH-160 | ND | 29.66% | 412720016 — BULL PLUG MALE 2.875? EUE , SCH-160
4127200160 | COUPLING 2-7/8 PULGADAS OD., 6.4 LB/FT, EUE | ND | 29.66% | 4127200160 — COUPLING 2-7/8 PULGADAS OD., 6.4 LB/FT, EUE
4127200161 | COUPLING 3-1/2 PULGADAS OD., 9.3 LB/FT, EUE | ND | 29.66% | 4127200161 — COUPLING 3-1/2 PULGADAS OD., 9.3 LB/FT, EUE
4127200162 | COUPLING 2-3/8 PULGADAS OD., 4,7 LB/FT, SEC | ND | 29.66% | 4127200162 — COUPLING 2-3/8 PULGADAS OD., 4,7 LB/FT, SEC
4127200163 | COUPLING 2-7/8 PULGADAS OD., 6,4 LB/FT, SEC | ND | 29.66% | 4127200163 — COUPLING 2-7/8 PULGADAS OD., 6,4 LB/FT, SEC
4127200164 | COUPLING 3-1/2 PULGADAS OD., 9.2 LB/FT, SEC | ND | 29.66% | 4127200164 — COUPLING 3-1/2 PULGADAS OD., 9.2 LB/FT, SEC
4127200165 | COUPLING 4-1/2 PULGADAS OD., 12.6 LB/FT, SEC | ND | 29.66% | 4127200165 — COUPLING 4-1/2 PULGADAS OD., 12.6 LB/FT, SEC
4127200166 | COUPLING 5-1/2 PULGADAS OD., 15,5 LB/FT, SEC | ND | 29.66% | 4127200166 — COUPLING 5-1/2 PULGADAS OD., 15,5 LB/FT, SEC
4127200167 | COUPLING 2-3/8 PULGADAS OD., 4,7 LB/FT, TENARIS BLUE | ND | 29.66% | 4127200167 — COUPLING 2-3/8 PULGADAS OD., 4,7 LB/FT, TENARIS BLUE
4127200168 | COUPLING 2-7/8 PULGADAS OD., 6,4 LB/FT, TENARIS BLUE | ND | 29.66% | 4127200168 — COUPLING 2-7/8 PULGADAS OD., 6,4 LB/FT, TENARIS BLUE
4127200169 | COUPLING 3-1/2 PULGADAS OD., 9,3 LB/FT, TENARIS BLUE | ND | 29.66% | 4127200169 — COUPLING 3-1/2 PULGADAS OD., 9,3 LB/FT, TENARIS BLUE
412720017 | COLGADOR DE TUBERIA STP, 3.500 PULGADAS EUE, 8RD. CONN. X 5.500 PULGADAS OD. | ND | 29.66% | 412720017 — COLGADOR DE TUBERIA STP, 3.500 PULGADAS EUE, 8RD. CONN. X 5.
4127200170 | COUPLING 4-1/2 PULGADAS OD., 12,75 LB/FT, TENARIS BLUE | ND | 29.66% | 4127200170 — COUPLING 4-1/2 PULGADAS OD., 12,75 LB/FT, TENARIS BLUE
4127200171 | COUPLING 5-1/2 PULGADAS OD., 15,5 LB/FT, TENARIS BLUE | ND | 29.66% | 4127200171 — COUPLING 5-1/2 PULGADAS OD., 15,5 LB/FT, TENARIS BLUE
4127200172 | COUPLING 7 PULGADAS OD., 26 LB/FT, TENARIS BLUE | ND | 29.66% | 4127200172 — COUPLING 7 PULGADAS OD., 26 LB/FT, TENARIS BLUE
4127200173 | COUPLING 4-1/2 PULGADAS OD., 12,75 LB/FT, BUTTRESS | ND | 29.66% | 4127200173 — COUPLING 4-1/2 PULGADAS OD., 12,75 LB/FT, BUTTRESS
4127200174 | COUPLING 5-1/2 PULGADAS OD., 15,5 LB/FT, BUTTRESS | ND | 29.66% | 4127200174 — COUPLING 5-1/2 PULGADAS OD., 15,5 LB/FT, BUTTRESS
4127200175 | COUPLING 7 PULGADAS OD., 26 LB/FT, BUTTRESS | ND | 29.66% | 4127200175 — COUPLING 7 PULGADAS OD., 26 LB/FT, BUTTRESS
4127200176 | NO-GO NIPPLE TYPE (F), 2-3/8 PULGADAS EUE CONN., 1.81 PULGADAS SEAL BORE | ND | 29.66% | 4127200176 — NO-GO NIPPLE TYPE (F), 2-3/8 PULGADAS EUE CONN., 1.81 PULGAD
4127200177 | NO-GO NIPPLE TYPE (R), 2-3/8 PULGADAS EUE CONN., 1.81 PULGADAS SEAL BORE | ND | 29.66% | 4127200177 — NO-GO NIPPLE TYPE (R), 2-3/8 PULGADAS EUE CONN., 1.81 PULGAD
4127200178 | NO-GO NIPPLE TYPE (R), 2-3/8 PULGADAS EUE CONN., 1.87 PULGADAS SEAL BORE | ND | 29.66% | 4127200178 — NO-GO NIPPLE TYPE (R), 2-3/8 PULGADAS EUE CONN., 1.87 PULGAD
4127200179 | NO-GO NIPPLE TYPE (R), 2-7/8 PULGADAS EUE CONN., 1.81 PULGADAS SEAL BORE | ND | 29.66% | 4127200179 — NO-GO NIPPLE TYPE (R), 2-7/8 PULGADAS EUE CONN., 1.81 PULGAD
412720018 | COUPLING 3.500 PULGADAS OD., 9.2 LB/FT, SEC-FR THD., TENARIS GRADE TN70CS | ND | 29.66% | 412720018 — COUPLING 3.500 PULGADAS OD., 9.2 LB/FT, SEC-FR THD., TENARIS
4127200180 | NO-GO NIPPLE TYPE (F), 2-7/8 PULGADAS EUE CONN., 1.87 PULGADAS SEAL BORE | ND | 29.66% | 4127200180 — NO-GO NIPPLE TYPE (F), 2-7/8 PULGADAS EUE CONN., 1.87 PULGAD
4127200181 | NO-GO NIPPLE TYPE (R), 2-7/8 PULGADAS EUE CONN., 2.25 PULGADAS SEAL BORE | ND | 29.66% | 4127200181 — NO-GO NIPPLE TYPE (R), 2-7/8 PULGADAS EUE CONN., 2.25 PULGAD
4127200182 | NO-GO NIPPLE TYPE (F), 2-7/8 PULGADAS EUE CONN., 2.25 PULGADAS SEAL BORE | ND | 29.66% | 4127200182 — NO-GO NIPPLE TYPE (F), 2-7/8 PULGADAS EUE CONN., 2.25 PULGAD
4127200183 | NO-GO NIPPLE TYPE (F), 2-7/8 PULGADAS EUE CONN., 2.31 PULGADAS SEAL BORE | ND | 29.66% | 4127200183 — NO-GO NIPPLE TYPE (F), 2-7/8 PULGADAS EUE CONN., 2.31 PULGAD
4127200184 | NO-GO NIPPLE TYPE (R), 2-7/8 PULGADAS EUE CONN., 2.31 PULGADAS SEAL BORE | ND | 29.66% | 4127200184 — NO-GO NIPPLE TYPE (R), 2-7/8 PULGADAS EUE CONN., 2.31 PULGAD
4127200185 | NO-GO NIPPLE TYPE (F), 3-1/2 PULGADAS EUE CONN., 2.75 PULGADAS SEAL BORE | ND | 29.66% | 4127200185 — NO-GO NIPPLE TYPE (F), 3-1/2 PULGADAS EUE CONN., 2.75 PULGAD
4127200186 | NO-GO NIPPLE TYPE (R), 3-1/2 PULGADAS EUE CONN., 2.81 PULGADAS SEAL BORE | ND | 29.66% | 4127200186 — NO-GO NIPPLE TYPE (R), 3-1/2 PULGADAS EUE CONN., 2.81 PULGAD
4127200187 | NO-GO NIPPLE TYPE (F), 3-1/2 PULGADAS EUE CONN., 2.81 PULGADAS SEAL BORE | ND | 29.66% | 4127200187 — NO-GO NIPPLE TYPE (F), 3-1/2 PULGADAS EUE CONN., 2.81 PULGAD
4127200188 | NO-GO NIPPLE TYPE (R), 4-1/2 PULGADAS EUE CONN., 3.75 PULGADAS SEAL BORE | ND | 29.66% | 4127200188 — NO-GO NIPPLE TYPE (R), 4-1/2 PULGADAS EUE CONN., 3.75 PULGAD
4127200189 | NO-GO NIPPLE TYPE (F), 4-1/2 PULGADAS EUE CONN., 3.75 PULGADAS SEAL BORE | ND | 29.66% | 4127200189 — NO-GO NIPPLE TYPE (F), 4-1/2 PULGADAS EUE CONN., 3.75 PULGAD
412720019 | MULE SHOE GUIDE, 3.500 PULGADAS EU BOX THD | ND | 29.66% | 412720019 — MULE SHOE GUIDE, 3.500 PULGADAS EU BOX THD
4127200190 | NO-GO NIPPLE TYPE (R), 2-3/8 PULGADAS SEC CONN., 1.81 PULGADAS SEAL BORE | ND | 29.66% | 4127200190 — NO-GO NIPPLE TYPE (R), 2-3/8 PULGADAS SEC CONN., 1.81 PULGAD
4127200191 | NO-GO NIPPLE TYPE (F), 2-3/8 PULGADAS SEC CONN., 1.87 PULGADAS SEAL BORE | ND | 29.66% | 4127200191 — NO-GO NIPPLE TYPE (F), 2-3/8 PULGADAS SEC CONN., 1.87 PULGAD
4127200192 | NO-GO NIPPLE TYPE (R), 2-7/8 PULGADAS SEC CONN., 2.25 PULGADAS SEAL BORE | ND | 29.66% | 4127200192 — NO-GO NIPPLE TYPE (R), 2-7/8 PULGADAS SEC CONN., 2.25 PULGAD
4127200193 | NO-GO NIPPLE TYPE (F), 2-7/8 PULGADAS SEC CONN., 2.31 PULGADAS SEAL BORE | ND | 29.66% | 4127200193 — NO-GO NIPPLE TYPE (F), 2-7/8 PULGADAS SEC CONN., 2.31 PULGAD
4127200194 | NO-GO NIPPLE TYPE (F), 3-1/2 PULGADAS SEC CONN., 2.81 PULGADAS SEAL BORE | ND | 29.66% | 4127200194 — NO-GO NIPPLE TYPE (F), 3-1/2 PULGADAS SEC CONN., 2.81 PULGAD
4127200195 | NO-GO NIPPLE TYPE (F), 4-1/2 PULGADAS SEC CONN.,34.81 PULGADAS SEAL BORE | ND | 29.66% | 4127200195 — NO-GO NIPPLE TYPE (F), 4-1/2 PULGADAS SEC CONN.,34.81 PULGAD
4127200196 | NO-GO NIPPLE TYPE (R), 4-1/2 PULGADAS SEC CONN., 3.75 PULGADAS SEAL BORE | ND | 29.66% | 4127200196 — NO-GO NIPPLE TYPE (R), 4-1/2 PULGADAS SEC CONN., 3.75 PULGAD
4127200197 | NO-GO NIPPLE TYPE (R), 2-7/8 PULGADAS TENARIS BLUE CONN., 2.25 PULGADAS SEAL BORE | ND | 29.66% | 4127200197 — NO-GO NIPPLE TYPE (R), 2-7/8 PULGADAS TENARIS BLUE CONN., 2.
4127200198 | NO-GO NIPPLE TYPE (R), 3-1/2 PULGADAS TENARIS BLUE CONN., 2.75 PULGADAS SEAL BORE | ND | 29.66% | 4127200198 — NO-GO NIPPLE TYPE (R), 3-1/2 PULGADAS TENARIS BLUE CONN., 2.
4127200199 | SLIDING SLEEVE (SL) 2-7/8 PULGADAS EUE CONN. X 2.25 SEAL BORE | ND | 29.66% | 4127200199 — SLIDING SLEEVE (SL) 2-7/8 PULGADAS EUE CONN. X 2.25 SEAL BOR
412730011 | TUBOS, CA¥OS Y PERFILES HUECOS, DE FUNDICION | ND | 29.66% | 412730011 — TUBOS, CA¥OS Y PERFILES HUECOS, DE FUNDICION
412740011 | OTROS TUBOS, CANOS Y PERFILES HUECOS, SIN COSTURA, DE SECCION TRANSVERSAL CIRCULAR DE HIERRO (EXCEPTO LOS DE HIERRO DE FUNDICION) O ACERO NO ALEADO | ND | 29.66% | 412740011 — OTROS TUBOS, CANOS Y PERFILES HUECOS, SIN COSTURA, DE SECCIO
412740021 | TUBERIA GALVANIZADA | NP | 0% | 412740021 — TUBERIA GALVANIZADA
412740111 | OTROS TUBOS, CANOS Y PERFILES HUECOS, SIN COSTURA, DE SECCION TRANSVERSAL CIRCULAR, DE ACERO INOXIDABLE. | NP | 0% | 412740111 — OTROS TUBOS, CANOS Y PERFILES HUECOS, SIN COSTURA, DE SECCIO
412740311 | OTROS TUBOS, CANOS Y PERFILES HUECOS, SIN COSTURA DE HIERRO (EXCEPTO LOS DE FUNDICION) O ACERO. | NP | 0% | 412740311 — OTROS TUBOS, CANOS Y PERFILES HUECOS, SIN COSTURA DE HIERRO
4127500120 | TUBERIA SOLDADAS O REMACHADAS DEL TIPO UTILIZADO PARA OLEODUCTO O GASODUCTOS, CON SECCIONES INFERIOR Y EXTERIOR CIRCULARES, CUYO DIAMETRO EXTERIOR NO EXCEDA DE 406.4 MM, DE HIERRO O ACERO | ND | 29.66% | 4127500120 — TUBERIA SOLDADAS O REMACHADAS DEL TIPO UTILIZADO PARA OLEODU
412750051 | TUBERIA DE ACERO AL CARBONO SOLDADA (ERW) LINE PIPE | ND | 29.66% | 412750051 — TUBERIA DE ACERO AL CARBONO SOLDADA (ERW) LINE PIPE
412750052 | TUBERIA DE ACERO AL CARBONO SOLDADA (SSAW Y ERW) LINE PIPE | ND | 40% | 412750052 — TUBERIA DE ACERO AL CARBONO SOLDADA (SSAW Y ERW) LINE PIPE
412750053 | TUBERIA DE ACERO AL CARBONO (ERW-SSAW) LINE PIPE | ND | 29.66% | 412750053 — TUBERIA DE ACERO AL CARBONO (ERW-SSAW) LINE PIPE
412750061 | TUBERIA TERMOPLASTICA | NP | 0% | 412750061 — TUBERIA TERMOPLASTICA
412760011 | ENTUBADOS DE REVESTIMIENTO DEL TIPO UTILIZADO EN LA PROSPECCION DE PETROLEO O GAS, SOLDADOS, REMACHADOS O UNIDOS DE FORMA ANALOGA, CON SECCIONES INFERIOR Y EXTERIOR CIRCULARES, CUYO DIAMETRO EXTERIOR NO EXCEDA DE 406,4 MM, DE HIERRO O ACERO. | NP | 0% | 412760011 — ENTUBADOS DE REVESTIMIENTO DEL TIPO UTILIZADO EN LA PROSPECC
412760012 | ENTUBADOS DE REVESTIMIENTO DEL TIPO UTILIZADO EN LA PROSPECCION DE PETROLEO O GAS, SOLDADOS, REMACHADOS O UNIDOS DE FORMA ANALOGA, CON SECCIONES INFERIOR Y EXTERIOR CIRCULARES, CUYO DIAMETRO EXTERIOR NO EXCEDA DE 406,4 MM, DE HIERRO O ACERO. | ND | 40% | 412760012 — ENTUBADOS DE REVESTIMIENTO DEL TIPO UTILIZADO EN LA PROSPECC
412761011 | ENTUBADOS DE REVESTIMIENTO Y TUBERIAS DEL TIPO UTILIZADO EN LA PROSPECCION DE PETROLEO O GAS DE HIERRO O ACERO, CON COSTURA ABIERTA O SOLDADOS, REMACHADOS O UNIDOS EN FORMA ANALOGOS | ND | 29.66% | 412761011 — ENTUBADOS DE REVESTIMIENTO Y TUBERIAS DEL TIPO UTILIZADO EN
412770011 | OTROS TUBOS Y CANOS (POR EJEMPLO, SOLDADOS, REMACHADOS O UNIDOS EN FORMA ANALOGA), CON SECCIONES INTERIOR Y EXTERIOR CIRCULARES, CUYO DIAMETRO EXTERIOR NO EXCEDA DE 406,4 MM, DE HIERRO O ACERO, SOLDADO | ND | 20% | 412770011 — OTROS TUBOS Y CANOS (POR EJEMPLO, SOLDADOS, REMACHADOS O UNI
412770012 | TUBO DE ACERO SOPORTE LONGITUD 6 METROS DIAMETRO 2 1/2 PULGADAS REDONDO CON COSTURA Y GRADO B | ND | 20% | 412770012 — TUBO DE ACERO SOPORTE LONGITUD 6 METROS DIAMETRO 2 1/2 PULGA
412771011 | OTROS TUBOS, CANOS Y PERFILES HUECOS, SOLDADOS, DE SECCION TRANSVERSAL CIRCULAR, DE HIERRO O ACERO SIN ALEAR. | ND | 29.66% | 412771011 — OTROS TUBOS, CANOS Y PERFILES HUECOS, SOLDADOS, DE SECCION T
4127710110 | TUBOS DE ACERO ROSCADO EN LOS EXTREMOS PARA CONDUCCION DE FLUIDOS, 21.3X2,77X6000 MM | ND | 29.66% | 4127710110 — TUBOS DE ACERO ROSCADO EN LOS EXTREMOS PARA CONDUCCION DE FL
4127710111 | TUBOS DE ACERO ROSCADO EN LOS EXTREMOS PARA CONDUCCION DE FLUIDOS, 114.3X6,02X6000 MM | ND | 29.66% | 4127710111 — TUBOS DE ACERO ROSCADO EN LOS EXTREMOS PARA CONDUCCION DE FL
4127710112 | TUBO CUADRADO, ACERO GRADO AC, 12.7X0.9X6000 MM | ND | 29.66% | 4127710112 — TUBO CUADRADO, ACERO GRADO AC, 12.7X0.9X6000 MM
4127710113 | TUBO RECTANGULAR, ACERO GRADO AC, 20X40X0.9X6000 MM | ND | 29.66% | 4127710113 — TUBO RECTANGULAR, ACERO GRADO AC, 20X40X0.9X6000 MM
4127710114 | TUBO REDONDO, ACERO GRADO AC, 19X1.5X6000 MM | ND | 29.66% | 4127710114 — TUBO REDONDO, ACERO GRADO AC, 19X1.5X6000 MM
4127710115 | TUBO REDONDO, ACERO GRADO AC, 12.7X0.9X6000 MM | ND | 29.66% | 4127710115 — TUBO REDONDO, ACERO GRADO AC, 12.7X0.9X6000 MM
412771012 | TUBOS DE ACERO SOLDADOS, GALVANIZADOS DE USO ELECTRICO TIPO LIVIANOS EMT, 17,93X1,07X3050 MM | ND | 29.66% | 412771012 — TUBOS DE ACERO SOLDADOS, GALVANIZADOS DE USO ELECTRICO TIPO
412771013 | TUBOS DE ACERO SOLDADOS, GALVANIZADOS DE USO ELECTRICO TIPO LIVIANOS EMT, 114,3X1,83X3050 MM | ND | 29.66% | 412771013 — TUBOS DE ACERO SOLDADOS, GALVANIZADOS DE USO ELECTRICO TIPO
412771014 | TUBOS DE ACERO SOLDADOS, GALVANIZADOS DE USO ELECTRICO TIPO PESADO ERMC-S, 21,3X2,77X3050 MM | ND | 29.66% | 412771014 — TUBOS DE ACERO SOLDADOS, GALVANIZADOS DE USO ELECTRICO TIPO
412771015 | TUBOS DE ACERO SOLDADOS, GALVANIZADOS DE USO ELECTRICO TIPO PESADO ERMC-S, 114,3X6,02X3050 MM | ND | 29.66% | 412771015 — TUBOS DE ACERO SOLDADOS, GALVANIZADOS DE USO ELECTRICO TIPO
412771016 | TUBOS DE ACERO SOLDADOS, GALVANIZADOS DE USO ELECTRICO TIPO INTERMEDIOS EIMC-S, 20.7X2X3050 MM | ND | 29.66% | 412771016 — TUBOS DE ACERO SOLDADOS, GALVANIZADOS DE USO ELECTRICO TIPO
412771017 | TUBOS DE ACERO SOLDADOS, GALVANIZADOS DE USO ELECTRICO TIPO INTERMEDIOS EIMC-S, 113.43X3.7X3050 MM | ND | 29.66% | 412771017 — TUBOS DE ACERO SOLDADOS, GALVANIZADOS DE USO ELECTRICO TIPO
412771018 | TUBOS DE ACERO ROSCADO EN LOS EXTREMOS PARA CONDUCCION DE FLUIDOS, 21.3X2X6000 MM | ND | 29.66% | 412771018 — TUBOS DE ACERO ROSCADO EN LOS EXTREMOS PARA CONDUCCION DE FL
412771019 | TUBOS DE ACERO ROSCADO EN LOS EXTREMOS PARA CONDUCCION DE FLUIDOS, 114.3X3,6X6000 MM | ND | 29.66% | 412771019 — TUBOS DE ACERO ROSCADO EN LOS EXTREMOS PARA CONDUCCION DE FL
412771211 | TUBERIA Y ACCESORIOS CONDUIT | ND | 20% | 412771211 — TUBERIA Y ACCESORIOS CONDUIT
412771212 | TUBERIA EN ACERO CON COSTURA PARA CONDUCCION DE AGUA POTABLE | ND | 20% | 412771212 — TUBERIA EN ACERO CON COSTURA PARA CONDUCCION DE AGUA POTABLE
412771213 | TUBERIA EN ACERO CON COSTURA PARA CENTRALES HIDROELECTRICAS | ND | 20% | 412771213 — TUBERIA EN ACERO CON COSTURA PARA CENTRALES HIDROELECTRICAS
412771214 | TUBERIA DE ACERO ALUMINIZADA CON COSTURA | ND | 25% | 412771214 — TUBERIA DE ACERO ALUMINIZADA CON COSTURA
412771215 | TUBERIA DE ACERO CON COSTURA CON RECUBRIMIENTO POSTGALVANIZADO | ND | 20% | 412771215 — TUBERIA DE ACERO CON COSTURA CON RECUBRIMIENTO POSTGALVANIZA
412771216 | TUBERIA DE ACERO CON COSTURA CON RECUBRIMIENTO PREGALVANIZADO | ND | 20% | 412771216 — TUBERIA DE ACERO CON COSTURA CON RECUBRIMIENTO PREGALVANIZAD
412771217 | TUBERIA DE ACERO CON COSTURA SIN RECUBRIMIENTO | ND | 20% | 412771217 — TUBERIA DE ACERO CON COSTURA SIN RECUBRIMIENTO
412771218 | TUBERIA DE ACERO INOXIDABLE CON COSTURA | ND | 25% | 412771218 — TUBERIA DE ACERO INOXIDABLE CON COSTURA
412780011 | ACCESORIOS PARA TUBOS O CANOS DE HIERRO O ACERO, DE FUNDICION NO MALEABLE: EMPALMES, CODOS O COLLARES. | ND | 29.66% | 412780011 — ACCESORIOS PARA TUBOS O CANOS DE HIERRO O ACERO, DE FUNDICIO
412780012 | ACOPLE PARA TUBERIA | ND | 29.66% | 412780012 — ACOPLE PARA TUBERIA
412780013 | ACCESORIOS DE HIERRO DUCTIL PARA TUBERIAS: CODOS, TEES, YEES, TRAMOS CORTOS (PASA MUROS), BRIDAS, CRUCES Y COLLARINES | ND | 60% | 412780013 — ACCESORIOS DE HIERRO DUCTIL PARA TUBERIAS: CODOS, TEES, YEES
412780014 | ACCESORIOS DE HIERRO GRIS PARA TUBERIAS: CODOS, TEES, YEES, TRAMOS CORTOS (PASA MUROS), BRIDAS, CRUCES Y COLLARINES | ND | 60% | 412780014 — ACCESORIOS DE HIERRO GRIS PARA TUBERIAS: CODOS, TEES, YEES,
412780015 | COMPONENTES HIDROMECANICOS: CODOS, REDUCCIONES, TEES, BIFURCADORES (Y) Y TRIFURCADORES DE DIAMETRO IGUAL O SUPERIOR A 406 MM | ND | 45% | 412780015 — COMPONENTES HIDROMECANICOS: CODOS, REDUCCIONES, TEES, BIFURC
412780016 | COMPONENTES HIDROMECANICOS: CODOS, REDUCCIONES, TEES, BIFURCADORES Y TRIFURCADORES DE DIAMETRO IGUAL O SUPERIOR A 4 M, DE PRESION Y CONDUCCION DE AGUA NO POTABLE | ND | 40% | 412780016 — COMPONENTES HIDROMECANICOS: CODOS, REDUCCIONES, TEES, BIFURC
412780111 | OTROS ACCESORIOS DE FUNDICION PARA TUBOS O CANOS: (EMPALMES, CODOS O COLLARES), DE HIERRO O ACERO (EXCEPTO LOS ACCESORIOS ELECTRICOS CON AISLAMIENTO | ND | 29.66% | 412780111 — OTROS ACCESORIOS DE FUNDICION PARA TUBOS O CANOS: (EMPALMES,
412780112 | OTROS ACCESORIOS DE FUNDICION PARA TUBOS O CANOS: (EMPALMES, CODOS O COLLARES), DE HIERRO O ACERO (EXCEPTO LOS ACCESORIOS ELECTRICOS CON AISLAMIENTO | ND | 29.66% | 412780112 — OTROS ACCESORIOS DE FUNDICION PARA TUBOS O CANOS: (EMPALMES,
412780113 | SELLAMIENTOS DE EMERGENCIA PARA TUBERIA (CAMISAS) | ND | 40% | 412780113 — SELLAMIENTOS DE EMERGENCIA PARA TUBERIA (CAMISAS)
412780211 | BRIDAS DE ACERO INOXIDABLE | ND | 29.66% | 412780211 — BRIDAS DE ACERO INOXIDABLE
412780221 | BRIDA LAP-JOIN | NP | 0% | 412780221 — BRIDA LAP-JOIN
412780311 | CODOS, TUBOS ACODADOS Y COLLARES, DE ACERO INOXIDABLE, ROSCADOS | ND | 29.66% | 412780311 — CODOS, TUBOS ACODADOS Y COLLARES, DE ACERO INOXIDABLE, ROSCA
412780411 | ACCESORIOS METALICOS PARA GORRAS DE LA POLICIA NACIONAL | ND | 29.66% | 412780411 — ACCESORIOS METALICOS PARA GORRAS DE LA POLICIA NACIONAL
412780412 | ACCESORIOS PARA SOLDADO A TOPE, DE ACERO INOXIDABLE | ND | 29.66% | 412780412 — ACCESORIOS PARA SOLDADO A TOPE, DE ACERO INOXIDABLE
412780421 | ACCESORIOS NO METALICOS Y CON RECUBRIMIENTO METALICO PARA GORRAS DE LA POLICIA NACIONAL | NP | 0% | 412780421 — ACCESORIOS NO METALICOS Y CON RECUBRIMIENTO METALICO PARA GO
412780431 | ACCESORIOS PARA SOLDADO A TOPE, DE ACERO INOXIDABLE | ND | 29.66% | 412780431 — ACCESORIOS PARA SOLDADO A TOPE, DE ACERO INOXIDABLE
412780511 | BOQUILLAS PARA TUBERIA DE ACERO INOXIDABLE | NP | 0% | 412780511 — BOQUILLAS PARA TUBERIA DE ACERO INOXIDABLE
4127805110 | TRAMPAS EN ACERO INOXIDABLE | NP | 0% | 4127805110 — TRAMPAS EN ACERO INOXIDABLE
4127805111 | OTROS ACCESORIOS PARA TUBOS O CANOS, DE ACERO INOXIDABLE: BOQUILLAS, CAJETINES PARA ENCHUFES, COLLARES, EMPALMES, JUNTAS, JUNTAS DE CRUCE, JUNTAS EN T, PIEZAS EN T, PIEZAS EN Y, TAPAS, TOCHOS, TRAMPAS PARA LIMOIAR, ETC. | ND | 29.66% | 4127805111 — OTROS ACCESORIOS PARA TUBOS O CANOS, DE ACERO INOXIDABLE: BO
4127805112 | ACCESORIOS ELECTRICOS A PRUEBA DE EXPLOSION | NP | 0% | 4127805112 — ACCESORIOS ELECTRICOS A PRUEBA DE EXPLOSION
412780512 | CAJETINES PARA TUBERIA DE ACERO INOXIDABLE | NP | 0% | 412780512 — CAJETINES PARA TUBERIA DE ACERO INOXIDABLE
412780513 | COLLARES PARA TUBERIA DE ACERO INOXIDABLE | ND | 29.66% | 412780513 — COLLARES PARA TUBERIA DE ACERO INOXIDABLE
412780514 | EMPALMES PARA TUBERIA DE ACERO INOXIDABLE | NP | 0% | 412780514 — EMPALMES PARA TUBERIA DE ACERO INOXIDABLE
412780515 | JUNTAS PARA TUBERIA DE ACERO INOXIDABLE | ND | 29.66% | 412780515 — JUNTAS PARA TUBERIA DE ACERO INOXIDABLE
412780516 | JUNTAS DE CRUCE PARA TUBERIA DE ACERO INOXIDABLE | ND | 29.66% | 412780516 — JUNTAS DE CRUCE PARA TUBERIA DE ACERO INOXIDABLE
412780517 | JUNTAS EN T PARA TUBERIA DE ACERO INOXIDABLE | ND | 29.66% | 412780517 — JUNTAS EN T PARA TUBERIA DE ACERO INOXIDABLE
412780518 | JUNTAS EN Y PARA TUBERIA DE ACERO INOXIDABLE | ND | 29.66% | 412780518 — JUNTAS EN Y PARA TUBERIA DE ACERO INOXIDABLE
412780519 | TAPAS EN ACERO INOXIDABLE | ND | 29.66% | 412780519 — TAPAS EN ACERO INOXIDABLE
4127809110 | OTROS ACCESORIOS PARA TUBOS O CANOS, DE HIERRO O ACERO INOXIDABLE: PIEZAS EN Y. | ND | 29.66% | 4127809110 — OTROS ACCESORIOS PARA TUBOS O CANOS, DE HIERRO O ACERO INOXI
4127809111 | OTROS ACCESORIOS PARA TUBOS O CANOS, DE HIERRO O ACERO INOXIDABLE: TAPAS. | ND | 29.66% | 4127809111 — OTROS ACCESORIOS PARA TUBOS O CANOS, DE HIERRO O ACERO INOXI
4127809112 | OTROS ACCESORIOS PARA TUBOS O CANOS, DE HIERRO O ACERO INOXIDABLE: TOCHOS. | ND | 29.66% | 4127809112 — OTROS ACCESORIOS PARA TUBOS O CANOS, DE HIERRO O ACERO INOXI
4127809113 | OTROS ACCESORIOS PARA TUBOS O CANOS, DE HIERRO O ACERO INOXIDABLE: ESTRECHAMIENTOS. | ND | 29.66% | 4127809113 — OTROS ACCESORIOS PARA TUBOS O CANOS, DE HIERRO O ACERO INOXI
4127809114 | OTROS ACCESORIOS PARA TUBOS O CANOS, DE HIERRO O ACERO INOXIDABLE: MANGUITOS. | NP | 0% | 4127809114 — OTROS ACCESORIOS PARA TUBOS O CANOS, DE HIERRO O ACERO INOXI
4127809115 | OTROS ACCESORIOS PARA TUBOS O CANOS, DE HIERRO O ACERO INOXIDABLE: TRAMPAS. | ND | 29.66% | 4127809115 — OTROS ACCESORIOS PARA TUBOS O CANOS, DE HIERRO O ACERO INOXI
4127809116 | JUNTA DE EXPANSION METALICA | ND | 29.66% | 4127809116 — JUNTA DE EXPANSION METALICA
4127809117 | VALVULAS DE ACERO INOXIDABLE, REPUESTOS | NP | 0% | 4127809117 — VALVULAS DE ACERO INOXIDABLE, REPUESTOS
4127809118 | JUNTA DE EXPANSION EN HIERRO DUCTIL | ND | 60% | 4127809118 — JUNTA DE EXPANSION EN HIERRO DUCTIL
4127809119 | JUNTAS O UNIONES MECANICAS DE HIERRO DUCTIL | ND | 60% | 4127809119 — JUNTAS O UNIONES MECANICAS DE HIERRO DUCTIL
412780912 | OTROS ACCESORIOS PARA TUBOS O CANOS, DE HIERRO O ACERO INOXIDABLE: BOQUILLAS. | ND | 29.66% | 412780912 — OTROS ACCESORIOS PARA TUBOS O CANOS, DE HIERRO O ACERO INOXI
4127809120 | JUNTAS O UNIONES MECANICAS DE HIERRO GRIS | ND | 60% | 4127809120 — JUNTAS O UNIONES MECANICAS DE HIERRO GRIS
412780913 | OTROS ACCESORIOS PARA TUBOS O CANOS, DE HIERRO O ACERO INOXIDABLE:CAJETINES PARA ENCHUFES. | NP | 0% | 412780913 — OTROS ACCESORIOS PARA TUBOS O CANOS, DE HIERRO O ACERO INOXI
412780914 | OTROS ACCESORIOS PARA TUBOS O CANOS, DE HIERRO O ACERO INOXIDABLE: COLLARES. | ND | 29.66% | 412780914 — OTROS ACCESORIOS PARA TUBOS O CANOS, DE HIERRO O ACERO INOXI
412780915 | OTROS ACCESORIOS PARA TUBOS O CANOS, DE HIERRO O ACERO INOXIDABLE: EMPALMES. | ND | 29.66% | 412780915 — OTROS ACCESORIOS PARA TUBOS O CANOS, DE HIERRO O ACERO INOXI
412780916 | OTROS ACCESORIOS PARA TUBOS O CANOS, DE HIERRO O ACERO INOXIDABLE: JUNTAS. | ND | 29.66% | 412780916 — OTROS ACCESORIOS PARA TUBOS O CANOS, DE HIERRO O ACERO INOXI
412780917 | OTROS ACCESORIOS PARA TUBOS O CANOS, DE HIERRO O ACERO INOXIDABLE: JUNTAS DE CRUCE. | ND | 29.66% | 412780917 — OTROS ACCESORIOS PARA TUBOS O CANOS, DE HIERRO O ACERO INOXI
412780918 | OTROS ACCESORIOS PARA TUBOS O CANOS, DE HIERRO O ACERO INOXIDABLE: JUNTAS EN T, PIEZAS EN T. | ND | 29.66% | 412780918 — OTROS ACCESORIOS PARA TUBOS O CANOS, DE HIERRO O ACERO INOXI
412780919 | OTROS ACCESORIOS PARA TUBOS O CANOS, DE HIERRO O ACERO INOXIDABLE: PIEZAS EN T. | ND | 29.66% | 412780919 — OTROS ACCESORIOS PARA TUBOS O CANOS, DE HIERRO O ACERO INOXI
413100011 | PLATA, (INCLUSO PLATA BA¥ADA EN ORO O PLATINO), SIN LABRAR | ND | 29.77% | 413100011 — PLATA, (INCLUSO PLATA BA¥ADA EN ORO O PLATINO), SIN LABRAR
413100111 | PLATA, (INCLUSO PLATA BA¥ADA EN ORO O PLATINO), EN FORMAS SEMILABRADAS O EN POLVO | ND | 29.77% | 413100111 — PLATA, (INCLUSO PLATA BA¥ADA EN ORO O PLATINO), EN FORMAS SE
413200011 | ORO (INCLUSO ORO PLATINADO) NO MONETARIO, EN BRUTO, SEMILABRADO O EN POLVO | ND | 29.77% | 413200011 — ORO (INCLUSO ORO PLATINADO) NO MONETARIO, EN BRUTO, SEMILABR
413300011 | PLATINO Y SUS ALEACIONES, SIN ELABORAR O EN POLVO | ND | 29.46% | 413300011 — PLATINO Y SUS ALEACIONES, SIN ELABORAR O EN POLVO
413300211 | PLATINO Y OTROS METALES DEL GRUPO DEL PLATINO Y SUS ALEACIONES (RODIO, IRIDIO, OSMIO Y RUTENIO) SEMILABRADOS. | ND | 29.46% | 413300211 — PLATINO Y OTROS METALES DEL GRUPO DEL PLATINO Y SUS ALEACION
413400011 | METALES COMUNES O PLATA, REVESTIDOS CON ORO, SIN OTRA ELABORACION QUE SEMILABRADOS. | ND | 29.46% | 413400011 — METALES COMUNES O PLATA, REVESTIDOS CON ORO, SIN OTRA ELABOR
413500011 | METALES COMUNES BA¥ADO EN PLATA, SIN LABRAR O SEMILABRADOS PERO SIN OTRA ELABORACION. | ND | 29.77% | 413500011 — METALES COMUNES BA¥ADO EN PLATA, SIN LABRAR O SEMILABRADOS P
413501011 | METALES COMUNES, PLATA U ORO, BA¥ADOS EN PLATINO U OTROS METALES DEL GRUPO DEL PLATINO, SIN LABRAR O SEMILABRADOS, PERO SIN OTRA ELABORACION. | ND | 29.77% | 413501011 — METALES COMUNES, PLATA U ORO, BA¥ADOS EN PLATINO U OTROS MET
414110011 | MATAS DE COBRE. | ND | 29.46% | 414110011 — MATAS DE COBRE.
414110111 | COBRE DE CEMENTACION (COBRE PRECIPITADO). | ND | 29.46% | 414110111 — COBRE DE CEMENTACION (COBRE PRECIPITADO).
414120011 | COBRE SIN REFINAR (EXCLUIDO EL COBRE DE CEMENTACION): COBRE BLISTER, COBRE DE BURBUJAS, COBRE NEGRO, TORTAS DE COBRE PARA FUNDIR DE NUEVO Y REFINAR, ETC. | ND | 29.46% | 414120011 — COBRE SIN REFINAR (EXCLUIDO EL COBRE DE CEMENTACION): COBRE
414120111 | ANODOS DE COBRE PARA LA REFINACION ELECTROLITICA. | ND | 29.46% | 414120111 — ANODOS DE COBRE PARA LA REFINACION ELECTROLITICA.
414130012 | COBRE REFINADO: CATODOS Y SECCIONES DE CATODOS. | ND | 29.46% | 414130012 — COBRE REFINADO: CATODOS Y SECCIONES DE CATODOS.
414130013 | COBRE REFINADO: BARRAS PARA ALAMBRON (WIRE-BARS). | ND | 29.46% | 414130013 — COBRE REFINADO: BARRAS PARA ALAMBRON (WIRE-BARS).
414130014 | COBRE REFINADO: TOCHOS. | ND | 29.46% | 414130014 — COBRE REFINADO: TOCHOS.
414130015 | COBRE REFINADO: CANOS. | ND | 29.46% | 414130015 — COBRE REFINADO: CANOS.
414130016 | COBRE REFINADO: GRANALLA. | ND | 29.46% | 414130016 — COBRE REFINADO: GRANALLA.
414130017 | COBRE REFINADO: LINGOTES. | ND | 29.46% | 414130017 — COBRE REFINADO: LINGOTES.
414130018 | COBRE REFINADO: PLANCHAS. | ND | 29.46% | 414130018 — COBRE REFINADO: PLANCHAS.
414130019 | COBRE REFINADO: VARILLAS. | ND | 29.46% | 414130019 — COBRE REFINADO: VARILLAS.
414210011 | MATAS DE NIQUEL | ND | 29.46% | 414210011 — MATAS DE NIQUEL
414210112 | PRODUCTOS SINTERS DE OXIDO DE NIQUEL Y OTROS PRODUCTOS INTERMEDIOS DE LA METALURGIA DEL NIQUEL: FERRONIQUEL IMPURO. | ND | 29.46% | 414210112 — PRODUCTOS SINTERS DE OXIDO DE NIQUEL Y OTROS PRODUCTOS INTER
414210113 | PRODUCTOS SINTERS DE OXIDO DE NIQUEL Y OTROS PRODUCTOS INTERMEDIOS DE LA METALURGIA DEL NIQUEL: ESPEISS DE NIQUEL, ETC. | ND | 29.46% | 414210113 — PRODUCTOS SINTERS DE OXIDO DE NIQUEL Y OTROS PRODUCTOS INTER
4142200110 | NIQUEL NO ALEADO (SIN ELABORAR): RODELAS. | ND | 29.46% | 4142200110 — NIQUEL NO ALEADO (SIN ELABORAR): RODELAS.
4142200111 | NIQUEL NO ALEADO (SIN ELABORAR): TOCHOS. | ND | 29.46% | 4142200111 — NIQUEL NO ALEADO (SIN ELABORAR): TOCHOS.
4142200112 | NIQUEL NO ALEADO (SIN ELABORAR): TORTAS. | ND | 29.46% | 4142200112 — NIQUEL NO ALEADO (SIN ELABORAR): TORTAS.
414220012 | NIQUEL NO ALEADO (SIN ELABORAR): BOLITAS. | ND | 29.46% | 414220012 — NIQUEL NO ALEADO (SIN ELABORAR): BOLITAS.
414220013 | NIQUEL NO ALEADO (SIN ELABORAR): BRIQUETAS. | ND | 29.46% | 414220013 — NIQUEL NO ALEADO (SIN ELABORAR): BRIQUETAS.
414220014 | NIQUEL NO ALEADO (SIN ELABORAR): JUEGOS. | ND | 29.46% | 414220014 — NIQUEL NO ALEADO (SIN ELABORAR): JUEGOS.
414220015 | NIQUEL NO ALEADO (SIN ELABORAR): DISCOS. | ND | 29.46% | 414220015 — NIQUEL NO ALEADO (SIN ELABORAR): DISCOS.
414220016 | NIQUEL NO ALEADO (SIN ELABORAR): GRANALLA. | ND | 29.46% | 414220016 — NIQUEL NO ALEADO (SIN ELABORAR): GRANALLA.
414220017 | NIQUEL NO ALEADO (SIN ELABORAR): LINGOTES. | ND | 29.46% | 414220017 — NIQUEL NO ALEADO (SIN ELABORAR): LINGOTES.
414220018 | NIQUEL NO ALEADO (SIN ELABORAR): PALANQUILLAS. | ND | 29.46% | 414220018 — NIQUEL NO ALEADO (SIN ELABORAR): PALANQUILLAS.
414220019 | NIQUEL NO ALEADO (SIN ELABORAR): PLANCHAS. | ND | 29.46% | 414220019 — NIQUEL NO ALEADO (SIN ELABORAR): PLANCHAS.
414220111 | ALEACIONES DE NIQUEL. | NP | 0% | 414220111 — ALEACIONES DE NIQUEL.
414310011 | BOLAS DE ALUMINIO | ND | 29.46% | 414310011 — BOLAS DE ALUMINIO
4143100110 | VARILLAS | ND | 29.46% | 4143100110 — VARILLAS
414310012 | BRIQUETAS | ND | 29.46% | 414310012 — BRIQUETAS
414310013 | DISCOS | NP | 0% | 414310013 — DISCOS
414310014 | GRANALLA | NP | 0% | 414310014 — GRANALLA
414310015 | LINGOTES DE ALUMINIO | ND | 29.46% | 414310015 — LINGOTES DE ALUMINIO
414310016 | PALANQUILLAS | ND | 29.46% | 414310016 — PALANQUILLAS
414310017 | PLANCHAS DE ALUMINIO PURO | NP | 0% | 414310017 — PLANCHAS DE ALUMINIO PURO
414310018 | RODELAS DE ALUMINIO | NP | 0% | 414310018 — RODELAS DE ALUMINIO
414310019 | TOCHOS DE ALUMINIO | ND | 29.46% | 414310019 — TOCHOS DE ALUMINIO
414310111 | ALDREY | ND | 29.46% | 414310111 — ALDREY
414310112 | ALMALEC | ND | 29.46% | 414310112 — ALMALEC
414310113 | ALPAXS | ND | 29.46% | 414310113 — ALPAXS
414310114 | MAGNALIO | ND | 29.46% | 414310114 — MAGNALIO
414310115 | SILUMIN | ND | 29.46% | 414310115 — SILUMIN
414310116 | GALBALUMEN | ND | 29.46% | 414310116 — GALBALUMEN
414320011 | ALUMINA (OXIDO DE ALUMINIO), EXCEPTO CORINDON ARTIFICIAL | ND | 29.46% | 414320011 — ALUMINA (OXIDO DE ALUMINIO), EXCEPTO CORINDON ARTIFICIAL
414410011 | BASTONES | ND | 29.46% | 414410011 — BASTONES
414410013 | LINGORES | NP | 0% | 414410013 — LINGORES
414420011 | ARRABIO | ND | 29.46% | 414420011 — ARRABIO
414420013 | BOLITAS | ND | 29.46% | 414420013 — BOLITAS
414420014 | LINGOTES DE ZINC | ND | 29.46% | 414420014 — LINGOTES DE ZINC
414420015 | PLANCHAS DE ZINC | NP | 0% | 414420015 — PLANCHAS DE ZINC
414430012 | BARRAS | NP | 0% | 414430012 — BARRAS
414430111 | BOTON METALICO ELABORADO EN ESTANO | ND | 29.46% | 414430111 — BOTON METALICO ELABORADO EN ESTANO
414430121 | BROCHE METALICO | ND | 29.46% | 414430121 — BROCHE METALICO
414430122 | BROCHE METALICO CON IMAN | ND | 29.46% | 414430122 — BROCHE METALICO CON IMAN
414430131 | ALEACIONES DE ESTANO | ND | 29.46% | 414430131 — ALEACIONES DE ESTANO
415110011 | POLVO Y PARTICULAS DE COBRE (DE ESTRUCTURA NO LAMINAR) | ND | 29.46% | 415110011 — POLVO Y PARTICULAS DE COBRE (DE ESTRUCTURA NO LAMINAR)
415110111 | POLVO Y PARTICULAS DE COBRE (DE ESTRUCTURA LAMINAR), ESCARMILLAS | ND | 29.46% | 415110111 — POLVO Y PARTICULAS DE COBRE (DE ESTRUCTURA LAMINAR), ESCARMI
415120013 | ANGULOS | ND | 75% | 415120013 — ANGULOS
415120014 | CANOS PARA GAS | ND | 29.46% | 415120014 — CANOS PARA GAS
415120015 | CANOS PARA AGUA | ND | 29.46% | 415120015 — CANOS PARA AGUA
415120017 | SECCIONES | NP | 0% | 415120017 — SECCIONES
415120018 | VARILLAS DE HIERRO RECUBIERTAS DE COBRE DE ALTA CONDUCTIVIDAD | NP | 0% | 415120018 — VARILLAS DE HIERRO RECUBIERTAS DE COBRE DE ALTA CONDUCTIVIDA
415120111 | ARANDELA DE LATON | ND | 29.46% | 415120111 — ARANDELA DE LATON
415120121 | HEBILLA ELABORADA EN LATON | ND | 29.46% | 415120121 — HEBILLA ELABORADA EN LATON
415120131 | BARRAS DE COBRE-ZINC | ND | 29.46% | 415120131 — BARRAS DE COBRE-ZINC
415120132 | VARILLAS DE COBRE-ZINC | ND | 29.46% | 415120132 — VARILLAS DE COBRE-ZINC
415120133 | BARRAS DE COBRE-NIQUEL | ND | 29.46% | 415120133 — BARRAS DE COBRE-NIQUEL
415120134 | VARILLAS DE COBRE-NIQUEL | NP | 0% | 415120134 — VARILLAS DE COBRE-NIQUEL
415120135 | BARRAS DE ALPACA | ND | 29.46% | 415120135 — BARRAS DE ALPACA
415120136 | VARILLAS DE ALPACA | ND | 29.46% | 415120136 — VARILLAS DE ALPACA
415130111 | ALAMBRE DE LATON (COBRE-ZINC) | NP | 0% | 415130111 — ALAMBRE DE LATON (COBRE-ZINC)
415130112 | ALAMBRE DE CUPRONIQUEL | ND | 29.46% | 415130112 — ALAMBRE DE CUPRONIQUEL
415130113 | ALAMBRE DE ALPACA | NP | 0% | 415130113 — ALAMBRE DE ALPACA
415140111 | CHAPAS DE LATON | NP | 0% | 415140111 — CHAPAS DE LATON
415140112 | PLANCHAS DE LATON | ND | 29.46% | 415140112 — PLANCHAS DE LATON
415140113 | CHAPAS DE BRONCE | NP | 0% | 415140113 — CHAPAS DE BRONCE
415140114 | PLANCHAS DE BRONCE | NP | 0% | 415140114 — PLANCHAS DE BRONCE
415140115 | CHAPAS DE ALPACA | NP | 0% | 415140115 — CHAPAS DE ALPACA
415140116 | PLANCHAS DE ALPACA | ND | 29.46% | 415140116 — PLANCHAS DE ALPACA
415160011 | TUBERIA DE COBRE | ND | 29.46% | 415160011 — TUBERIA DE COBRE
415160111 | TUBOS DE LATON | ND | 29.46% | 415160111 — TUBOS DE LATON
415160112 | TUBOS DE CUPRONIQUEL | ND | 29.46% | 415160112 — TUBOS DE CUPRONIQUEL
415160113 | TUBOS DE ALPACA | ND | 29.46% | 415160113 — TUBOS DE ALPACA
415160114 | TUBOS DE BRONCE | ND | 29.46% | 415160114 — TUBOS DE BRONCE
415160115 | TUBOS DE PLATA NIQUELADA | ND | 29.46% | 415160115 — TUBOS DE PLATA NIQUELADA
415160311 | ACCESORIOS PARA TUBOS Y CAÑOS DE ALEACIONES DE COBRE A BASE DE COBRE-ZINC (LATÓN) | ND | 29.46% | 415160311 — ACCESORIOS PARA TUBOS Y CAÑOS DE ALEACIONES DE COBRE A BASE
415160312 | ACCESORIOS PARA TUBERIA DE COBRE Y BRONCE (BRIDA, TEE, CODO, ACOPLE, UNION, REDUCCIONES) | ND | 29.46% | 415160312 — ACCESORIOS PARA TUBERIA DE COBRE Y BRONCE (BRIDA, TEE, CODO,
415210011 | POLVO Y PARTICULAS DE NIQUEL | ND | 29.46% | 415210011 — POLVO Y PARTICULAS DE NIQUEL
415220011 | BARRAS DE NIQUEL | ND | 29.46% | 415220011 — BARRAS DE NIQUEL
415220012 | VARILLAS DE NIQUEL | ND | 29.46% | 415220012 — VARILLAS DE NIQUEL
415220013 | BARRAS Y VARILLAS CON ALEACIONES DE NIQUEL | NP | 0% | 415220013 — BARRAS Y VARILLAS CON ALEACIONES DE NIQUEL
415230011 | CHAPAS DE NIQUEL | ND | 29.46% | 415230011 — CHAPAS DE NIQUEL
415230012 | PLANCHAS DE NIQUEL | ND | 29.46% | 415230012 — PLANCHAS DE NIQUEL
415230013 | TIRAS DE NIQUEL | ND | 29.46% | 415230013 — TIRAS DE NIQUEL
415230014 | HOJAS DELGADAS DE NIQUEL Y DE ALEACIONES DE NIQUEL | ND | 29.46% | 415230014 — HOJAS DELGADAS DE NIQUEL Y DE ALEACIONES DE NIQUEL
415240011 | TUBOS Y CA¥OS DE NIQUEL SIN ALEAR Y DE ALEACIONES DE NIQUEL. | NP | 0% | 415240011 — TUBOS Y CA¥OS DE NIQUEL SIN ALEAR Y DE ALEACIONES DE NIQUEL.
415310011 | POLVO Y PARTICULAS DE ALUMINIO | ND | 29.46% | 415310011 — POLVO Y PARTICULAS DE ALUMINIO
415320111 | BARRAS DE ALUMINIO | ND | 29.46% | 415320111 — BARRAS DE ALUMINIO
415320112 | VARILLAS DE ALUMINIO | ND | 29.46% | 415320112 — VARILLAS DE ALUMINIO
415320113 | ANGULOS DE ALUMINIO | ND | 29.46% | 415320113 — ANGULOS DE ALUMINIO
415320114 | CA¥OS DE ALUMINIO | ND | 29.46% | 415320114 — CA¥OS DE ALUMINIO
415320115 | PLACAS DE ALUMINIO | ND | 29.46% | 415320115 — PLACAS DE ALUMINIO
415320116 | SECCIONES DE ALUMINIO | ND | 29.46% | 415320116 — SECCIONES DE ALUMINIO
415320117 | ESTRUCTURAS METALICAS DE ALUMINIO PARA CARPAS: VARILLAS, POLOS, ESTACAS | ND | 29.46% | 415320117 — ESTRUCTURAS METALICAS DE ALUMINIO PARA CARPAS: VARILLAS, POL
415330011 | ALAMBRE DE ALUMINIO ALEADO O NO: CON MAYOR DIMENSION DE LA SECCION TRANSVERSAL SUPERIOR A 7 MM, ETC. | NP | 0% | 415330011 — ALAMBRE DE ALUMINIO ALEADO O NO: CON MAYOR DIMENSION DE LA S
415340011 | CHAPAS | ND | 29.46% | 415340011 — CHAPAS
415340013 | TIRAS | ND | 29.46% | 415340013 — TIRAS
415350011 | HOJAS DELGADAS DE ALUMINIO SIN SOPORTE DE UN ESPESOR NO SUPERIOR A 0,20 MM. | ND | 29.46% | 415350011 — HOJAS DELGADAS DE ALUMINIO SIN SOPORTE DE UN ESPESOR NO SUPE
415350012 | LAMINAS PARA ALISTAMIENTO DE ALUMINIO; ACCESORIOS | ND | 29.46% | 415350012 — LAMINAS PARA ALISTAMIENTO DE ALUMINIO; ACCESORIOS
415360011 | TUBOS Y CANOS DE ALUMINIO, SIN ALEAR Y DE ALEACIONES DE ALUMINIO. | NP | 0% | 415360011 — TUBOS Y CANOS DE ALUMINIO, SIN ALEAR Y DE ALEACIONES DE ALUM
415410013 | PERFILES | ND | 40% | 415410013 — PERFILES
415410014 | ALAMBRE DE PLOMO | ND | 40% | 415410014 — ALAMBRE DE PLOMO
415410016 | CA¥OS | ND | 40% | 415410016 — CA¥OS
415420011 | CHAPAS | ND | 29.46% | 415420011 — CHAPAS
415420014 | HOJAS DELGADAS | ND | 29.46% | 415420014 — HOJAS DELGADAS
415430011 | TUBOS, CANOS DE PLOMO. | ND | 40% | 415430011 — TUBOS, CANOS DE PLOMO.
415430111 | EMPALMES PARA TUBERIA DE PLOMO | ND | 40% | 415430111 — EMPALMES PARA TUBERIA DE PLOMO
4154301110 | TRAMPAS | ND | 40% | 4154301110 — TRAMPAS
415430112 | CODOS | ND | 40% | 415430112 — CODOS
415430113 | ALETAS | ND | 40% | 415430113 — ALETAS
415430114 | BOQUILLAS | ND | 40% | 415430114 — BOQUILLAS
415430115 | JUNTAS | ND | 40% | 415430115 — JUNTAS
415430116 | MANGUITOS | ND | 40% | 415430116 — MANGUITOS
415430117 | PIEZAS | ND | 40% | 415430117 — PIEZAS
415430118 | TAPAS | ND | 40% | 415430118 — TAPAS
415430119 | TOCHOS | ND | 40% | 415430119 — TOCHOS
415440011 | POLVO DE ZINC (POLVO AZUL), POLVO Y PARTICULAS. | ND | 29.46% | 415440011 — POLVO DE ZINC (POLVO AZUL), POLVO Y PARTICULAS.
415450011 | BARRAS, VARILLAS, PERFILES Y ALAMBRES DE ZINC. | ND | 29.46% | 415450011 — BARRAS, VARILLAS, PERFILES Y ALAMBRES DE ZINC.
415450111 | CHAPAS, PLANCHAS, TIRAS Y HOJAS DELGADAS DE ZINC. | ND | 29.46% | 415450111 — CHAPAS, PLANCHAS, TIRAS Y HOJAS DELGADAS DE ZINC.
415460011 | TUBOS, CANOS DE ZINC. | ND | 40% | 415460011 — TUBOS, CANOS DE ZINC.
415460111 | EMPALMES | ND | 40% | 415460111 — EMPALMES
415470011 | ALAMBRE DE ESTAO PARA SOLDAR | ND | 29.46% | 415470011 — ALAMBRE DE ESTAO PARA SOLDAR
415470012 | BARRAS DE ESTA¥O PARA SOLDAR | ND | 29.46% | 415470012 — BARRAS DE ESTA¥O PARA SOLDAR
415470013 | VARILLAS DE ESTA¥O PARA SOLDAR | ND | 29.46% | 415470013 — VARILLAS DE ESTA¥O PARA SOLDAR
415480011 | CHAPAS, PLANCHAS Y TIRAS DE ESTANO, DE UN ESPESOR SUPERIOR DE 0,20 MM. | ND | 40% | 415480011 — CHAPAS, PLANCHAS Y TIRAS DE ESTANO, DE UN ESPESOR SUPERIOR D
415480111 | HOJAS DELGADAS DE ESTANO (ESTEN O NO IMPRESAS O REFORZADAS CON PAPEL, CARTON, PLASTICOS, O MATERIALES DE SOPORTE ANALOGOS), O SIN SOPORTE, DE UN ESPESOR NO SUPERIOR A 0,20 MM. | ND | 40% | 415480111 — HOJAS DELGADAS DE ESTANO (ESTEN O NO IMPRESAS O REFORZADAS C
415480211 | POLVO Y PARTICULAS DE ESTANO. | ND | 40% | 415480211 — POLVO Y PARTICULAS DE ESTANO.
415490011 | TUBOS DE ESTANO | ND | 40% | 415490011 — TUBOS DE ESTANO
415490012 | CA¥OS DE ESTA¥O | ND | 40% | 415490012 — CA¥OS DE ESTA¥O
416010012 | LIMADURAS | ND | 21.7% | 416010012 — LIMADURAS
416010014 | RECORTES | ND | 21.7% | 416010014 — RECORTES
416010016 | VIRUTAS | ND | 21.7% | 416010016 — VIRUTAS
416010017 | DESPERDICIOS Y DESECHOS DE TUNGSTENO | ND | 21.7% | 416010017 — DESPERDICIOS Y DESECHOS DE TUNGSTENO
416010311 | POLVO DE MOLIBDENO | ND | 29.46% | 416010311 — POLVO DE MOLIBDENO
416010511 | DESPERDICIOS Y DESECHOS DE MAGNESIO. | ND | 21.7% | 416010511 — DESPERDICIOS Y DESECHOS DE MAGNESIO.
416010615 | CUBOS | ND | 29.46% | 416010615 — CUBOS
416010618 | TORTAS | ND | 29.46% | 416010618 — TORTAS
416011111 | CADMIO EN BRUTO | ND | 21.7% | 416011111 — CADMIO EN BRUTO
416011112 | DESPERDICIOS DE CADMIO | ND | 21.7% | 416011112 — DESPERDICIOS DE CADMIO
416011113 | POLVO DE CADMIO | ND | 21.7% | 416011113 — POLVO DE CADMIO
416011211 | TITANIO EN BRUTO | ND | 21.7% | 416011211 — TITANIO EN BRUTO
416011212 | DESPERDICIOS | ND | 21.7% | 416011212 — DESPERDICIOS
416011213 | POLVO | ND | 29.46% | 416011213 — POLVO
416011311 | CIRCONIO EN BRUTO | ND | 21.7% | 416011311 — CIRCONIO EN BRUTO
416012011 | BERILIO EN BRUTO; DESPERDICIOS Y DESECHOS ; POLVO DE BERILIO. | ND | 21.7% | 416012011 — BERILIO EN BRUTO; DESPERDICIOS Y DESECHOS ; POLVO DE BERILIO
416012911 | BOTON METALICO ELABORADO EN OTONE | ND | 21.7% | 416012911 — BOTON METALICO ELABORADO EN OTONE
416012912 | BOTON METALICO SEGUN NORMA TECNICA NUMERO 0040 | ND | 21.7% | 416012912 — BOTON METALICO SEGUN NORMA TECNICA NUMERO 0040
416012913 | BOTON METALICO SEGUN NORMA TECNICA NUMERO 0046 | ND | 21.7% | 416012913 — BOTON METALICO SEGUN NORMA TECNICA NUMERO 0046
416012914 | BOTON METALICO SEGUN NORMA TECNICA NUMERO 0199 | ND | 21.7% | 416012914 — BOTON METALICO SEGUN NORMA TECNICA NUMERO 0199
416012921 | CADMIO | ND | 21.7% | 416012921 — CADMIO
416012922 | COLUMBIO | ND | 21.7% | 416012922 — COLUMBIO
416012923 | GALIO | ND | 21.7% | 416012923 — GALIO
416012924 | HAFNIO | ND | 21.7% | 416012924 — HAFNIO
416012925 | INDIO | ND | 21.7% | 416012925 — INDIO
416012926 | NIOBIO | ND | 21.7% | 416012926 — NIOBIO
416012927 | RENIO | ND | 21.7% | 416012927 — RENIO
416012928 | TALIO | ND | 21.7% | 416012928 — TALIO
416020011 | COBALTO LABRADO Y ARTICULOS DE COBALTO, N.C.P. | ND | 29.46% | 416020011 — COBALTO LABRADO Y ARTICULOS DE COBALTO, N.C.P.
416020111 | CADMIO LABRADO Y ARTICULOS DE CADMIO, N.C.P. | ND | 29.46% | 416020111 — CADMIO LABRADO Y ARTICULOS DE CADMIO, N.C.P.
416020211 | TITANIO LABRADO Y ARTICULOS DE TITANIO, N.C.P. | ND | 29.46% | 416020211 — TITANIO LABRADO Y ARTICULOS DE TITANIO, N.C.P.
416020311 | CIRCONIO LABRADO Y ARTICULOS DE CIRCONIO, N.C.P. | ND | 29.46% | 416020311 — CIRCONIO LABRADO Y ARTICULOS DE CIRCONIO, N.C.P.
416020312 | MUESTREADORES DE INMERSION CON CALMANTE DE ZIRCONIO | ND | 29.46% | 416020312 — MUESTREADORES DE INMERSION CON CALMANTE DE ZIRCONIO
416021011 | VARILLAS DE TUNGSTENO | ND | 29.46% | 416021011 — VARILLAS DE TUNGSTENO
416021012 | BARRAS DE TUNGSTENO | ND | 29.46% | 416021012 — BARRAS DE TUNGSTENO
416021013 | PERFILES DE TUNGSTENO | ND | 29.46% | 416021013 — PERFILES DE TUNGSTENO
416021014 | CHAPAS DE TUNGSTENO | ND | 29.46% | 416021014 — CHAPAS DE TUNGSTENO
416021015 | TIRAS DE TUNGSTENO | ND | 29.46% | 416021015 — TIRAS DE TUNGSTENO
416021016 | HOJAS DE TUNGSTENO | ND | 29.46% | 416021016 — HOJAS DE TUNGSTENO
416021017 | ALAMBRE DE TUNGSTENO | ND | 29.46% | 416021017 — ALAMBRE DE TUNGSTENO
416021311 | POLVO DE MAGNESIO | ND | 29.46% | 416021311 — POLVO DE MAGNESIO
4160213110 | LATAS DE MAGNESIO | ND | 29.46% | 4160213110 — LATAS DE MAGNESIO
4160213111 | PERNOS DE MAGNESIO | ND | 29.46% | 4160213111 — PERNOS DE MAGNESIO
4160213112 | PERFILES DE MAGNESIO | ND | 29.46% | 4160213112 — PERFILES DE MAGNESIO
416021312 | ALAMBRES DE MAGNESIO | ND | 29.46% | 416021312 — ALAMBRES DE MAGNESIO
416021313 | ALEACIONES DE MAGNESIO | ND | 29.46% | 416021313 — ALEACIONES DE MAGNESIO
416021314 | BARRAS DE MAGNESIO | ND | 29.46% | 416021314 — BARRAS DE MAGNESIO
416021315 | COPOS DE MAGNESIO | ND | 29.46% | 416021315 — COPOS DE MAGNESIO
416021316 | CUBAS DE MAGNESIO | ND | 29.46% | 416021316 — CUBAS DE MAGNESIO
416021317 | ESTRUCTURAS DE MAGNESIO | ND | 29.46% | 416021317 — ESTRUCTURAS DE MAGNESIO
416021318 | GRANULOS DE MAGNESIO | ND | 29.46% | 416021318 — GRANULOS DE MAGNESIO
416021319 | LAMINAS DE MAGNESIO | ND | 29.46% | 416021319 — LAMINAS DE MAGNESIO
416030011 | POLVO DE BISMUTO | ND | 29.46% | 416030011 — POLVO DE BISMUTO
416030012 | ALAMBRE DE BISMUTO | ND | 29.46% | 416030012 — ALAMBRE DE BISMUTO
416030013 | ALEACIONES DE BISMUTO | ND | 29.46% | 416030013 — ALEACIONES DE BISMUTO
416030014 | BARRAS DE BISMUTO | ND | 29.46% | 416030014 — BARRAS DE BISMUTO
416030015 | CA¥ERIAS DE BISMUTO | ND | 29.46% | 416030015 — CA¥ERIAS DE BISMUTO
416030016 | LINGOTES DE BISMUTO | ND | 29.46% | 416030016 — LINGOTES DE BISMUTO
416030017 | PLANCHAS DE BISMUTO | ND | 29.46% | 416030017 — PLANCHAS DE BISMUTO
416030018 | TUBOS DE BISMUTO | ND | 29.46% | 416030018 — TUBOS DE BISMUTO
416030019 | VARILLAS DE BISMUTO | ND | 29.46% | 416030019 — VARILLAS DE BISMUTO
416030111 | POLVO DE ANTIMONIO | ND | 29.46% | 416030111 — POLVO DE ANTIMONIO
416030112 | ALAMBRE DE ANTIMONIO | ND | 29.46% | 416030112 — ALAMBRE DE ANTIMONIO
416030113 | ALEACIONES DE ANTIMONIO | ND | 29.46% | 416030113 — ALEACIONES DE ANTIMONIO
416030114 | BARRAS DE ANTIMONIO | ND | 29.46% | 416030114 — BARRAS DE ANTIMONIO
416030115 | CANERIAS DE ANTIMONIO | ND | 29.46% | 416030115 — CANERIAS DE ANTIMONIO
416030116 | LINGOTES DE ANTIMONIO | ND | 29.46% | 416030116 — LINGOTES DE ANTIMONIO
416030117 | PLANCHAS DE ANTIMONIO | ND | 29.46% | 416030117 — PLANCHAS DE ANTIMONIO
416030118 | TUBOS DE ANTIMONIO | ND | 29.46% | 416030118 — TUBOS DE ANTIMONIO
416030119 | VARILLAS DE ANTIMONIO | ND | 29.46% | 416030119 — VARILLAS DE ANTIMONIO
416030211 | POLVO DE MANGANESO | ND | 29.46% | 416030211 — POLVO DE MANGANESO
416030212 | ALAMBRE DE MANGANESO | ND | 29.46% | 416030212 — ALAMBRE DE MANGANESO
416030213 | ALEACIONES DE MANGANESO | ND | 29.46% | 416030213 — ALEACIONES DE MANGANESO
416030214 | BARRAS DE MANGANESO | ND | 29.46% | 416030214 — BARRAS DE MANGANESO
416030215 | CANERIAS DE MANGANESO | ND | 29.46% | 416030215 — CANERIAS DE MANGANESO
416030216 | LINGOTES DE MANGANESO | ND | 29.46% | 416030216 — LINGOTES DE MANGANESO
416030217 | PLANCHAS DE MANGANESO | ND | 29.46% | 416030217 — PLANCHAS DE MANGANESO
416030218 | TUBOS DE MANGANESO | ND | 29.46% | 416030218 — TUBOS DE MANGANESO
416030219 | VARILLAS DE MANGANESO | ND | 29.46% | 416030219 — VARILLAS DE MANGANESO
416030311 | POLVO DE CROMO | ND | 29.46% | 416030311 — POLVO DE CROMO
416030312 | ALAMBRE DE CROMO | ND | 29.46% | 416030312 — ALAMBRE DE CROMO
416030313 | ALEACIONES DE CROMO | ND | 29.46% | 416030313 — ALEACIONES DE CROMO
416030314 | BARRAS DE CROMO | ND | 29.46% | 416030314 — BARRAS DE CROMO
416030315 | CANERIAS DE CROMO | ND | 29.46% | 416030315 — CANERIAS DE CROMO
416030316 | LINGOTES DE CROMO | ND | 29.46% | 416030316 — LINGOTES DE CROMO
416030317 | PLANCHAS DE CROMO | ND | 29.46% | 416030317 — PLANCHAS DE CROMO
416030318 | TUBOS DE CROMO | ND | 29.46% | 416030318 — TUBOS DE CROMO
416030319 | VARILLAS DE CROMO | ND | 29.46% | 416030319 — VARILLAS DE CROMO
416030411 | POLVO DE GERMANIO | ND | 29.46% | 416030411 — POLVO DE GERMANIO
416030412 | ALAMBRE DE GERMANIO | ND | 29.46% | 416030412 — ALAMBRE DE GERMANIO
416030413 | ALEACIONES DE GERMANIO | ND | 29.46% | 416030413 — ALEACIONES DE GERMANIO
416030414 | BARRAS DE GERMANIO | ND | 29.46% | 416030414 — BARRAS DE GERMANIO
416030415 | CANERIAS DE GERMANIO | ND | 29.46% | 416030415 — CANERIAS DE GERMANIO
416030416 | LINGOTES DE GERMANIO | ND | 29.46% | 416030416 — LINGOTES DE GERMANIO
416030417 | PLANCHAS DE GERMANIO | ND | 29.46% | 416030417 — PLANCHAS DE GERMANIO
416030418 | TUBOS DE GERMANIO | ND | 29.46% | 416030418 — TUBOS DE GERMANIO
416030419 | VARILLAS DE GERMANIO | ND | 29.46% | 416030419 — VARILLAS DE GERMANIO
416030511 | POLVO DE VANADIO | ND | 29.46% | 416030511 — POLVO DE VANADIO
416030512 | ALAMBRE DE VANADIO | ND | 29.46% | 416030512 — ALAMBRE DE VANADIO
416030513 | ALEACIONES DE VANADIO | ND | 29.46% | 416030513 — ALEACIONES DE VANADIO
416030514 | BARRAS DE VANADIO | ND | 29.46% | 416030514 — BARRAS DE VANADIO
416030515 | CANERIAS DE VANADIO | ND | 29.46% | 416030515 — CANERIAS DE VANADIO
416030516 | LINGOTES DE VANADIO | ND | 29.46% | 416030516 — LINGOTES DE VANADIO
416030517 | PLANCHAS DE VANADIO | ND | 29.46% | 416030517 — PLANCHAS DE VANADIO
416030518 | TUBOS DE VANADIO | ND | 29.46% | 416030518 — TUBOS DE VANADIO
416030519 | VARILLAS DE VANADIO | ND | 29.46% | 416030519 — VARILLAS DE VANADIO
416040011 | BOROLLITAS | ND | 29.46% | 416040011 — BOROLLITAS
416040012 | CERMETAS DE ALUMINIO | ND | 29.46% | 416040012 — CERMETAS DE ALUMINIO
416040013 | CERMETAS DE OXIDO DE ALUMINIO | ND | 29.46% | 416040013 — CERMETAS DE OXIDO DE ALUMINIO
416040014 | CERMETAS DE BORAL | ND | 29.46% | 416040014 — CERMETAS DE BORAL
416040015 | CERMETAS DE OXIDO DE MAGNESIO | ND | 29.46% | 416040015 — CERMETAS DE OXIDO DE MAGNESIO
416040016 | CERMETAS DE OXIDO DE HIERRO | ND | 29.46% | 416040016 — CERMETAS DE OXIDO DE HIERRO
421100011 | ESTRUCTURAS DE HIERRO O ACERO: PUENTES Y SECCIONES DE PUENTES. | ND | 40% | 421100011 — ESTRUCTURAS DE HIERRO O ACERO: PUENTES Y SECCIONES DE PUENTE
4211000110 | LANZAMIENTO DE PUENTES MODULARES TIPO BAILEY | ND | 60% | 4211000110 — LANZAMIENTO DE PUENTES MODULARES TIPO BAILEY
421100012 | FABRICACION DE PUENTES CON VIGAS TIPO CAJON, ENTREGADO EN FABRICA | ND | 35% | 421100012 — FABRICACION DE PUENTES CON VIGAS TIPO CAJON, ENTREGADO EN FA
421100013 | FABRICACION DE PUENTES DE VIGAS DE ALMA LLENA, SOLDADAS, ENGREGADO EN FABRICA | ND | 30% | 421100013 — FABRICACION DE PUENTES DE VIGAS DE ALMA LLENA, SOLDADAS, ENG
421100014 | FABRICACION DE PUENTES MODULARES TIPO BAILEY, ENTREGADO EN FABRICA | ND | 35% | 421100014 — FABRICACION DE PUENTES MODULARES TIPO BAILEY, ENTREGADO EN F
421100015 | FABRICACION Y LANZAMIENTO DE PUENTES CON VIGAS TIPO CAJON | ND | 52% | 421100015 — FABRICACION Y LANZAMIENTO DE PUENTES CON VIGAS TIPO CAJON
421100016 | FABRICACION Y LANZAMIENTO DE PUENTES DE VIGAS DE ALMA LLENA, SOLDADAS | ND | 52% | 421100016 — FABRICACION Y LANZAMIENTO DE PUENTES DE VIGAS DE ALMA LLENA,
421100017 | FABRICACION Y LANZAMIENTO DE PUENTES MODULARES TIPO BAILEY | ND | 52% | 421100017 — FABRICACION Y LANZAMIENTO DE PUENTES MODULARES TIPO BAILEY
421100018 | LANZAMIENTO DE PUENTES CON VIGAS TIPO CAJON | ND | 60% | 421100018 — LANZAMIENTO DE PUENTES CON VIGAS TIPO CAJON
421100019 | LANZAMIENTO DE PUENTES DE VIGAS DE ALMA LLENA, SOLDADAS | ND | 60% | 421100019 — LANZAMIENTO DE PUENTES DE VIGAS DE ALMA LLENA, SOLDADAS
421100111 | TORRES DE PERFORACION | ND | 40% | 421100111 — TORRES DE PERFORACION
421100112 | TORRES PARA LINEAS DE TRANSMISION | ND | 40% | 421100112 — TORRES PARA LINEAS DE TRANSMISION
421100113 | TORRES PARA ANTENAS DE TELECOMUNICACIONES | ND | 40% | 421100113 — TORRES PARA ANTENAS DE TELECOMUNICACIONES
421100114 | MASTILES DE CELOSIAS | ND | 40% | 421100114 — MASTILES DE CELOSIAS
421100115 | MASTIL METALICO DE MONEDEROS | ND | 40% | 421100115 — MASTIL METALICO DE MONEDEROS
421100116 | FABRICACION DE TORRES EN ACERO, CON RECUBRIMIENTO GALVANIZADO, PARA ANTENAS DE TELECOMUNICACIONES ENTREGADA EN FABRICA. | ND | 40% | 421100116 — FABRICACION DE TORRES EN ACERO, CON RECUBRIMIENTO GALVANIZAD
421100117 | FABRICACION DE TORRES EN ACERO, CON RECUBRIMIENTO GALVANIZADO, PARA LINEAS DE TRANSMISION, DE BAJA, MEDIA, ALTA Y SUPER ALTA TENSION, ENTREGADA EN FABRICA. | ND | 40% | 421100117 — FABRICACION DE TORRES EN ACERO, CON RECUBRIMIENTO GALVANIZAD
421200011 | PUERTAS DE HIERRO FORJADO | ND | 40% | 421200011 — PUERTAS DE HIERRO FORJADO
4212000110 | PUERTAS DE ACERO | ND | 40% | 4212000110 — PUERTAS DE ACERO
4212000111 | VENTANAS DE ACERO | ND | 40% | 4212000111 — VENTANAS DE ACERO
4212000112 | MARCOS DE ACERO | ND | 40% | 4212000112 — MARCOS DE ACERO
4212000113 | BASTIDORES DE ACERO | ND | 40% | 4212000113 — BASTIDORES DE ACERO
4212000114 | UMBRALES DE ACERO | ND | 40% | 4212000114 — UMBRALES DE ACERO
4212000115 | DINTELES DE ACERO | ND | 40% | 4212000115 — DINTELES DE ACERO
4212000116 | PUERTA BLINDADA ANTIBALA | ND | 40% | 4212000116 — PUERTA BLINDADA ANTIBALA
4212000117 | PUERTA BLINDAD DE BOVEDA | ND | 40% | 4212000117 — PUERTA BLINDAD DE BOVEDA
4212000118 | MAMPARA BLINDADA CON VIDRIO ANTI BALA | ND | 40% | 4212000118 — MAMPARA BLINDADA CON VIDRIO ANTI BALA
4212000119 | SISTEMA DE BARAS ANTIPANICO | ND | 40% | 4212000119 — SISTEMA DE BARAS ANTIPANICO
421200012 | VENTANAS DE HIERRO FORJADO | ND | 40% | 421200012 — VENTANAS DE HIERRO FORJADO
4212000120 | PANELES DE ACERO CON RECUBRIMENTO PARA CUBIERTAS Y PAREDES, CON AISLAMIENTO TERMICO Y/O ACUSTICO | ND | 22% | 4212000120 — PANELES DE ACERO CON RECUBRIMENTO PARA CUBIERTAS Y PAREDES,
4212000121 | PANELES DE ACERO CON RECUBRIMIENTO PARA CUBIERTAS Y PAREDES | ND | 15% | 4212000121 — PANELES DE ACERO CON RECUBRIMIENTO PARA CUBIERTAS Y PAREDES
4212000122 | CONSTRUCCION DE ACCESOS Y PUERTAS DE ACERO PEATONALES Y ENROLLABLES | ND | 40% | 4212000122 — CONSTRUCCION DE ACCESOS Y PUERTAS DE ACERO PEATONALES Y ENRO
421200013 | MARCOS DE HIERRO FORJADO | ND | 40% | 421200013 — MARCOS DE HIERRO FORJADO
421200014 | BASTIDORES DE HIERRO FORJADO | ND | 40% | 421200014 — BASTIDORES DE HIERRO FORJADO
421200015 | UMBRALES DE HIERRO FORJADO | ND | 40% | 421200015 — UMBRALES DE HIERRO FORJADO
421200016 | DINTELES DE HIERRO FORJADO | ND | 40% | 421200016 — DINTELES DE HIERRO FORJADO
421200017 | PUERTAS DE HIERRO | ND | 40% | 421200017 — PUERTAS DE HIERRO
421200018 | VENTANAS DE HIERRO | ND | 40% | 421200018 — VENTANAS DE HIERRO
421200019 | MARCOS DE HIERRO | ND | 40% | 421200019 — MARCOS DE HIERRO
421201011 | PUERTAS DE ALUMINIO | ND | 40% | 421201011 — PUERTAS DE ALUMINIO
421201012 | VENTANAS DE ALUMINIO | ND | 40% | 421201012 — VENTANAS DE ALUMINIO
421201013 | MARCOS DE ALUMINIO | ND | 40% | 421201013 — MARCOS DE ALUMINIO
421201014 | UMBRALES DE ALUMINIO | ND | 40% | 421201014 — UMBRALES DE ALUMINIO
421201015 | PASA MANOS DE ALUMINIO | ND | 40% | 421201015 — PASA MANOS DE ALUMINIO
4219000101 | CODO HORIZONTAL PARA BANDEJA TIPO DUCTO, ALUMINIO, R300, 90, 100X50 MM | ND | 40% | 4219000101 — CODO HORIZONTAL PARA BANDEJA TIPO DUCTO, ALUMINIO, R300, 90,
4219000102 | CODO HORIZONTAL PARA BANDEJA TIPO DUCTO, ALUMINIO, R300, 90, 150X50 MM | ND | 40% | 4219000102 — CODO HORIZONTAL PARA BANDEJA TIPO DUCTO, ALUMINIO, R300, 90,
4219000103 | CODO VERTICAL EXTERNO PARA BANDEJA TIPO DUCTO, ALUMINIO, R300, 90, 100X50 MM | ND | 40% | 4219000103 — CODO VERTICAL EXTERNO PARA BANDEJA TIPO DUCTO, ALUMINIO, R30
4219000104 | CODO VERTICAL EXTERNO PARA BANDEJA TIPO DUCTO, ALUMINIO, R300, 90, 150X50 MM | ND | 40% | 4219000104 — CODO VERTICAL EXTERNO PARA BANDEJA TIPO DUCTO, ALUMINIO, R30
4219000105 | CODO VERTICAL INTERNO PARA BANDEJA TIPO DUCTO, ALUMINIO, R300, 90, 100X50 MM | ND | 40% | 4219000105 — CODO VERTICAL INTERNO PARA BANDEJA TIPO DUCTO, ALUMINIO, R30
4219000106 | CODO VERTICAL INTERNO PARA BANDEJA TIPO DUCTO, ALUMINIO, R300, 90, 150X50 MM | ND | 40% | 4219000106 — CODO VERTICAL INTERNO PARA BANDEJA TIPO DUCTO, ALUMINIO, R30
4219000107 | T HORIZONTAL PARA BANDEJA TIPO DUCTO, ALUMINIO, 150X50 MM, R300 | ND | 40% | 4219000107 — T HORIZONTAL PARA BANDEJA TIPO DUCTO, ALUMINIO, 150X50 MM, R
4219000108 | T HORIZONTAL PARA BANDEJA TIPO DUCTO, ALUMINIO, 100X50 MM, R300 | ND | 40% | 4219000108 — T HORIZONTAL PARA BANDEJA TIPO DUCTO, ALUMINIO, 100X50 MM, R
4219000109 | SUJETADOR PARA BANDEJA TIPO DUCTO, ALUMINIO | ND | 40% | 4219000109 — SUJETADOR PARA BANDEJA TIPO DUCTO, ALUMINIO
421900011 | PUNTALES DE HIERRO | ND | 40% | 421900011 — PUNTALES DE HIERRO
4219000110 | ENCOFRADO DE ACERO | ND | 15% | 4219000110 — ENCOFRADO DE ACERO
421900012 | ANDAMIOS DE HIERRO | ND | 40% | 421900012 — ANDAMIOS DE HIERRO
421900013 | APUNTALAMIENTOS DE POZOS DE MINAS | ND | 40% | 421900013 — APUNTALAMIENTOS DE POZOS DE MINAS
421900014 | MARCOS DE BOCAMINA | ND | 40% | 421900014 — MARCOS DE BOCAMINA
421900015 | PUNTALES TELESCOPICOS DE HIERRO | ND | 40% | 421900015 — PUNTALES TELESCOPICOS DE HIERRO
421900016 | PUNTALES TELESCOPICOS DE ACERO | ND | 40% | 421900016 — PUNTALES TELESCOPICOS DE ACERO
421900017 | ANDAMIOS DE ACERO | ND | 40% | 421900017 — ANDAMIOS DE ACERO
421900018 | VARILLAS DE HIERRO PARA LA CONSTRUCCION | ND | 40% | 421900018 — VARILLAS DE HIERRO PARA LA CONSTRUCCION
421900019 | MATERIALES DE HIERRO PARA LA CONSTRUCCION | ND | 40% | 421900019 — MATERIALES DE HIERRO PARA LA CONSTRUCCION
421900021 | ESTANTERIA INDUSTRIAL LIVIANA | ND | 40% | 421900021 — ESTANTERIA INDUSTRIAL LIVIANA
4219000210 | ESTANTERIA INDUSTRIAL PESADA, CON RECUBRIMIENTO GALAVANIZADO | ND | 40% | 4219000210 — ESTANTERIA INDUSTRIAL PESADA, CON RECUBRIMIENTO GALAVANIZADO
4219000211 | ESTANTERIA INDUSTRIAL PESADA, PINTADA | ND | 40% | 4219000211 — ESTANTERIA INDUSTRIAL PESADA, PINTADA
4219000212 | ESTANTERIA LIVIANA CON RECUBRIMIENTO GALVANIZADO | ND | 40% | 4219000212 — ESTANTERIA LIVIANA CON RECUBRIMIENTO GALVANIZADO
4219000213 | ESTANTERIA LIVIANA PINTADA | ND | 40% | 4219000213 — ESTANTERIA LIVIANA PINTADA
421900022 | ESTANTERIA INDUSTRIAL PESADA | ND | 40% | 421900022 — ESTANTERIA INDUSTRIAL PESADA
421900023 | PERCHA METALICA PARA COMISARIATO | ND | 40% | 421900023 — PERCHA METALICA PARA COMISARIATO
421900024 | ESTANTERIA TIPO GONDOLA | ND | 40% | 421900024 — ESTANTERIA TIPO GONDOLA
421900025 | MOSTRADOR METALICO | ND | 40% | 421900025 — MOSTRADOR METALICO
421900026 | MOSTRADOR PARA CAJA | ND | 40% | 421900026 — MOSTRADOR PARA CAJA
421900027 | COCHE METALICO DE COMISARIATO | ND | 40% | 421900027 — COCHE METALICO DE COMISARIATO
421900028 | ACCESORIOS METALICOS PARA EXHIBICION | ND | 40% | 421900028 — ACCESORIOS METALICOS PARA EXHIBICION
421900029 | CASETA METALICA PARA CAMIONETA | ND | 40% | 421900029 — CASETA METALICA PARA CAMIONETA
421900031 | BANDEJA TIPO ESCALERILLA, ACERO PREGALVANIZADO, 2400X100X50MM, CAPACIDAD 74 KG/M | ND | 40% | 421900031 — BANDEJA TIPO ESCALERILLA, ACERO PREGALVANIZADO, 2400X100X50M
4219000310 | BANDEJA TIPO ESCALERILLA, ACERO PREGALVANIZADO, 2400X500X100MM, CAPACIDAD 149 KG/M | ND | 40% | 4219000310 — BANDEJA TIPO ESCALERILLA, ACERO PREGALVANIZADO, 2400X500X100
4219000311 | BANDEJA TIPO ESCALERILLA, ACERO PREGALVANIZADO, 2400X400X150MM, CAPACIDAD 149 KG/M | ND | 40% | 4219000311 — BANDEJA TIPO ESCALERILLA, ACERO PREGALVANIZADO, 2400X400X150
4219000312 | BANDEJA TIPO ESCALERILLA, ACERO PREGALVANIZADO, 2400X500X150MM, CAPACIDAD 149 KG/M | ND | 40% | 4219000312 — BANDEJA TIPO ESCALERILLA, ACERO PREGALVANIZADO, 2400X500X150
4219000313 | BANDEJA TIPO ESCALERILLA, ACERO GALVANIZADO EN CALIENTE, 2400X300X100MM, CAPACIDAD 149 KG/M | ND | 40% | 4219000313 — BANDEJA TIPO ESCALERILLA, ACERO GALVANIZADO EN CALIENTE, 240
4219000314 | BANDEJA TIPO ESCALERILLA, ACERO GALVANIZADO EN CALIENTE, 2400X400X100MM, CAPACIDAD 149 KG/M | ND | 40% | 4219000314 — BANDEJA TIPO ESCALERILLA, ACERO GALVANIZADO EN CALIENTE, 240
4219000315 | BANDEJA TIPO ESCALERILLA, ACERO GALVANIZADO EN CALIENTE, 2400X500X100MM, CAPACIDAD 149 KG/M | ND | 40% | 4219000315 — BANDEJA TIPO ESCALERILLA, ACERO GALVANIZADO EN CALIENTE, 240
4219000316 | BANDEJA TIPO ESCALERILLA, ACERO GALVANIZADO EN CALIENTE, 2400X400X150MM, CAPACIDAD 149 KG/M | ND | 40% | 4219000316 — BANDEJA TIPO ESCALERILLA, ACERO GALVANIZADO EN CALIENTE, 240
4219000317 | BANDEJA TIPO ESCALERILLA, ACERO GALVANIZADO EN CALIENTE, 2400X500X150MM, CAPACIDAD 149 KG/M | ND | 40% | 4219000317 — BANDEJA TIPO ESCALERILLA, ACERO GALVANIZADO EN CALIENTE, 240
4219000318 | BANDEJAS PORTACABLES DE ACERO TIPO FLEX. (MALLA) GALVANIZADO ELECTROLITICO | ND | 40% | 4219000318 — BANDEJAS PORTACABLES DE ACERO TIPO FLEX. (MALLA) GALVANIZADO
4219000319 | BANDEJAS, DE ACERO, PARA SOPORTE DE EQUIPOS DE REDES DE ESTANDAR 19 PULGADAS (1 UR A 2UR) | ND | 26.83% | 4219000319 — BANDEJAS, DE ACERO, PARA SOPORTE DE EQUIPOS DE REDES DE ESTA
421900032 | BANDEJA TIPO ESCALERILLA, ACERO PREGALVANIZADO, 2400X150X50MM, CAPACIDAD 74 KG/M | ND | 40% | 421900032 — BANDEJA TIPO ESCALERILLA, ACERO PREGALVANIZADO, 2400X150X50M
4219000320 | BANDEJAS PORTACABLES DE ACERO TIPO FLEX. (MALLA) EN ACERO INOXIDABLE | ND | 40% | 4219000320 — BANDEJAS PORTACABLES DE ACERO TIPO FLEX. (MALLA) EN ACERO IN
4219000321 | BANDEJAS PORTACABLES DE ACERO GALVANIZADO TIPO ESCALERILLA INCLUYE ACCESORIOS: TEE, CURVAS HORIZONTALES, VERTICALES, REDUCCIONES, TAPAS, CURVAS AJUSTABLES, PLATINAS DE UNION. CAPACIDADES: 74KG/M; 112KG/M; 149KG/M. NORMA INEN NTE 2486 R1. | ND | 40% | 4219000321 — BANDEJAS PORTACABLES DE ACERO GALVANIZADO TIPO ESCALERILLA I
421900033 | BANDEJA TIPO ESCALERILLA, ACERO PREGALVANIZADO, 2400X200X50MM, CAPACIDAD 74 KG/M | ND | 40% | 421900033 — BANDEJA TIPO ESCALERILLA, ACERO PREGALVANIZADO, 2400X200X50M
421900034 | BANDEJA TIPO ESCALERILLA, ACERO PREGALVANIZADO, 2400X100X80MM, CAPACIDAD 112 KG/M | ND | 40% | 421900034 — BANDEJA TIPO ESCALERILLA, ACERO PREGALVANIZADO, 2400X100X80M
421900035 | BANDEJA TIPO ESCALERILLA, ACERO PREGALVANIZADO, 2400X200X80MM, CAPACIDAD 112 KG/M | ND | 40% | 421900035 — BANDEJA TIPO ESCALERILLA, ACERO PREGALVANIZADO, 2400X200X80M
421900036 | BANDEJA TIPO ESCALERILLA, ACERO PREGALVANIZADO, 2400X300X80MM, CAPACIDAD 112 KG/M | ND | 40% | 421900036 — BANDEJA TIPO ESCALERILLA, ACERO PREGALVANIZADO, 2400X300X80M
421900037 | BANDEJA TIPO ESCALERILLA, ACERO PREGALVANIZADO, 2400X200X100MM, CAPACIDAD 149 KG/M | ND | 40% | 421900037 — BANDEJA TIPO ESCALERILLA, ACERO PREGALVANIZADO, 2400X200X100
421900038 | BANDEJA TIPO ESCALERILLA, ACERO PREGALVANIZADO, 2400X300X100MM, CAPACIDAD 149 KG/M | ND | 40% | 421900038 — BANDEJA TIPO ESCALERILLA, ACERO PREGALVANIZADO, 2400X300X100
421900039 | BANDEJA TIPO ESCALERILLA, ACERO PREGALVANIZADO, 2400X400X100MM, CAPACIDAD 149 KG/M | ND | 40% | 421900039 — BANDEJA TIPO ESCALERILLA, ACERO PREGALVANIZADO, 2400X400X100
421900041 | BANDEJA TIPO ESCALERILLA, ALUMINIO, 3000X100X50MM, CAPACIDAD 74 KG/M | ND | 40% | 421900041 — BANDEJA TIPO ESCALERILLA, ALUMINIO, 3000X100X50MM, CAPACIDAD
4219000410 | BANDEJA TIPO ESCALERILLA, ALUMINIO, 3000X500X100MM, CAPACIDAD 149 KG/M | ND | 40% | 4219000410 — BANDEJA TIPO ESCALERILLA, ALUMINIO, 3000X500X100MM, CAPACIDA
4219000411 | BANDEJA TIPO ESCALERILLA, ALUMINIO, 3000X400X150MM, CAPACIDAD 149 KG/M | ND | 40% | 4219000411 — BANDEJA TIPO ESCALERILLA, ALUMINIO, 3000X400X150MM, CAPACIDA
4219000412 | BANDEJA TIPO ESCALERILLA, ALUMINIO, 3000X500X150MM, CAPACIDAD 149 KG/M | ND | 40% | 4219000412 — BANDEJA TIPO ESCALERILLA, ALUMINIO, 3000X500X150MM, CAPACIDA
4219000413 | BANDEJA TIPO ESCALERILLA, ALUMINIO, 6000X150X100MM, CAPACIDAD 74 KG/M | ND | 40% | 4219000413 — BANDEJA TIPO ESCALERILLA, ALUMINIO, 6000X150X100MM, CAPACIDA
4219000414 | BANDEJA TIPO ESCALERILLA, ALUMINIO, 6000X225X100MM, CAPACIDAD 74 KG/M | ND | 40% | 4219000414 — BANDEJA TIPO ESCALERILLA, ALUMINIO, 6000X225X100MM, CAPACIDA
4219000415 | BANDEJA TIPO ESCALERILLA, ALUMINIO, 6000X300X100MM, CAPACIDAD 74 KG/M | ND | 40% | 4219000415 — BANDEJA TIPO ESCALERILLA, ALUMINIO, 6000X300X100MM, CAPACIDA
4219000416 | BANDEJA TIPO ESCALERILLA, ALUMINIO, 6000X150X155MM, CAPACIDAD 112 KG/M | ND | 40% | 4219000416 — BANDEJA TIPO ESCALERILLA, ALUMINIO, 6000X150X155MM, CAPACIDA
4219000417 | BANDEJA TIPO ESCALERILLA, ALUMINIO, 6000X225X155MM, CAPACIDAD 112 KG/M | ND | 40% | 4219000417 — BANDEJA TIPO ESCALERILLA, ALUMINIO, 6000X225X155MM, CAPACIDA
4219000418 | BANDEJA TIPO ESCALERILLA, ALUMINIO, 6000X300X155MM, CAPACIDAD 112 KG/M | ND | 40% | 4219000418 — BANDEJA TIPO ESCALERILLA, ALUMINIO, 6000X300X155MM, CAPACIDA
4219000419 | BANDEJA TIPO ESCALERILLA, ALUMINIO, 6000X450X155MM, CAPACIDAD 112 KG/M | ND | 40% | 4219000419 — BANDEJA TIPO ESCALERILLA, ALUMINIO, 6000X450X155MM, CAPACIDA
421900042 | BANDEJA TIPO ESCALERILLA, ALUMINIO, 3000X150X50MM, CAPACIDAD 74 KG/M | ND | 40% | 421900042 — BANDEJA TIPO ESCALERILLA, ALUMINIO, 3000X150X50MM, CAPACIDAD
4219000420 | BANDEJA TIPO ESCALERILLA, ALUMINIO, 6000X600X155MM, CAPACIDAD 112 KG/M | ND | 40% | 4219000420 — BANDEJA TIPO ESCALERILLA, ALUMINIO, 6000X600X155MM, CAPACIDA
4219000421 | BANDEJA TIPO ESCALERILLA, ALUMINIO, 6000X150X155MM, CAPACIDAD 149 KG/M | ND | 40% | 4219000421 — BANDEJA TIPO ESCALERILLA, ALUMINIO, 6000X150X155MM, CAPACIDA
4219000422 | BANDEJA TIPO ESCALERILLA, ALUMINIO, 6000X225X155MM, CAPACIDAD 149 KG/M | ND | 40% | 4219000422 — BANDEJA TIPO ESCALERILLA, ALUMINIO, 6000X225X155MM, CAPACIDA
4219000423 | BANDEJA TIPO ESCALERILLA, ALUMINIO, 6000X300X155MM, CAPACIDAD 149 KG/M | ND | 40% | 4219000423 — BANDEJA TIPO ESCALERILLA, ALUMINIO, 6000X300X155MM, CAPACIDA
4219000424 | BANDEJA TIPO ESCALERILLA, ALUMINIO, 6000X450X155MM, CAPACIDAD 149 KG/M | ND | 40% | 4219000424 — BANDEJA TIPO ESCALERILLA, ALUMINIO, 6000X450X155MM, CAPACIDA
4219000425 | BANDEJA TIPO ESCALERILLA, ALUMINIO, 6000X600X155MM, CAPACIDAD 149 KG/M | ND | 40% | 4219000425 — BANDEJA TIPO ESCALERILLA, ALUMINIO, 6000X600X155MM, CAPACIDA
4219000426 | BANDEJA TIPO ESCALERILLA, ALUMINIO, 6000X750X155MM, CAPACIDAD 149 KG/M | ND | 40% | 4219000426 — BANDEJA TIPO ESCALERILLA, ALUMINIO, 6000X750X155MM, CAPACIDA
4219000427 | BANDEJA TIPO ESCALERILLA, ALUMINIO, 6000X900X155MM, CAPACIDAD 149 KG/M | ND | 40% | 4219000427 — BANDEJA TIPO ESCALERILLA, ALUMINIO, 6000X900X155MM, CAPACIDA
4219000428 | BANDEJAS PORTACABLES DE ALUMINIO TIPO ESCALERILLA. INCLUYE ACCESORIOS: TEE, CURVAS HORIZONTALES, VERTICALES, REDUCCIONES, CURVAS AJUSTABLES, TAPAS, PLATINAS DE UNION. CAPACIDADES: 74KG/M; 112KG/M; 149KG/M. NORMA INEN NTE 2486 R1. | ND | 40% | 4219000428 — BANDEJAS PORTACABLES DE ALUMINIO TIPO ESCALERILLA. INCLUYE A
421900043 | BANDEJA TIPO ESCALERILLA, ALUMINIO, 3000X200X50MM, CAPACIDAD 74 KG/M | ND | 40% | 421900043 — BANDEJA TIPO ESCALERILLA, ALUMINIO, 3000X200X50MM, CAPACIDAD
421900044 | BANDEJA TIPO ESCALERILLA, ALUMINIO, 3000X100X80MM, CAPACIDAD 112 KG/M | ND | 40% | 421900044 — BANDEJA TIPO ESCALERILLA, ALUMINIO, 3000X100X80MM, CAPACIDAD
421900045 | BANDEJA TIPO ESCALERILLA, ALUMINIO, 3000X200X80MM, CAPACIDAD 112 KG/M | ND | 40% | 421900045 — BANDEJA TIPO ESCALERILLA, ALUMINIO, 3000X200X80MM, CAPACIDAD
421900046 | BANDEJA TIPO ESCALERILLA, ALUMINIO, 3000X300X80MM, CAPACIDAD 112 KG/M | ND | 40% | 421900046 — BANDEJA TIPO ESCALERILLA, ALUMINIO, 3000X300X80MM, CAPACIDAD
421900047 | BANDEJA TIPO ESCALERILLA, ALUMINIO, 3000X200X100MM, CAPACIDAD 149 KG/M | ND | 40% | 421900047 — BANDEJA TIPO ESCALERILLA, ALUMINIO, 3000X200X100MM, CAPACIDA
421900048 | BANDEJA TIPO ESCALERILLA, ALUMINIO, 3000X300X100MM, CAPACIDAD 149 KG/M | ND | 40% | 421900048 — BANDEJA TIPO ESCALERILLA, ALUMINIO, 3000X300X100MM, CAPACIDA
421900049 | BANDEJA TIPO ESCALERILLA, ALUMINIO, 3000X400X100MM, CAPACIDAD 149 KG/M | ND | 40% | 421900049 — BANDEJA TIPO ESCALERILLA, ALUMINIO, 3000X400X100MM, CAPACIDA
421900051 | BANDEJA TIPO DUCTO, BASE TROQUELADA, ACERO PREGALVANIZADO, 2400X100X50 MM, CAPACIDAD 74 KG/M | ND | 40% | 421900051 — BANDEJA TIPO DUCTO, BASE TROQUELADA, ACERO PREGALVANIZADO, 2
421900052 | BANDEJA TIPO DUCTO, BASE TROQUELADA, ACERO PREGALVANIZADO, 2400X150X50 MM, CAPACIDAD 74 KG/M | ND | 40% | 421900052 — BANDEJA TIPO DUCTO, BASE TROQUELADA, ACERO PREGALVANIZADO, 2
421900053 | BANDEJA TIPO DUCTO, BASE TROQUELADA, ACERO PREGALVANIZADO, 2400X200X50 MM, CAPACIDAD 74 KG/M | ND | 40% | 421900053 — BANDEJA TIPO DUCTO, BASE TROQUELADA, ACERO PREGALVANIZADO, 2
421900054 | BANDEJA TIPO DUCTO, BASE TROQUELADA, ACERO PREGALVANIZADO, 2400X250X50 MM, CAPACIDAD 74 KG/M | ND | 40% | 421900054 — BANDEJA TIPO DUCTO, BASE TROQUELADA, ACERO PREGALVANIZADO, 2
421900055 | BANDEJA TIPO DUCTO, BASE TROQUELADA, ACERO PREGALVANIZADO, 2400 MM DE LARGO, 50 MM DE ALTO Y DE 100,150, 200 Y 250 MM DE ANCHO, CAPACIDAD 74 KG/M | ND | 40% | 421900055 — BANDEJA TIPO DUCTO, BASE TROQUELADA, ACERO PREGALVANIZADO, 2
421900056 | BANDEJAS PORTACABLES DE ACERO INOXIDABLE TIPO DUCTO .INCLUYE ACCESORIOS:TEE, CURVAS HORIZONTALES, VERTICALES, REDUCCIONES, TAPAS, CURVAS AJUSTABLES, PLATINAS DE UNION. SEGUN NORMA INEN NTE 2486 R1. | ND | 40% | 421900056 — BANDEJAS PORTACABLES DE ACERO INOXIDABLE TIPO DUCTO .INCLUYE
421900057 | BANDEJAS PORTACABLES DE ACERO PREGALVANIZADO. TIPO DUCTO .INCLUYE ACCESORIOS: TEE, CURVAS HORIZONTALES, VERTICALES, REDUCCIONES, TAPAS, CURVAS AJUSTABLES, PLATINAS DE UNION. NORMA INEN NTE 2486 R1. | ND | 40% | 421900057 — BANDEJAS PORTACABLES DE ACERO PREGALVANIZADO. TIPO DUCTO .IN
421900061 | BANDEJA TIPO DUCTO, BASE TROQUELADA, ALUMINO, 3000X100X50 MM, CAPACIDAD 74 KG/M | ND | 40% | 421900061 — BANDEJA TIPO DUCTO, BASE TROQUELADA, ALUMINO, 3000X100X50 MM
421900062 | BANDEJA TIPO DUCTO, BASE TROQUELADA, ALUMINIO, 3000X150X50 MM, CAPACIDAD 74 KG/M | ND | 40% | 421900062 — BANDEJA TIPO DUCTO, BASE TROQUELADA, ALUMINIO, 3000X150X50 M
421900063 | BANDEJAS PORTACABLES DE ALUMINIO TIPO DUCTO. INCLUYE ACCESORIOS: INCLUYE ACCESORIOS: TEE, CURVAS HORIZONTALES, VERTICALES, REDUCCIONES, CURVAS AJUSTABLES, TAPAS, PLATINAS DE UNION. CAPACIDADES: 74KG/M; 112KG/M; 149KG/M. NORMA INEN NTE .2486 R1. | ND | 40% | 421900063 — BANDEJAS PORTACABLES DE ALUMINIO TIPO DUCTO. INCLUYE ACCESOR
421900071 | CODO HORIZONTAL PARA BANDEJA TIPO ESCALERILLA, ACERO PREGALVANIZADO, R300, 90, 100X50 MM | ND | 40% | 421900071 — CODO HORIZONTAL PARA BANDEJA TIPO ESCALERILLA, ACERO PREGALV
4219000710 | CODO HORIZONTAL PARA BANDEJA TIPO ESCALERILLA, ACERO PREGALVANIZADO, R300, 90, 500X100 MM | ND | 40% | 4219000710 — CODO HORIZONTAL PARA BANDEJA TIPO ESCALERILLA, ACERO PREGALV
4219000711 | CODO HORIZONTAL PARA BANDEJA TIPO ESCALERILLA, ACERO PREGALVANIZADO, R300, 90, 400X150 MM | ND | 40% | 4219000711 — CODO HORIZONTAL PARA BANDEJA TIPO ESCALERILLA, ACERO PREGALV
4219000712 | CODO HORIZONTAL PARA BANDEJA TIPO ESCALERILLA, ACERO PREGALVANIZADO, R300, 90, 500X150 MM | ND | 40% | 4219000712 — CODO HORIZONTAL PARA BANDEJA TIPO ESCALERILLA, ACERO PREGALV
4219000713 | CODO HORIZONTAL PARA BANDEJA TIPO ESCALERILLA, GALVANIZADO EN CALIENTE, R300, 90, 300X100 MM | ND | 40% | 4219000713 — CODO HORIZONTAL PARA BANDEJA TIPO ESCALERILLA, GALVANIZADO E
4219000714 | CODO HORIZONTAL PARA BANDEJA TIPO ESCALERILLA, GALVANIZADO EN CALIENTE, R300, 90, 400X100 MM | ND | 40% | 4219000714 — CODO HORIZONTAL PARA BANDEJA TIPO ESCALERILLA, GALVANIZADO E
4219000715 | CODO HORIZONTAL PARA BANDEJA TIPO ESCALERILLA, GALVANIZADO EN CALIENTE, R300, 90, 500X100 MM | ND | 40% | 4219000715 — CODO HORIZONTAL PARA BANDEJA TIPO ESCALERILLA, GALVANIZADO E
4219000716 | CODO HORIZONTAL PARA BANDEJA TIPO ESCALERILLA, GALVANIZADO EN CALIENTE, R300, 90, 400X150 MM | ND | 40% | 4219000716 — CODO HORIZONTAL PARA BANDEJA TIPO ESCALERILLA, GALVANIZADO E
4219000717 | CODO HORIZONTAL PARA BANDEJA TIPO ESCALERILLA, GALVANIZADO EN CALIENTE, R300, 90, 500X150 MM | ND | 40% | 4219000717 — CODO HORIZONTAL PARA BANDEJA TIPO ESCALERILLA, GALVANIZADO E
4219000718 | CODO VERTICAL EXTERNO PARA BANDEJA TIPO ESCALERILLA, ACERO PREGALVANIZADO, R300, 90, 100X50 MM | ND | 40% | 4219000718 — CODO VERTICAL EXTERNO PARA BANDEJA TIPO ESCALERILLA, ACERO P
4219000719 | CODO VERTICAL EXTERNO PARA BANDEJA TIPO ESCALERILLA, ACERO PREGALVANIZADO, R300, 90, 150X50 MM | ND | 40% | 4219000719 — CODO VERTICAL EXTERNO PARA BANDEJA TIPO ESCALERILLA, ACERO P
421900072 | CODO HORIZONTAL PARA BANDEJA TIPO ESCALERILLA, ACERO PREGALVANIZADO, R300, 90°, 150X50 MM | ND | 40% | 421900072 — CODO HORIZONTAL PARA BANDEJA TIPO ESCALERILLA, ACERO PREGALV
4219000720 | CODO VERTICAL EXTERNO PARA BANDEJA TIPO ESCALERILLA, ACERO PREGALVANIZADO, R300, 90, 200X50 MM | ND | 40% | 4219000720 — CODO VERTICAL EXTERNO PARA BANDEJA TIPO ESCALERILLA, ACERO P
4219000721 | CODO VERTICAL EXTERNO PARA BANDEJA TIPO ESCALERILLA, ACERO PREGALVANIZADO, R300, 90, 100X80 MM | ND | 40% | 4219000721 — CODO VERTICAL EXTERNO PARA BANDEJA TIPO ESCALERILLA, ACERO P
4219000722 | CODO VERTICAL EXTERNO PARA BANDEJA TIPO ESCALERILLA, ACERO PREGALVANIZADO, R300, 90, 200X80 MM | ND | 40% | 4219000722 — CODO VERTICAL EXTERNO PARA BANDEJA TIPO ESCALERILLA, ACERO P
4219000723 | CODO VERTICAL EXTERNO PARA BANDEJA TIPO ESCALERILLA, ACERO PREGALVANIZADO, R300, 90, 300X80 MM | ND | 40% | 4219000723 — CODO VERTICAL EXTERNO PARA BANDEJA TIPO ESCALERILLA, ACERO P
4219000724 | CODO VERTICAL EXTERNO PARA BANDEJA TIPO ESCALERILLA, ACERO PREGALVANIZADO, R300, 90, 200X100 MM | ND | 40% | 4219000724 — CODO VERTICAL EXTERNO PARA BANDEJA TIPO ESCALERILLA, ACERO P
4219000725 | CODO VERTICAL EXTERNO PARA BANDEJA TIPO ESCALERILLA, ACERO PREGALVANIZADO, R300, 90, 300X100 MM | ND | 40% | 4219000725 — CODO VERTICAL EXTERNO PARA BANDEJA TIPO ESCALERILLA, ACERO P
4219000726 | CODO VERTICAL EXTERNO PARA BANDEJA TIPO ESCALERILLA, ACERO PREGALVANIZADO, R300, 90, 400X100 MM | ND | 40% | 4219000726 — CODO VERTICAL EXTERNO PARA BANDEJA TIPO ESCALERILLA, ACERO P
4219000727 | CODO VERTICAL EXTERNO PARA BANDEJA TIPO ESCALERILLA, ACERO PREGALVANIZADO, R300, 90, 500X100 MM | ND | 40% | 4219000727 — CODO VERTICAL EXTERNO PARA BANDEJA TIPO ESCALERILLA, ACERO P
4219000728 | CODO VERTICAL EXTERNO PARA BANDEJA TIPO ESCALERILLA, ACERO PREGALVANIZADO, R300, 90, 400X150 MM | ND | 40% | 4219000728 — CODO VERTICAL EXTERNO PARA BANDEJA TIPO ESCALERILLA, ACERO P
4219000729 | CODO VERTICAL EXTERNO PARA BANDEJA TIPO ESCALERILLA, ACERO PREGALVANIZADO, R300, 90, 500X150 MM | ND | 40% | 4219000729 — CODO VERTICAL EXTERNO PARA BANDEJA TIPO ESCALERILLA, ACERO P
421900073 | CODO HORIZONTAL PARA BANDEJA TIPO ESCALERILLA, ACERO PREGALVANIZADO, R300, 90, 200X50 MM | ND | 40% | 421900073 — CODO HORIZONTAL PARA BANDEJA TIPO ESCALERILLA, ACERO PREGALV
4219000730 | CODO VERTICAL EXTERNO PARA BANDEJA TIPO ESCALERILLA, GALVANIZADO EN CALIENTE, R300, 90, 300X100 MM | ND | 40% | 4219000730 — CODO VERTICAL EXTERNO PARA BANDEJA TIPO ESCALERILLA, GALVANI
4219000731 | CODO VERTICAL EXTERNO PARA BANDEJA TIPO ESCALERILLA, GALVANIZADO EN CALIENTE, R300, 90, 400X100 MM | ND | 40% | 4219000731 — CODO VERTICAL EXTERNO PARA BANDEJA TIPO ESCALERILLA, GALVANI
4219000732 | CODO VERTICAL EXTERNO PARA BANDEJA TIPO ESCALERILLA, GALVANIZADO EN CALIENTE, R300, 90, 500X100 MM | ND | 40% | 4219000732 — CODO VERTICAL EXTERNO PARA BANDEJA TIPO ESCALERILLA, GALVANI
4219000733 | CODO VERTICAL EXTERNO PARA BANDEJA TIPO ESCALERILLA, GALVANIZADO EN CALIENTE, R300, 90, 400X150 MM | ND | 40% | 4219000733 — CODO VERTICAL EXTERNO PARA BANDEJA TIPO ESCALERILLA, GALVANI
4219000734 | CODO VERTICAL EXTERNO PARA BANDEJA TIPO ESCALERILLA, GALVANIZADO EN CALIENTE, R300, 90, 500X150 MM | ND | 40% | 4219000734 — CODO VERTICAL EXTERNO PARA BANDEJA TIPO ESCALERILLA, GALVANI
4219000735 | CODO VERTICAL INTERNO PARA BANDEJA TIPO ESCALERILLA, ACERO PREGALVANIZADO, R300, 90, 100X50 MM | ND | 40% | 4219000735 — CODO VERTICAL INTERNO PARA BANDEJA TIPO ESCALERILLA, ACERO P
4219000736 | CODO VERTICAL INTERNO PARA BANDEJA TIPO ESCALERILLA, ACERO PREGALVANIZADO, R300, 90, 150X50 MM | ND | 40% | 4219000736 — CODO VERTICAL INTERNO PARA BANDEJA TIPO ESCALERILLA, ACERO P
4219000737 | CODO VERTICAL INTERNO PARA BANDEJA TIPO ESCALERILLA, ACERO PREGALVANIZADO, R300, 90, 200X50 MM | ND | 40% | 4219000737 — CODO VERTICAL INTERNO PARA BANDEJA TIPO ESCALERILLA, ACERO P
4219000738 | CODO VERTICAL INTERNO PARA BANDEJA TIPO ESCALERILLA, ACERO PREGALVANIZADO, R300, 90, 100X80 MM | ND | 40% | 4219000738 — CODO VERTICAL INTERNO PARA BANDEJA TIPO ESCALERILLA, ACERO P
4219000739 | CODO VERTICAL INTERNO PARA BANDEJA TIPO ESCALERILLA, ACERO PREGALVANIZADO, R300, 90, 200X80 MM | ND | 40% | 4219000739 — CODO VERTICAL INTERNO PARA BANDEJA TIPO ESCALERILLA, ACERO P
421900074 | CODO HORIZONTAL PARA BANDEJA TIPO ESCALERILLA, ACERO PREGALVANIZADO, R300, 90, 100X80 MM | ND | 40% | 421900074 — CODO HORIZONTAL PARA BANDEJA TIPO ESCALERILLA, ACERO PREGALV
4219000740 | CODO VERTICAL INTERNO PARA BANDEJA TIPO ESCALERILLA, ACERO PREGALVANIZADO, R300, 90, 300X80 MM | ND | 40% | 4219000740 — CODO VERTICAL INTERNO PARA BANDEJA TIPO ESCALERILLA, ACERO P
4219000741 | CODO VERTICAL INTERNO PARA BANDEJA TIPO ESCALERILLA, ACERO PREGALVANIZADO, R300, 90, 200X100 MM | ND | 40% | 4219000741 — CODO VERTICAL INTERNO PARA BANDEJA TIPO ESCALERILLA, ACERO P
4219000742 | CODO VERTICAL INTERNO PARA BANDEJA TIPO ESCALERILLA, ACERO PREGALVANIZADO, R300, 90, 300X100 MM | ND | 40% | 4219000742 — CODO VERTICAL INTERNO PARA BANDEJA TIPO ESCALERILLA, ACERO P
4219000743 | CODO VERTICAL INTERNO PARA BANDEJA TIPO ESCALERILLA, ACERO PREGALVANIZADO, R300, 90, 400X100 MM | ND | 40% | 4219000743 — CODO VERTICAL INTERNO PARA BANDEJA TIPO ESCALERILLA, ACERO P
4219000744 | CODO VERTICAL INTERNO PARA BANDEJA TIPO ESCALERILLA, ACERO PREGALVANIZADO, R300, 90, 500X100 MM | ND | 40% | 4219000744 — CODO VERTICAL INTERNO PARA BANDEJA TIPO ESCALERILLA, ACERO P
4219000745 | CODO VERTICAL INTERNO PARA BANDEJA TIPO ESCALERILLA, ACERO PREGALVANIZADO, R300, 90, 400X150 MM | ND | 40% | 4219000745 — CODO VERTICAL INTERNO PARA BANDEJA TIPO ESCALERILLA, ACERO P
4219000746 | CODO VERTICAL INTERNO PARA BANDEJA TIPO ESCALERILLA, ACERO PREGALVANIZADO, R300, 90, 500X150 MM | ND | 40% | 4219000746 — CODO VERTICAL INTERNO PARA BANDEJA TIPO ESCALERILLA, ACERO P
4219000747 | CODO VERTICAL INTERNO PARA BANDEJA TIPO ESCALERILLA, GALVANIZADO EN CALIENTE, R300, 90, 300X100 MM | ND | 40% | 4219000747 — CODO VERTICAL INTERNO PARA BANDEJA TIPO ESCALERILLA, GALVANI
4219000748 | CODO VERTICAL INTERNO PARA BANDEJA TIPO ESCALERILLA, GALVANIZADO EN CALIENTE, R300, 90, 400X100 MM | ND | 40% | 4219000748 — CODO VERTICAL INTERNO PARA BANDEJA TIPO ESCALERILLA, GALVANI
4219000749 | CODO VERTICAL INTERNO PARA BANDEJA TIPO ESCALERILLA, GALVANIZADO EN CALIENTE, R300, 90, 500X100 MM | ND | 40% | 4219000749 — CODO VERTICAL INTERNO PARA BANDEJA TIPO ESCALERILLA, GALVANI
421900075 | CODO HORIZONTAL PARA BANDEJA TIPO ESCALERILLA, ACERO PREGALVANIZADO, R300, 90, 200X80 MM | ND | 40% | 421900075 — CODO HORIZONTAL PARA BANDEJA TIPO ESCALERILLA, ACERO PREGALV
4219000750 | CODO VERTICAL INTERNO PARA BANDEJA TIPO ESCALERILLA, GALVANIZADO EN CALIENTE, R300, 90, 400X150 MM | ND | 40% | 4219000750 — CODO VERTICAL INTERNO PARA BANDEJA TIPO ESCALERILLA, GALVANI
4219000751 | CODO VERTICAL INTERNO PARA BANDEJA TIPO ESCALERILLA, GALVANIZADO EN CALIENTE, R300, 90, 500X150 MM | ND | 40% | 4219000751 — CODO VERTICAL INTERNO PARA BANDEJA TIPO ESCALERILLA, GALVANI
4219000752 | T HORIZONTAL PARA BANDEJA TIPO ESCALERILLA, ACERO PREGALVANIZADO, 100X50 MM, R300 | ND | 40% | 4219000752 — T HORIZONTAL PARA BANDEJA TIPO ESCALERILLA, ACERO PREGALVANI
4219000753 | T HORIZONTAL PARA BANDEJA TIPO ESCALERILLA, ACERO PREGALVANIZADO, 150X50 MM, R300 | ND | 40% | 4219000753 — T HORIZONTAL PARA BANDEJA TIPO ESCALERILLA, ACERO PREGALVANI
4219000754 | T HORIZONTAL PARA BANDEJA TIPO ESCALERILLA, ACERO PREGALVANIZADO, 200X50 MM, R300 | ND | 40% | 4219000754 — T HORIZONTAL PARA BANDEJA TIPO ESCALERILLA, ACERO PREGALVANI
4219000755 | T HORIZONTAL PARA BANDEJA TIPO ESCALERILLA, ACERO PREGALVANIZADO, 100X80 MM, R300 | ND | 40% | 4219000755 — T HORIZONTAL PARA BANDEJA TIPO ESCALERILLA, ACERO PREGALVANI
4219000756 | T HORIZONTAL PARA BANDEJA TIPO ESCALERILLA, ACERO PREGALVANIZADO, 200X80 MM, R300 | ND | 40% | 4219000756 — T HORIZONTAL PARA BANDEJA TIPO ESCALERILLA, ACERO PREGALVANI
4219000757 | T HORIZONTAL PARA BANDEJA TIPO ESCALERILLA, ACERO PREGALVANIZADO, 300X80 MM, R300 | ND | 40% | 4219000757 — T HORIZONTAL PARA BANDEJA TIPO ESCALERILLA, ACERO PREGALVANI
4219000758 | T HORIZONTAL PARA BANDEJA TIPO ESCALERILLA, ACERO PREGALVANIZADO, 200X100 MM, R300 | ND | 40% | 4219000758 — T HORIZONTAL PARA BANDEJA TIPO ESCALERILLA, ACERO PREGALVANI
4219000759 | T HORIZONTAL PARA BANDEJA TIPO ESCALERILLA, ACERO PREGALVANIZADO, 300X100 MM, R300 | ND | 40% | 4219000759 — T HORIZONTAL PARA BANDEJA TIPO ESCALERILLA, ACERO PREGALVANI
421900076 | CODO HORIZONTAL PARA BANDEJA TIPO ESCALERILLA, ACERO PREGALVANIZADO, R300, 90, 300X80 MM | ND | 40% | 421900076 — CODO HORIZONTAL PARA BANDEJA TIPO ESCALERILLA, ACERO PREGALV
4219000760 | T HORIZONTAL PARA BANDEJA TIPO ESCALERILLA, ACERO PREGALVANIZADO, 400X100 MM, R300 | ND | 40% | 4219000760 — T HORIZONTAL PARA BANDEJA TIPO ESCALERILLA, ACERO PREGALVANI
4219000761 | T HORIZONTAL PARA BANDEJA TIPO ESCALERILLA, ACERO PREGALVANIZADO, 500X100 MM, R300 | ND | 40% | 4219000761 — T HORIZONTAL PARA BANDEJA TIPO ESCALERILLA, ACERO PREGALVANI
4219000762 | T HORIZONTAL PARA BANDEJA TIPO ESCALERILLA, ACERO PREGALVANIZADO, 400X150 MM, R300 | ND | 40% | 4219000762 — T HORIZONTAL PARA BANDEJA TIPO ESCALERILLA, ACERO PREGALVANI
4219000763 | T HORIZONTAL PARA BANDEJA TIPO ESCALERILLA, ACERO PREGALVANIZADO, 500X150 MM, R300 | ND | 40% | 4219000763 — T HORIZONTAL PARA BANDEJA TIPO ESCALERILLA, ACERO PREGALVANI
4219000764 | T HORIZONTAL PARA BANDEJA TIPO ESCALERILLA, GALVANIZAD EN CALIENTE, 300X100 MM, R300 | ND | 40% | 4219000764 — T HORIZONTAL PARA BANDEJA TIPO ESCALERILLA, GALVANIZAD EN CA
4219000765 | T HORIZONTAL PARA BANDEJA TIPO ESCALERILLA, GALVANIZAD EN CALIENTE, 400X100 MM, R300 | ND | 40% | 4219000765 — T HORIZONTAL PARA BANDEJA TIPO ESCALERILLA, GALVANIZAD EN CA
4219000766 | T HORIZONTAL PARA BANDEJA TIPO ESCALERILLA, GALVANIZAD EN CALIENTE, 500X100 MM, R300 | ND | 40% | 4219000766 — T HORIZONTAL PARA BANDEJA TIPO ESCALERILLA, GALVANIZAD EN CA
4219000767 | T HORIZONTAL PARA BANDEJA TIPO ESCALERILLA, GALVANIZAD EN CALIENTE, 400X150 MM, R300 | ND | 40% | 4219000767 — T HORIZONTAL PARA BANDEJA TIPO ESCALERILLA, GALVANIZAD EN CA
4219000768 | T HORIZONTAL PARA BANDEJA TIPO ESCALERILLA, GALVANIZAD EN CALIENTE, 500X150 MM, R300 | ND | 40% | 4219000768 — T HORIZONTAL PARA BANDEJA TIPO ESCALERILLA, GALVANIZAD EN CA
4219000769 | SUJETADOR PARA BANDEJA TIPO ESCALERILLA, ACERO | ND | 40% | 4219000769 — SUJETADOR PARA BANDEJA TIPO ESCALERILLA, ACERO
421900077 | CODO HORIZONTAL PARA BANDEJA TIPO ESCALERILLA, ACERO PREGALVANIZADO, R300, 90, 200X100 MM | ND | 40% | 421900077 — CODO HORIZONTAL PARA BANDEJA TIPO ESCALERILLA, ACERO PREGALV
421900078 | CODO HORIZONTAL PARA BANDEJA TIPO ESCALERILLA, ACERO PREGALVANIZADO, R300, 90, 300X100 MM | ND | 40% | 421900078 — CODO HORIZONTAL PARA BANDEJA TIPO ESCALERILLA, ACERO PREGALV
421900079 | CODO HORIZONTAL PARA BANDEJA TIPO ESCALERILLA, ACERO PREGALVANIZADO, R300, 90, 400X100 MM | ND | 40% | 421900079 — CODO HORIZONTAL PARA BANDEJA TIPO ESCALERILLA, ACERO PREGALV
421900081 | CODO HORIZONTAL PARA BANDEJA TIPO ESCALERILLA, ALUMINIO, R300, 90, 100X50 MM | ND | 40% | 421900081 — CODO HORIZONTAL PARA BANDEJA TIPO ESCALERILLA, ALUMINIO, R30
4219000810 | CODO HORIZONTAL PARA BANDEJA TIPO ESCALERILLA, ALUMINIO, R300, 90, 500X100 MM | ND | 40% | 4219000810 — CODO HORIZONTAL PARA BANDEJA TIPO ESCALERILLA, ALUMINIO, R30
42190008100 | PLATINAS DE UNION PARA BANDEJAS DE ALUMINIO, ALTO 150 MM | ND | 40% | 42190008100 — PLATINAS DE UNION PARA BANDEJAS DE ALUMINIO, ALTO 150 MM
42190008101 | SUJETADOR PARA BANDEJA TIPO ESCALERILLA, ALUMINIO | ND | 40% | 42190008101 — SUJETADOR PARA BANDEJA TIPO ESCALERILLA, ALUMINIO
42190008102 | T HORIZONTAL PARA BANDEJA TIPO ESCALERILLA, ALUMINIO, 300X155 MM, R300 | ND | 40% | 42190008102 — T HORIZONTAL PARA BANDEJA TIPO ESCALERILLA, ALUMINIO, 300X15
42190008103 | T HORIZONTAL PARA BANDEJA TIPO ESCALERILLA, ALUMINIO, 600X155 MM, R300 | ND | 40% | 42190008103 — T HORIZONTAL PARA BANDEJA TIPO ESCALERILLA, ALUMINIO, 600X15
42190008104 | CRUZ HORIZONTAL PARA BANDEJAS TIPO ESCALERILLA, ALUMINIO, 600X155 MM, R300 | ND | 40% | 42190008104 — CRUZ HORIZONTAL PARA BANDEJAS TIPO ESCALERILLA, ALUMINIO, 60
4219000811 | CODO HORIZONTAL PARA BANDEJA TIPO ESCALERILLA, ALUMINIO, R300, 90, 400X150 MM | ND | 40% | 4219000811 — CODO HORIZONTAL PARA BANDEJA TIPO ESCALERILLA, ALUMINIO, R30
4219000812 | CODO HORIZONTAL PARA BANDEJA TIPO ESCALERILLA, ALUMINIO, R300, 90, 500X150 MM | ND | 40% | 4219000812 — CODO HORIZONTAL PARA BANDEJA TIPO ESCALERILLA, ALUMINIO, R30
4219000813 | CODO HORIZONTAL PARA BANDEJA TIPO ESCALERILLA, ALUMINIO, R600, 90, 150X100 MM | ND | 40% | 4219000813 — CODO HORIZONTAL PARA BANDEJA TIPO ESCALERILLA, ALUMINIO, R60
4219000814 | CODO HORIZONTAL PARA BANDEJA TIPO ESCALERILLA, ALUMINIO, R600, 90, 225X100 MM | ND | 40% | 4219000814 — CODO HORIZONTAL PARA BANDEJA TIPO ESCALERILLA, ALUMINIO, R60
4219000815 | CODO HORIZONTAL PARA BANDEJA TIPO ESCALERILLA, ALUMINIO, R600, 90, 300X100 MM | ND | 40% | 4219000815 — CODO HORIZONTAL PARA BANDEJA TIPO ESCALERILLA, ALUMINIO, R60
4219000816 | CODO HORIZONTAL PARA BANDEJA TIPO ESCALERILLA, ALUMINIO, R600, 90, 150X155 MM | ND | 40% | 4219000816 — CODO HORIZONTAL PARA BANDEJA TIPO ESCALERILLA, ALUMINIO, R60
4219000817 | CODO HORIZONTAL PARA BANDEJA TIPO ESCALERILLA, ALUMINIO, R600, 90, 225X155 MM | ND | 40% | 4219000817 — CODO HORIZONTAL PARA BANDEJA TIPO ESCALERILLA, ALUMINIO, R60
4219000818 | CODO HORIZONTAL PARA BANDEJA TIPO ESCALERILLA, ALUMINIO, R600, 90, 300X155 MM | ND | 40% | 4219000818 — CODO HORIZONTAL PARA BANDEJA TIPO ESCALERILLA, ALUMINIO, R60
4219000819 | CODO HORIZONTAL PARA BANDEJA TIPO ESCALERILLA, ALUMINIO, R600, 90, 450X155 MM | ND | 40% | 4219000819 — CODO HORIZONTAL PARA BANDEJA TIPO ESCALERILLA, ALUMINIO, R60
421900082 | CODO HORIZONTAL PARA BANDEJA TIPO ESCALERILLA, ALUMINIO, R300, 90, 150X50 MM | ND | 40% | 421900082 — CODO HORIZONTAL PARA BANDEJA TIPO ESCALERILLA, ALUMINIO, R30
4219000820 | CODO HORIZONTAL PARA BANDEJA TIPO ESCALERILLA, ALUMINIO, R600, 90, 600X155 MM | ND | 40% | 4219000820 — CODO HORIZONTAL PARA BANDEJA TIPO ESCALERILLA, ALUMINIO, R60
4219000821 | CODO HORIZONTAL PARA BANDEJA TIPO ESCALERILLA, ALUMINIO, R600, 90, 750X155 MM | ND | 40% | 4219000821 — CODO HORIZONTAL PARA BANDEJA TIPO ESCALERILLA, ALUMINIO, R60
4219000822 | CODO HORIZONTAL PARA BANDEJA TIPO ESCALERILLA, ALUMINIO, R600, 90, 900X155 MM | ND | 40% | 4219000822 — CODO HORIZONTAL PARA BANDEJA TIPO ESCALERILLA, ALUMINIO, R60
4219000823 | CODO VERTICAL EXTERNO PARA BANDEJA TIPO ESCALERILLA, ALUMINIO, R300, 90, 100X50 MM | ND | 40% | 4219000823 — CODO VERTICAL EXTERNO PARA BANDEJA TIPO ESCALERILLA, ALUMINI
4219000824 | CODO VERTICAL EXTERNO PARA BANDEJA TIPO ESCALERILLA, ALUMINIO, R300, 90, 150X50 MM | ND | 40% | 4219000824 — CODO VERTICAL EXTERNO PARA BANDEJA TIPO ESCALERILLA, ALUMINI
4219000825 | CODO VERTICAL EXTERNO PARA BANDEJA TIPO ESCALERILLA, ALUMINIO, R300, 90, 200X50 MM | ND | 40% | 4219000825 — CODO VERTICAL EXTERNO PARA BANDEJA TIPO ESCALERILLA, ALUMINI
4219000826 | CODO VERTICAL EXTERNO PARA BANDEJA TIPO ESCALERILLA, ALUMINIO, R300, 90, 100X80 MM | ND | 40% | 4219000826 — CODO VERTICAL EXTERNO PARA BANDEJA TIPO ESCALERILLA, ALUMINI
4219000827 | CODO VERTICAL EXTERNO PARA BANDEJA TIPO ESCALERILLA, ALUMINIO, R300, 90, 200X80 MM | ND | 40% | 4219000827 — CODO VERTICAL EXTERNO PARA BANDEJA TIPO ESCALERILLA, ALUMINI
4219000828 | CODO VERTICAL EXTERNO PARA BANDEJA TIPO ESCALERILLA, ALUMINIO, R300, 90, 300X80 MM | ND | 40% | 4219000828 — CODO VERTICAL EXTERNO PARA BANDEJA TIPO ESCALERILLA, ALUMINI
4219000829 | CODO VERTICAL EXTERNO PARA BANDEJA TIPO ESCALERILLA, ALUMINIO, R300, 90, 200X100 MM | ND | 40% | 4219000829 — CODO VERTICAL EXTERNO PARA BANDEJA TIPO ESCALERILLA, ALUMINI
421900083 | CODO HORIZONTAL PARA BANDEJA TIPO ESCALERILLA, ALUMINIO, R300, 90, 200X50 MM | ND | 40% | 421900083 — CODO HORIZONTAL PARA BANDEJA TIPO ESCALERILLA, ALUMINIO, R30
4219000830 | CODO VERTICAL EXTERNO PARA BANDEJA TIPO ESCALERILLA, ALUMINIO, R300, 90, 300X100 MM | ND | 40% | 4219000830 — CODO VERTICAL EXTERNO PARA BANDEJA TIPO ESCALERILLA, ALUMINI
4219000831 | CODO VERTICAL EXTERNO PARA BANDEJA TIPO ESCALERILLA, ALUMINIO, R300, 90, 400X100 MM | ND | 40% | 4219000831 — CODO VERTICAL EXTERNO PARA BANDEJA TIPO ESCALERILLA, ALUMINI
4219000832 | CODO VERTICAL EXTERNO PARA BANDEJA TIPO ESCALERILLA, ALUMINIO, R300, 90, 500X100 MM | ND | 40% | 4219000832 — CODO VERTICAL EXTERNO PARA BANDEJA TIPO ESCALERILLA, ALUMINI
4219000833 | CODO VERTICAL EXTERNO PARA BANDEJA TIPO ESCALERILLA, ALUMINIO, R300, 90, 400X150 MM | ND | 40% | 4219000833 — CODO VERTICAL EXTERNO PARA BANDEJA TIPO ESCALERILLA, ALUMINI
4219000834 | CODO VERTICAL EXTERNO PARA BANDEJA TIPO ESCALERILLA, ALUMINIO, R300, 90, 500X150 MM | ND | 40% | 4219000834 — CODO VERTICAL EXTERNO PARA BANDEJA TIPO ESCALERILLA, ALUMINI
4219000835 | CODO VERTICAL EXTERNO PARA BANDEJA TIPO ESCALERILLA, ALUMINIO, R600, 90, 150X100 MM | ND | 40% | 4219000835 — CODO VERTICAL EXTERNO PARA BANDEJA TIPO ESCALERILLA, ALUMINI
4219000836 | CODO VERTICAL EXTERNO PARA BANDEJA TIPO ESCALERILLA, ALUMINIO, R600, 90, 225X100 MM | ND | 40% | 4219000836 — CODO VERTICAL EXTERNO PARA BANDEJA TIPO ESCALERILLA, ALUMINI
4219000837 | CODO VERTICAL EXTERNO PARA BANDEJA TIPO ESCALERILLA, ALUMINIO, R600, 90, 300X100 MM | ND | 40% | 4219000837 — CODO VERTICAL EXTERNO PARA BANDEJA TIPO ESCALERILLA, ALUMINI
4219000838 | CODO VERTICAL EXTERNO PARA BANDEJA TIPO ESCALERILLA, ALUMINIO, R600, 90, 150X155 MM | ND | 40% | 4219000838 — CODO VERTICAL EXTERNO PARA BANDEJA TIPO ESCALERILLA, ALUMINI
4219000839 | CODO VERTICAL EXTERNO PARA BANDEJA TIPO ESCALERILLA, ALUMINIO, R600, 90, 225X155 MM | ND | 40% | 4219000839 — CODO VERTICAL EXTERNO PARA BANDEJA TIPO ESCALERILLA, ALUMINI
421900084 | CODO HORIZONTAL PARA BANDEJA TIPO ESCALERILLA, ALUMINIO, R300, 90, 100X80 MM | ND | 40% | 421900084 — CODO HORIZONTAL PARA BANDEJA TIPO ESCALERILLA, ALUMINIO, R30
4219000840 | CODO VERTICAL EXTERNO PARA BANDEJA TIPO ESCALERILLA, ALUMINIO, R600, 90, 300X155 MM | ND | 40% | 4219000840 — CODO VERTICAL EXTERNO PARA BANDEJA TIPO ESCALERILLA, ALUMINI
4219000841 | CODO VERTICAL EXTERNO PARA BANDEJA TIPO ESCALERILLA, ALUMINIO, R600, 90, 450X155 MM | ND | 40% | 4219000841 — CODO VERTICAL EXTERNO PARA BANDEJA TIPO ESCALERILLA, ALUMINI
4219000842 | CODO VERTICAL EXTERNO PARA BANDEJA TIPO ESCALERILLA, ALUMINIO, R600, 90, 600X155 MM | ND | 40% | 4219000842 — CODO VERTICAL EXTERNO PARA BANDEJA TIPO ESCALERILLA, ALUMINI
4219000843 | CODO VERTICAL EXTERNO PARA BANDEJA TIPO ESCALERILLA, ALUMINIO, R600, 90, 750X155 MM | ND | 40% | 4219000843 — CODO VERTICAL EXTERNO PARA BANDEJA TIPO ESCALERILLA, ALUMINI
4219000844 | CODO VERTICAL EXTERNO PARA BANDEJA TIPO ESCALERILLA, ALUMINIO, R600, 90, 900X155 MM | ND | 40% | 4219000844 — CODO VERTICAL EXTERNO PARA BANDEJA TIPO ESCALERILLA, ALUMINI
4219000845 | CODO VERTICAL INTERNO PARA BANDEJA TIPO ESCALERILLA, ALUMINIO, R300, 90, 100X50 MM | ND | 40% | 4219000845 — CODO VERTICAL INTERNO PARA BANDEJA TIPO ESCALERILLA, ALUMINI
4219000846 | CODO VERTICAL INTERNO PARA BANDEJA TIPO ESCALERILLA, ALUMINIO, R300, 90, 150X50 MM | ND | 40% | 4219000846 — CODO VERTICAL INTERNO PARA BANDEJA TIPO ESCALERILLA, ALUMINI
4219000847 | CODO VERTICAL INTERNO PARA BANDEJA TIPO ESCALERILLA, ALUMINIO, R300, 90, 200X50 MM | ND | 40% | 4219000847 — CODO VERTICAL INTERNO PARA BANDEJA TIPO ESCALERILLA, ALUMINI
4219000848 | CODO VERTICAL INTERNO PARA BANDEJA TIPO ESCALERILLA, ALUMINIO, R300, 90, 100X80 MM | ND | 40% | 4219000848 — CODO VERTICAL INTERNO PARA BANDEJA TIPO ESCALERILLA, ALUMINI
4219000849 | CODO VERTICAL INTERNO PARA BANDEJA TIPO ESCALERILLA, ALUMINIO, R300, 90, 200X80 MM | ND | 40% | 4219000849 — CODO VERTICAL INTERNO PARA BANDEJA TIPO ESCALERILLA, ALUMINI
421900085 | CODO HORIZONTAL PARA BANDEJA TIPO ESCALERILLA, ALUMINIO, R300, 90, 200X80 MM | ND | 40% | 421900085 — CODO HORIZONTAL PARA BANDEJA TIPO ESCALERILLA, ALUMINIO, R30
4219000850 | CODO VERTICAL INTERNO PARA BANDEJA TIPO ESCALERILLA, ALUMINIO, R300, 90, 300X80 MM | ND | 40% | 4219000850 — CODO VERTICAL INTERNO PARA BANDEJA TIPO ESCALERILLA, ALUMINI
4219000851 | CODO VERTICAL INTERNO PARA BANDEJA TIPO ESCALERILLA, ALUMINIO, R300, 90, 200X100 MM | ND | 40% | 4219000851 — CODO VERTICAL INTERNO PARA BANDEJA TIPO ESCALERILLA, ALUMINI
4219000852 | CODO VERTICAL INTERNO PARA BANDEJA TIPO ESCALERILLA, ALUMINIO, R300, 90, 300X100 MM | ND | 40% | 4219000852 — CODO VERTICAL INTERNO PARA BANDEJA TIPO ESCALERILLA, ALUMINI
4219000853 | CODO VERTICAL INTERNO PARA BANDEJA TIPO ESCALERILLA, ALUMINIO, R300, 90, 400X100 MM | ND | 40% | 4219000853 — CODO VERTICAL INTERNO PARA BANDEJA TIPO ESCALERILLA, ALUMINI
4219000854 | CODO VERTICAL INTERNO PARA BANDEJA TIPO ESCALERILLA, ALUMINIO, R300, 90, 500X100 MM | ND | 40% | 4219000854 — CODO VERTICAL INTERNO PARA BANDEJA TIPO ESCALERILLA, ALUMINI
4219000855 | CODO VERTICAL INTERNO PARA BANDEJA TIPO ESCALERILLA, ALUMINIO, R300, 90, 400X150 MM | ND | 40% | 4219000855 — CODO VERTICAL INTERNO PARA BANDEJA TIPO ESCALERILLA, ALUMINI
4219000856 | CODO VERTICAL INTERNO PARA BANDEJA TIPO ESCALERILLA, ALUMINIO, R300, 90, 500X150 MM | ND | 40% | 4219000856 — CODO VERTICAL INTERNO PARA BANDEJA TIPO ESCALERILLA, ALUMINI
4219000857 | CODO VERTICAL INTERNO PARA BANDEJA TIPO ESCALERILLA, ALUMINIO, R600, 90, 150X100 MM | ND | 40% | 4219000857 — CODO VERTICAL INTERNO PARA BANDEJA TIPO ESCALERILLA, ALUMINI
4219000858 | CODO VERTICAL INTERNO PARA BANDEJA TIPO ESCALERILLA, ALUMINIO, R600, 90, 225X100 MM | ND | 40% | 4219000858 — CODO VERTICAL INTERNO PARA BANDEJA TIPO ESCALERILLA, ALUMINI
4219000859 | CODO VERTICAL INTERNO PARA BANDEJA TIPO ESCALERILLA, ALUMINIO, R600, 90, 300X100 MM | ND | 40% | 4219000859 — CODO VERTICAL INTERNO PARA BANDEJA TIPO ESCALERILLA, ALUMINI
421900086 | CODO HORIZONTAL PARA BANDEJA TIPO ESCALERILLA, ALUMINIO, R300, 90, 300X80 MM | ND | 40% | 421900086 — CODO HORIZONTAL PARA BANDEJA TIPO ESCALERILLA, ALUMINIO, R30
4219000860 | CODO VERTICAL INTERNO PARA BANDEJA TIPO ESCALERILLA, ALUMINIO, R600, 90, 150X155 MM | ND | 40% | 4219000860 — CODO VERTICAL INTERNO PARA BANDEJA TIPO ESCALERILLA, ALUMINI
4219000861 | CODO VERTICAL INTERNO PARA BANDEJA TIPO ESCALERILLA, ALUMINIO, R600, 90, 225X155 MM | ND | 40% | 4219000861 — CODO VERTICAL INTERNO PARA BANDEJA TIPO ESCALERILLA, ALUMINI
4219000862 | CODO VERTICAL INTERNO PARA BANDEJA TIPO ESCALERILLA, ALUMINIO, R600, 90, 300X155 MM | ND | 40% | 4219000862 — CODO VERTICAL INTERNO PARA BANDEJA TIPO ESCALERILLA, ALUMINI
4219000863 | CODO VERTICAL INTERNO PARA BANDEJA TIPO ESCALERILLA, ALUMINIO, R600, 90, 450X155 MM | ND | 40% | 4219000863 — CODO VERTICAL INTERNO PARA BANDEJA TIPO ESCALERILLA, ALUMINI
4219000864 | CODO VERTICAL INTERNO PARA BANDEJA TIPO ESCALERILLA, ALUMINIO, R600, 90, 600X155 MM | ND | 40% | 4219000864 — CODO VERTICAL INTERNO PARA BANDEJA TIPO ESCALERILLA, ALUMINI
4219000865 | CODO VERTICAL INTERNO PARA BANDEJA TIPO ESCALERILLA, ALUMINIO, R600, 90, 750X155 MM | ND | 40% | 4219000865 — CODO VERTICAL INTERNO PARA BANDEJA TIPO ESCALERILLA, ALUMINI
4219000866 | CODO VERTICAL INTERNO PARA BANDEJA TIPO ESCALERILLA, ALUMINIO, R600, 90, 900X155 MM | ND | 40% | 4219000866 — CODO VERTICAL INTERNO PARA BANDEJA TIPO ESCALERILLA, ALUMINI
4219000867 | T HORIZONTAL PARA BANDEJA TIPO ESCALERILLA, ALUMINIO, 100X50 MM, R300 | ND | 40% | 4219000867 — T HORIZONTAL PARA BANDEJA TIPO ESCALERILLA, ALUMINIO, 100X50
4219000868 | T HORIZONTAL PARA BANDEJA TIPO ESCALERILLA, ALUMINIO, 150X50 MM, R300 | ND | 40% | 4219000868 — T HORIZONTAL PARA BANDEJA TIPO ESCALERILLA, ALUMINIO, 150X50
4219000869 | T HORIZONTAL PARA BANDEJA TIPO ESCALERILLA, ALUMINIO, 200X50 MM, R300 | ND | 40% | 4219000869 — T HORIZONTAL PARA BANDEJA TIPO ESCALERILLA, ALUMINIO, 200X50
421900087 | CODO HORIZONTAL PARA BANDEJA TIPO ESCALERILLA, ALUMINIO, R300, 90, 200X100 MM | ND | 40% | 421900087 — CODO HORIZONTAL PARA BANDEJA TIPO ESCALERILLA, ALUMINIO, R30
4219000870 | T HORIZONTAL PARA BANDEJA TIPO ESCALERILLA, ALUMINIO, 100X80 MM, R300 | ND | 40% | 4219000870 — T HORIZONTAL PARA BANDEJA TIPO ESCALERILLA, ALUMINIO, 100X80
4219000871 | T HORIZONTAL PARA BANDEJA TIPO ESCALERILLA, ALUMINIO, 200X80 MM, R300 | ND | 40% | 4219000871 — T HORIZONTAL PARA BANDEJA TIPO ESCALERILLA, ALUMINIO, 200X80
4219000872 | T HORIZONTAL PARA BANDEJA TIPO ESCALERILLA, ALUMINIO, 300X80 MM, R300 | ND | 40% | 4219000872 — T HORIZONTAL PARA BANDEJA TIPO ESCALERILLA, ALUMINIO, 300X80
4219000873 | T HORIZONTAL PARA BANDEJA TIPO ESCALERILLA, ALUMINIO, 200X100 MM, R300 | ND | 40% | 4219000873 — T HORIZONTAL PARA BANDEJA TIPO ESCALERILLA, ALUMINIO, 200X10
4219000874 | T HORIZONTAL PARA BANDEJA TIPO ESCALERILLA, ALUMINIO, 300X100 MM, R300 | ND | 40% | 4219000874 — T HORIZONTAL PARA BANDEJA TIPO ESCALERILLA, ALUMINIO, 300X10
4219000875 | T HORIZONTAL PARA BANDEJA TIPO ESCALERILLA, ALUMINIO, 400X100 MM, R300 | ND | 40% | 4219000875 — T HORIZONTAL PARA BANDEJA TIPO ESCALERILLA, ALUMINIO, 400X10
4219000876 | T HORIZONTAL PARA BANDEJA TIPO ESCALERILLA, ALUMINIO, 500X100 MM, R300 | ND | 40% | 4219000876 — T HORIZONTAL PARA BANDEJA TIPO ESCALERILLA, ALUMINIO, 500X10
4219000877 | T HORIZONTAL PARA BANDEJA TIPO ESCALERILLA, ALUMINIO, 400X150 MM, R300 | ND | 40% | 4219000877 — T HORIZONTAL PARA BANDEJA TIPO ESCALERILLA, ALUMINIO, 400X15
4219000878 | T HORIZONTAL PARA BANDEJA TIPO ESCALERILLA, ALUMINIO, 500X150 MM, R300 | ND | 40% | 4219000878 — T HORIZONTAL PARA BANDEJA TIPO ESCALERILLA, ALUMINIO, 500X15
4219000879 | T HORIZONTAL PARA BANDEJA TIPO ESCALERILLA, ALUMINIO, 150X100 MM, R600 | ND | 40% | 4219000879 — T HORIZONTAL PARA BANDEJA TIPO ESCALERILLA, ALUMINIO, 150X10
421900088 | CODO HORIZONTAL PARA BANDEJA TIPO ESCALERILLA, ALUMINIO, R300, 90, 300X100 MM | ND | 40% | 421900088 — CODO HORIZONTAL PARA BANDEJA TIPO ESCALERILLA, ALUMINIO, R30
4219000880 | T HORIZONTAL PARA BANDEJA TIPO ESCALERILLA, ALUMINIO, 225X100 MM, R600 | ND | 40% | 4219000880 — T HORIZONTAL PARA BANDEJA TIPO ESCALERILLA, ALUMINIO, 225X10
4219000881 | T HORIZONTAL PARA BANDEJA TIPO ESCALERILLA, ALUMINIO, 300X100 MM, R600 | ND | 40% | 4219000881 — T HORIZONTAL PARA BANDEJA TIPO ESCALERILLA, ALUMINIO, 300X10
4219000882 | T HORIZONTAL PARA BANDEJA TIPO ESCALERILLA, ALUMINIO, 150X150 MM, R600 | ND | 40% | 4219000882 — T HORIZONTAL PARA BANDEJA TIPO ESCALERILLA, ALUMINIO, 150X15
4219000883 | T HORIZONTAL PARA BANDEJA TIPO ESCALERILLA, ALUMINIO, 225X150 MM, R600 | ND | 40% | 4219000883 — T HORIZONTAL PARA BANDEJA TIPO ESCALERILLA, ALUMINIO, 225X15
4219000884 | T HORIZONTAL PARA BANDEJA TIPO ESCALERILLA, ALUMINIO, 300X150 MM, R600 | ND | 40% | 4219000884 — T HORIZONTAL PARA BANDEJA TIPO ESCALERILLA, ALUMINIO, 300X15
4219000885 | T HORIZONTAL PARA BANDEJA TIPO ESCALERILLA, ALUMINIO, 450X150 MM, R600 | ND | 40% | 4219000885 — T HORIZONTAL PARA BANDEJA TIPO ESCALERILLA, ALUMINIO, 450X15
4219000886 | T HORIZONTAL PARA BANDEJA TIPO ESCALERILLA, ALUMINIO, 600X150 MM, R600 | ND | 40% | 4219000886 — T HORIZONTAL PARA BANDEJA TIPO ESCALERILLA, ALUMINIO, 600X15
4219000887 | T HORIZONTAL PARA BANDEJA TIPO ESCALERILLA, ALUMINIO, 750X150 MM, R600 | ND | 40% | 4219000887 — T HORIZONTAL PARA BANDEJA TIPO ESCALERILLA, ALUMINIO, 750X15
4219000888 | T HORIZONTAL PARA BANDEJA TIPO ESCALERILLA, ALUMINIO, 900X150 MM, R600 | ND | 40% | 4219000888 — T HORIZONTAL PARA BANDEJA TIPO ESCALERILLA, ALUMINIO, 900X15
4219000889 | CODO HORIZONTAL PARA BANDEJA TIPO ESCALERILLA, ALUMINIO, R300, 90, 300X155 MM | ND | 40% | 4219000889 — CODO HORIZONTAL PARA BANDEJA TIPO ESCALERILLA, ALUMINIO, R30
421900089 | CODO HORIZONTAL PARA BANDEJA TIPO ESCALERILLA, ALUMINIO, R300, 90, 400X100 MM | ND | 40% | 421900089 — CODO HORIZONTAL PARA BANDEJA TIPO ESCALERILLA, ALUMINIO, R30
4219000890 | CODO HORIZONTAL PARA BANDEJA TIPO ESCALERILLA, ALUMINIO, R300, 45, 300X155 MM | ND | 40% | 4219000890 — CODO HORIZONTAL PARA BANDEJA TIPO ESCALERILLA, ALUMINIO, R30
4219000891 | CODO HORIZONTAL PARA BANDEJA TIPO ESCALERILLA, ALUMINIO, R300, 90, 600X155 MM | ND | 40% | 4219000891 — CODO HORIZONTAL PARA BANDEJA TIPO ESCALERILLA, ALUMINIO, R30
4219000892 | CODO VERTICAL INTERNO PARA BANDEJA TIPO ESCALERILLA, ALUMINIO, R300, 90, 300X155 MM | ND | 40% | 4219000892 — CODO VERTICAL INTERNO PARA BANDEJA TIPO ESCALERILLA, ALUMINI
4219000893 | CODO VERTICAL EXTERNO PARA BANDEJA TIPO ESCALERILLA, ALUMINIO, R300, 90, 300X155 MM | ND | 40% | 4219000893 — CODO VERTICAL EXTERNO PARA BANDEJA TIPO ESCALERILLA, ALUMINI
4219000894 | CODO VERTICAL INTERNO PARA BANDEJA TIPO ESCALERILLA, ALUMINIO, R300, 90, 600X155 MM | ND | 40% | 4219000894 — CODO VERTICAL INTERNO PARA BANDEJA TIPO ESCALERILLA, ALUMINI
4219000895 | CODO VERTICAL EXTERNO PARA BANDEJA TIPO ESCALERILLA, ALUMINIO, R300, 90, 600X155 MM | ND | 40% | 4219000895 — CODO VERTICAL EXTERNO PARA BANDEJA TIPO ESCALERILLA, ALUMINI
4219000896 | T HORIZONTAL PARA BANDEJA TIPO ESCALERILLA, ALUMINIO, 300X155 MM, R600 | ND | 40% | 4219000896 — T HORIZONTAL PARA BANDEJA TIPO ESCALERILLA, ALUMINIO, 300X15
4219000897 | T HORIZONTAL PARA BANDEJA TIPO ESCALERILLA, ALUMINIO, 600X155 MM, R600 | ND | 40% | 4219000897 — T HORIZONTAL PARA BANDEJA TIPO ESCALERILLA, ALUMINIO, 600X15
4219000898 | CRUZ HORIZONTAL PARA BANDEJAS TIPO ESCALERILLA, ALUMINIO, 600X155 MM, R600 | ND | 40% | 4219000898 — CRUZ HORIZONTAL PARA BANDEJAS TIPO ESCALERILLA, ALUMINIO, 60
4219000899 | PLATINAS DE UNION PARA BANDEJAS DE ALUMINIO, ALTO 100 MM | ND | 40% | 4219000899 — PLATINAS DE UNION PARA BANDEJAS DE ALUMINIO, ALTO 100 MM
421900091 | CODO HORIZONTAL PARA BANDEJA TIPO DUCTO, ACERO PREGALVANIZADO, R300, 90, 100X50 MM | ND | 40% | 421900091 — CODO HORIZONTAL PARA BANDEJA TIPO DUCTO, ACERO PREGALVANIZAD
4219000910 | CODO VERTICAL INTERNO PARA BANDEJA TIPO DUCTO, ACERO PREGALVANIZADO, R300, 90, 150X50 MM | ND | 40% | 4219000910 — CODO VERTICAL INTERNO PARA BANDEJA TIPO DUCTO, ACERO PREGALV
4219000911 | CODO VERTICAL INTERNO PARA BANDEJA TIPO DUCTO, ACERO PREGALVANIZADO, R300, 90, 200X50 MM | ND | 40% | 4219000911 — CODO VERTICAL INTERNO PARA BANDEJA TIPO DUCTO, ACERO PREGALV
4219000912 | CODO VERTICAL INTERNO PARA BANDEJA TIPO DUCTO, ACERO PREGALVANIZADO, R300, 90, 250X50 MM | ND | 40% | 4219000912 — CODO VERTICAL INTERNO PARA BANDEJA TIPO DUCTO, ACERO PREGALV
4219000913 | T HORIZONTAL PARA BANDEJA TIPO DUCTO, ACERO PREGALVANIZADO, 100X50 MM, R300 | ND | 40% | 4219000913 — T HORIZONTAL PARA BANDEJA TIPO DUCTO, ACERO PREGALVANIZADO,
4219000914 | T HORIZONTAL PARA BANDEJA TIPO DUCTO, ACERO PREGALVANIZADO, 150X50 MM, R300 | ND | 40% | 4219000914 — T HORIZONTAL PARA BANDEJA TIPO DUCTO, ACERO PREGALVANIZADO,
4219000915 | T HORIZONTAL PARA BANDEJA TIPO DUCTO, ACERO PREGALVANIZADO, 200X50 MM, R300 | ND | 40% | 4219000915 — T HORIZONTAL PARA BANDEJA TIPO DUCTO, ACERO PREGALVANIZADO,
4219000916 | T HORIZONTAL PARA BANDEJA TIPO DUCTO, ACERO PREGALVANIZADO, 250X50 MM, R300 | ND | 40% | 4219000916 — T HORIZONTAL PARA BANDEJA TIPO DUCTO, ACERO PREGALVANIZADO,
421900092 | CODO HORIZONTAL PARA BANDEJA TIPO DUCTO, ACERO PREGALVANIZADO, R300, 90, 150X50 MM | ND | 40% | 421900092 — CODO HORIZONTAL PARA BANDEJA TIPO DUCTO, ACERO PREGALVANIZAD
421900093 | CODO HORIZONTAL PARA BANDEJA TIPO DUCTO, ACERO PREGALVANIZADO, R300, 90, 200X50 MM | ND | 40% | 421900093 — CODO HORIZONTAL PARA BANDEJA TIPO DUCTO, ACERO PREGALVANIZAD
421900094 | CODO HORIZONTAL PARA BANDEJA TIPO DUCTO, ACERO PREGALVANIZADO, R300, 90, 250X50 MM | ND | 40% | 421900094 — CODO HORIZONTAL PARA BANDEJA TIPO DUCTO, ACERO PREGALVANIZAD
421900095 | CODO VERTICAL EXTERNO PARA BANDEJA TIPO DUCTO, ACERO PREGALVANIZADO, R300, 90, 100X50 MM | ND | 40% | 421900095 — CODO VERTICAL EXTERNO PARA BANDEJA TIPO DUCTO, ACERO PREGALV
421900096 | CODO VERTICAL EXTERNO PARA BANDEJA TIPO DUCTO, ACERO PREGALVANIZADO, R300, 90, 150X50 MM | ND | 40% | 421900096 — CODO VERTICAL EXTERNO PARA BANDEJA TIPO DUCTO, ACERO PREGALV
421900097 | CODO VERTICAL EXTERNO PARA BANDEJA TIPO DUCTO, ACERO PREGALVANIZADO, R300, 90, 200X50 MM | ND | 40% | 421900097 — CODO VERTICAL EXTERNO PARA BANDEJA TIPO DUCTO, ACERO PREGALV
421900098 | CODO VERTICAL EXTERNO PARA BANDEJA TIPO DUCTO, ACERO PREGALVANIZADO, R300, 90, 250X50 MM | ND | 40% | 421900098 — CODO VERTICAL EXTERNO PARA BANDEJA TIPO DUCTO, ACERO PREGALV
421900099 | CODO VERTICAL INTERNO PARA BANDEJA TIPO DUCTO, ACERO PREGALVANIZADO, R300, 90, 100X50 MM | ND | 40% | 421900099 — CODO VERTICAL INTERNO PARA BANDEJA TIPO DUCTO, ACERO PREGALV
421900111 | ANGULARES DE ACERO LAMINADO | ND | 40% | 421900111 — ANGULARES DE ACERO LAMINADO
4219001110 | BARRAS DE ACERO PARA FORJAR Y TROQUELAR | ND | 40% | 4219001110 — BARRAS DE ACERO PARA FORJAR Y TROQUELAR
4219001111 | BARRAS DE ACERO CON CROMADO DURO PARA EJES HIDR ULICOS | ND | 40% | 4219001111 — BARRAS DE ACERO CON CROMADO DURO PARA EJES HIDR ULICOS
4219001112 | BARRAS DE HIERRO MALEABLE DE FORJA | ND | 40% | 4219001112 — BARRAS DE HIERRO MALEABLE DE FORJA
4219001113 | PERFILES LAMINADOS DE ACERO PARA CANAL DE COLADA | ND | 40% | 4219001113 — PERFILES LAMINADOS DE ACERO PARA CANAL DE COLADA
4219001114 | PERFILES DE ACERO LAMINADO PARA RECINTOS | ND | 40% | 4219001114 — PERFILES DE ACERO LAMINADO PARA RECINTOS
4219001115 | PERFILES LAMINADOS DE ACERO PARA RUEDAS | ND | 40% | 4219001115 — PERFILES LAMINADOS DE ACERO PARA RUEDAS
4219001116 | PERFILES DE ACERO LAMINADO PARA BANDAJES DE RUEDA | ND | 40% | 4219001116 — PERFILES DE ACERO LAMINADO PARA BANDAJES DE RUEDA
4219001117 | PERFILES DE ACERO LAMINADO PARA ASAS DE CUBO | ND | 40% | 4219001117 — PERFILES DE ACERO LAMINADO PARA ASAS DE CUBO
4219001118 | PERFILES DE ACERO LAMINADO PARA ARCOS DE MINA | ND | 40% | 4219001118 — PERFILES DE ACERO LAMINADO PARA ARCOS DE MINA
4219001119 | PERFILES DE ACERO LAMINADO PARA CARRILES DE FERROCARRIL | ND | 40% | 4219001119 — PERFILES DE ACERO LAMINADO PARA CARRILES DE FERROCARRIL
421900112 | ANGULARES DE ACERO INOXIDABLE | ND | 40% | 421900112 — ANGULARES DE ACERO INOXIDABLE
4219001120 | PERFILES DE ACERO LAMINADO PARA VIAS DE MONORAILES | ND | 40% | 4219001120 — PERFILES DE ACERO LAMINADO PARA VIAS DE MONORAILES
4219001121 | PERFILES DE ACERO LAMINADO PARA ARANDELAS DE CARRIL | ND | 40% | 4219001121 — PERFILES DE ACERO LAMINADO PARA ARANDELAS DE CARRIL
4219001122 | PERFILES DE ACERO LAMINADO PARA TRAVIESAS DE FERROCARRIL | ND | 40% | 4219001122 — PERFILES DE ACERO LAMINADO PARA TRAVIESAS DE FERROCARRIL
4219001123 | PERFILES DE ACERO LAMINADO PARA PLACA DE ASIENTO DE FERROCARRIL | ND | 40% | 4219001123 — PERFILES DE ACERO LAMINADO PARA PLACA DE ASIENTO DE FERROCAR
4219001124 | PERFILES DE ACERO LAMINADO PARA VAGONES DE FERROCARRIL | ND | 40% | 4219001124 — PERFILES DE ACERO LAMINADO PARA VAGONES DE FERROCARRIL
4219001125 | PERFILES DE ACERO LAMINADO PARA TUBOS | ND | 40% | 4219001125 — PERFILES DE ACERO LAMINADO PARA TUBOS
4219001126 | PERFILES ESTRUCTURALES DE ACERO PARA CONTENEDORES DE CARGA | ND | 40% | 4219001126 — PERFILES ESTRUCTURALES DE ACERO PARA CONTENEDORES DE CARGA
4219001127 | PERFILES ANGULARES DE ACERO PARA LA FABRICACION DE ARMAZONES | ND | 40% | 4219001127 — PERFILES ANGULARES DE ACERO PARA LA FABRICACION DE ARMAZONES
4219001128 | PERFILES DE ACERO LAMINADO PARA ASTILLEROS | ND | 40% | 4219001128 — PERFILES DE ACERO LAMINADO PARA ASTILLEROS
4219001129 | PERFILES DE ACERO LAMINADO PARA MARCOS MOVILES (VENTANAS) | ND | 40% | 4219001129 — PERFILES DE ACERO LAMINADO PARA MARCOS MOVILES (VENTANAS)
421900113 | ANGULARES DE HIERRO FORJADO | ND | 40% | 421900113 — ANGULARES DE HIERRO FORJADO
4219001130 | PERFILES DE ACERO LAMINADO PARA MAQUINARIA Y EQUIPOS AGRICOLAS | ND | 40% | 4219001130 — PERFILES DE ACERO LAMINADO PARA MAQUINARIA Y EQUIPOS AGRICOL
4219001131 | PERFILES LAMINADOS DE ACERO PARA CARROCERIAS DE VEHICULOS COMERCIALES | ND | 40% | 4219001131 — PERFILES LAMINADOS DE ACERO PARA CARROCERIAS DE VEHICULOS CO
4219001132 | PERFILES DE ACERO LIGERO PARA BICICLETAS | ND | 40% | 4219001132 — PERFILES DE ACERO LIGERO PARA BICICLETAS
4219001133 | POSTE METALICO DE ALUMBRADO PUBLICO | ND | 40% | 4219001133 — POSTE METALICO DE ALUMBRADO PUBLICO
4219001134 | PERFILES Y ANGULARES DE ACERO PERFORADO | ND | 40% | 4219001134 — PERFILES Y ANGULARES DE ACERO PERFORADO
4219001135 | PERFILES DE HIERRO PARA PERSIANAS DE CIERRE | ND | 40% | 4219001135 — PERFILES DE HIERRO PARA PERSIANAS DE CIERRE
4219001136 | VOLUTAS DE ACERO PARA MUELLES | ND | 40% | 4219001136 — VOLUTAS DE ACERO PARA MUELLES
4219001137 | VIGUETAS DE ACERO LAMINADO | ND | 40% | 4219001137 — VIGUETAS DE ACERO LAMINADO
4219001138 | VIGAS Y COLUMNAS UNIVERSALES DE ACERO LAMINADO | ND | 40% | 4219001138 — VIGAS Y COLUMNAS UNIVERSALES DE ACERO LAMINADO
4219001139 | PILOTES DE CIMIENTO, DE ACERO | ND | 40% | 4219001139 — PILOTES DE CIMIENTO, DE ACERO
421900114 | PERFILES DE ACERO LAMINADOS EN U | ND | 40% | 421900114 — PERFILES DE ACERO LAMINADOS EN U
4219001140 | TABLESTACAS DE ACERO | ND | 40% | 4219001140 — TABLESTACAS DE ACERO
4219001141 | CUBREJUNTAS Y BRIDAS DE ACERO LAMINADO | ND | 40% | 4219001141 — CUBREJUNTAS Y BRIDAS DE ACERO LAMINADO
4219001142 | ACERO LAMINADO EN U SEGUN ESPECIFICACION DEL CLIENTE | ND | 40% | 4219001142 — ACERO LAMINADO EN U SEGUN ESPECIFICACION DEL CLIENTE
4219001143 | PERFILES DE ACERO LAMINADOS SEGUN ESPECIFICACION DEL CLIENTE | ND | 40% | 4219001143 — PERFILES DE ACERO LAMINADOS SEGUN ESPECIFICACION DEL CLIENTE
4219001144 | BARRERAS DE PASO A NIVEL | ND | 40% | 4219001144 — BARRERAS DE PASO A NIVEL
4219001145 | CERCAS | ND | 40% | 4219001145 — CERCAS
4219001146 | COMPONENTES DE EXCLUSAS | ND | 40% | 4219001146 — COMPONENTES DE EXCLUSAS
4219001147 | COMPUERTAS | ND | 40% | 4219001147 — COMPUERTAS
4219001148 | ESCOTILLAS | ND | 40% | 4219001148 — ESCOTILLAS
4219001149 | ROLLO DE MALLA PARA CERRAMIENTO | ND | 40% | 4219001149 — ROLLO DE MALLA PARA CERRAMIENTO
421900115 | PERFILES EN U DE ACERO INOXIDABLE, LAMINADOS EN CALIENTE | ND | 40% | 421900115 — PERFILES EN U DE ACERO INOXIDABLE, LAMINADOS EN CALIENTE
4219001150 | REJILLA DE HIERRO | ND | 40% | 4219001150 — REJILLA DE HIERRO
4219001151 | PERFILES DE ACERO GALVANIZADO PARA TORRES DE ALTA TENSION | ND | 40% | 4219001151 — PERFILES DE ACERO GALVANIZADO PARA TORRES DE ALTA TENSION
4219001152 | BOTES DE BASURA METALICOS | ND | 40% | 4219001152 — BOTES DE BASURA METALICOS
4219001153 | BANCAS METALICAS PARA PARQUE | ND | 40% | 4219001153 — BANCAS METALICAS PARA PARQUE
4219001154 | PLETINA DE ACERO DE BAJA ALEACIÓN, LAMINADA, VARIAS MEDIDAS | ND | 33% | 4219001154 — PLETINA DE ACERO DE BAJA ALEACIÓN, LAMINADA, VARIAS MEDIDAS
4219001155 | ANGULO ESTRUCTURAL A 90 GRADOS DE ACERO DE BAJA ALEACION, VARIAS MEDIDAS | ND | 40% | 4219001155 — ANGULO ESTRUCTURAL A 90 GRADOS DE ACERO DE BAJA ALEACION, VA
4219001156 | CONTENEDOR DE ACERO DE DESECHOS SOLIDOS,DESCARGA LATERAL,2400 L, CAMION RECOLECTOR SIST DE ELEVACION | ND | 40% | 4219001156 — CONTENEDOR DE ACERO DE DESECHOS SOLIDOS,DESCARGA LATERAL,240
4219001157 | CONTENEDOR DE ACERO DE DESECHOS SOLIDOS,DESCARGA LATERAL,3200 L, CAMION RECOLECTOR SIST DE ELEVACION | ND | 40% | 4219001157 — CONTENEDOR DE ACERO DE DESECHOS SOLIDOS,DESCARGA LATERAL,320
4219001158 | BARRA CUADRADA Y TRIANGULAR LAMINADA EN CALIENTE | ND | 75% | 4219001158 — BARRA CUADRADA Y TRIANGULAR LAMINADA EN CALIENTE
4219001159 | CONTENEDOR ACERO DE DESE SOLI,DESCA LATERAL,2400 L CAMION RECOL SIST DE ELEVAC-INMERSION EN CALIENTE | ND | 40% | 4219001159 — CONTENEDOR ACERO DE DESE SOLI,DESCA LATERAL,2400 L CAMION RE
421900116 | PERFILES EN U DE HIERRO FORJADO | ND | 40% | 421900116 — PERFILES EN U DE HIERRO FORJADO
4219001160 | CONTENEDOR ACERO DE DESE SOLI,DESCA LATERAL,3200 L CAMION RECOL SIST DE ELEVAC-INMERSION EN CALIENTE | ND | 40% | 4219001160 — CONTENEDOR ACERO DE DESE SOLI,DESCA LATERAL,3200 L CAMION RE
4219001161 | ESTRUCTURAS DE ACERO, PORTICOS, SEMIPORTICOS Y SOPORTES DE EQUIPOS, PARA SUBESTACIONES ELECTRICAS | ND | 50% | 4219001161 — ESTRUCTURAS DE ACERO, PORTICOS, SEMIPORTICOS Y SOPORTES DE E
4219001162 | PILOTE TUBULAR DE ACERO, SOLDADO, DE DIAMETRO MAYOR A 406 MM | ND | 40% | 4219001162 — PILOTE TUBULAR DE ACERO, SOLDADO, DE DIAMETRO MAYOR A 406 MM
4219001163 | REVESTIMIENTO DE ACERO PARA TUNELES O BOVEDAS (TUNNEL LINER) | ND | 30% | 4219001163 — REVESTIMIENTO DE ACERO PARA TUNELES O BOVEDAS (TUNNEL LINER)
4219001164 | ANGULOS LAMINADOS EN CALIENTE | ND | 75% | 4219001164 — ANGULOS LAMINADOS EN CALIENTE
4219001165 | TEES LAMINADAS EN CALIENTE | ND | 75% | 4219001165 — TEES LAMINADAS EN CALIENTE
4219001166 | TRAMPAS LANZADORAS Y RECIBIDORAS DE RASPADORES O MARRANERAS (PIG LAUNCHER y PIG RECIVER) | ND | 25% | 4219001166 — TRAMPAS LANZADORAS Y RECIBIDORAS DE RASPADORES O MARRANERAS
4219001167 | FABRICACION DE ESTRUCTURAS DE ACERO, PORTICOS, SEMIPORTICOS Y SOPORTES DE EQUIPOS, PARA SUBESTACIONES ELECTRICAS ENTREGADA EN FABRICA | ND | 40% | 4219001167 — FABRICACION DE ESTRUCTURAS DE ACERO, PORTICOS, SEMIPORTICOS
4219001168 | FABRICACION DE POSTES O MONOPOLOS EN ACERO, CON RECUBRIMIENTO GALVANIZADO, PARA ANTENAS DE TELECOMUNICACIONES ENTREGADA EN FABRICA. | ND | 30% | 4219001168 — FABRICACION DE POSTES O MONOPOLOS EN ACERO, CON RECUBRIMIENT
4219001169 | SOPORTERIA ESTRUCTURAL PARA FIJACION DE BANDEJAS PORTACABLES, INCLUYE: CANAL ESTRUCTURAL LISO, TROQUELADO, COMBINADO, DE ANCLAJE; BASES PARA CANAL ESTRUCTURAL, PLATINAS DE UNION PARA CANAL ESTRUCTURAL, MENSULAS, VARILLA ROSCADA, PERNERIA ASOCIADA, ELEMENTOS DE FIJACION PARA TUBERIA. | ND | 40% | 4219001169 — SOPORTERIA ESTRUCTURAL PARA FIJACION DE BANDEJAS PORTACABLES
421900117 | PERFILES DE ACERO LAMINADO EN T | ND | 75% | 421900117 — PERFILES DE ACERO LAMINADO EN T
4219001170 | CONSTRUCCION DE CERRAMIENTOS, ENREJADOS Y PASAMANOS | ND | 40% | 4219001170 — CONSTRUCCION DE CERRAMIENTOS, ENREJADOS Y PASAMANOS
4219001171 | CANAL ESTRUCTURAL TROQUELADO, 23X41X3000 MM, CALIBRE 14 | ND | 40% | 4219001171 — CANAL ESTRUCTURAL TROQUELADO, 23X41X3000 MM, CALIBRE 14
4219001172 | CANAL ESTRUCTURAL, 23X41X3000 MM, CALIBRE 14 | ND | 40% | 4219001172 — CANAL ESTRUCTURAL, 23X41X3000 MM, CALIBRE 14
4219001173 | CANAL ESTRUCTURAL TROQUELADO, 23X41X3000 MM, CALIBRE 16 | ND | 40% | 4219001173 — CANAL ESTRUCTURAL TROQUELADO, 23X41X3000 MM, CALIBRE 16
4219001174 | CANAL ESTRUCTURAL, 23X41X3000 MM, CALIBRE 16 | ND | 40% | 4219001174 — CANAL ESTRUCTURAL, 23X41X3000 MM, CALIBRE 16
4219001175 | CANAL ESTRUCTURAL, 41X41X3000 MM, CALIBRE 12, ANCLAJE | ND | 40% | 4219001175 — CANAL ESTRUCTURAL, 41X41X3000 MM, CALIBRE 12, ANCLAJE
4219001176 | CANAL ESTRUCTURAL TROQUELADO, 41X41X3000 MM, CALIBRE 12 | ND | 40% | 4219001176 — CANAL ESTRUCTURAL TROQUELADO, 41X41X3000 MM, CALIBRE 12
4219001177 | CANAL ESTRUCTURAL, 41X41X3000 MM, CALIBRE 12 | ND | 40% | 4219001177 — CANAL ESTRUCTURAL, 41X41X3000 MM, CALIBRE 12
4219001178 | CANAL ESTRUCTURAL TROQUELADO, 41X41X3000 MM, CALIBRE 14 | ND | 40% | 4219001178 — CANAL ESTRUCTURAL TROQUELADO, 41X41X3000 MM, CALIBRE 14
4219001179 | CANAL ESTRUCTURAL, 41X41X3000 MM, CALIBRE 14 | ND | 40% | 4219001179 — CANAL ESTRUCTURAL, 41X41X3000 MM, CALIBRE 14
421900118 | PERFILES EN T DE ACERO INOXIDABLE LAMINADO | ND | 40% | 421900118 — PERFILES EN T DE ACERO INOXIDABLE LAMINADO
4219001180 | CANAL ESTRUCTURAL, 41X82X3000 MM, CALIBRE 12 | ND | 40% | 4219001180 — CANAL ESTRUCTURAL, 41X82X3000 MM, CALIBRE 12
4219001181 | MENSULA TERMOPLASTICA DE RETENCION ACOMETIDA PARA POSTE | ND | 25% | 4219001181 — MENSULA TERMOPLASTICA DE RETENCION ACOMETIDA PARA POSTE
421900119 | PERFILES DE HIERRO FORJADO EN T | ND | 40% | 421900119 — PERFILES DE HIERRO FORJADO EN T
421900121 | COMPUERTAS DE EMBALSE | ND | 40% | 421900121 — COMPUERTAS DE EMBALSE
421900131 | TAPA CON CERCO D600 HIERRO DUCTIL GRUPO A GRADO 65 45 12 | ND | 40% | 421900131 — TAPA CON CERCO D600 HIERRO DUCTIL GRUPO A GRADO 65 45 12
4219001310 | TAPA CON CERCO 600 X 600 HIERRO DUCTIL GRUPO A GRADO 65 45 12 | ND | 40% | 4219001310 — TAPA CON CERCO 600 X 600 HIERRO DUCTIL GRUPO A GRADO 65 45 1
42190013100 | SUMIDERO RECTANGULAR CON CERCO, 360 X500, HIERRO DUCTIL, GRUPO B, GRADO 80-55-06 | ND | 40% | 42190013100 — SUMIDERO RECTANGULAR CON CERCO, 360 X500, HIERRO DUCTIL, GRU
42190013101 | TAPA CON CERCO, D500, HIERRO DUCTIL, GRUPO A, GRADO 80 55 06 | ND | 40% | 42190013101 — TAPA CON CERCO, D500, HIERRO DUCTIL, GRUPO A, GRADO 80 55 06
42190013102 | TAPA CON CERCO, D700, HIERRO DUCTIL, GRUPO A, GRADO 80 55 06 | ND | 40% | 42190013102 — TAPA CON CERCO, D700, HIERRO DUCTIL, GRUPO A, GRADO 80 55 06
42190013103 | TAPA CON CERCO, D700, HIERRO DUCTIL, GRUPO A, GRADO 65-45-12 | ND | 40% | 42190013103 — TAPA CON CERCO, D700, HIERRO DUCTIL, GRUPO A, GRADO 65-45-12
42190013104 | TAPA CON CERCO, D700, HIERRO DUCTIL, GRUPO C, GRADO 80 55 06 | ND | 40% | 42190013104 — TAPA CON CERCO, D700, HIERRO DUCTIL, GRUPO C, GRADO 80 55 06
42190013105 | TAPA CON CERCO, D800, HIERRO DUCTIL, GRUPO C, GRADO 80 55 06 | ND | 40% | 42190013105 — TAPA CON CERCO, D800, HIERRO DUCTIL, GRUPO C, GRADO 80 55 06
42190013106 | SUMIDERO RECTANGULAR CON CERCO, 500 X1000, HIERRO DUCTIL, GRUPO C, GRADO 80-55-06 | ND | 40% | 42190013106 — SUMIDERO RECTANGULAR CON CERCO, 500 X1000, HIERRO DUCTIL, GR
42190013107 | SUMIDERO RECTANGULAR CON CERCO, 600 X1000, HIERRO DUCTIL, GRUPO B, GRADO 80-55-06 | ND | 40% | 42190013107 — SUMIDERO RECTANGULAR CON CERCO, 600 X1000, HIERRO DUCTIL, GR
42190013108 | SUMIDERO RECTANGULAR CON CERCO, 600 X1000, HIERRO DUCTIL, GRUPO C, GRADO 80-55-06 | ND | 40% | 42190013108 — SUMIDERO RECTANGULAR CON CERCO, 600 X1000, HIERRO DUCTIL, GR
4219001311 | TAPA CON CERCO 600 X 600 HIERRO DUCTIL GRUPO B GRADO 65 45 12 | ND | 40% | 4219001311 — TAPA CON CERCO 600 X 600 HIERRO DUCTIL GRUPO B GRADO 65 45 1
4219001312 | TAPA CON CERCO 600 X 600 HIERRO DUCTIL GRUPO C GRADO 65 45 12 | ND | 40% | 4219001312 — TAPA CON CERCO 600 X 600 HIERRO DUCTIL GRUPO C GRADO 65 45 1
4219001313 | TAPA CON CERCO 600 X 600 HIERRO DUCTIL GRUPO A GRADO 80 55 06 | ND | 40% | 4219001313 — TAPA CON CERCO 600 X 600 HIERRO DUCTIL GRUPO A GRADO 80 55 0
4219001314 | TAPA CON CERCO 600 X 600 HIERRO DUCTIL GRUPO B GRADO 80 55 06 | ND | 40% | 4219001314 — TAPA CON CERCO 600 X 600 HIERRO DUCTIL GRUPO B GRADO 80 55 0
4219001315 | TAPA CON CERCO 600 X 600 HIERRO DUCTIL GRUPO C GRADO 80 55 06 | ND | 40% | 4219001315 — TAPA CON CERCO 600 X 600 HIERRO DUCTIL GRUPO C GRADO 80 55 0
4219001316 | TAPA CON CERCO 600 X 600 HIERRO GRIS GRUPO A GRADO 150 | ND | 40% | 4219001316 — TAPA CON CERCO 600 X 600 HIERRO GRIS GRUPO A GRADO 150
4219001317 | TAPA CON CERCO 600 X 600 HIERRO GRIS GRUPO B GRADO 150 | ND | 40% | 4219001317 — TAPA CON CERCO 600 X 600 HIERRO GRIS GRUPO B GRADO 150
4219001318 | TAPA CON CERCO 600 X 600 HIERRO GRIS GRUPO C GRADO 150 | ND | 40% | 4219001318 — TAPA CON CERCO 600 X 600 HIERRO GRIS GRUPO C GRADO 150
4219001319 | REJILLA 1000 X 600 HIERRO DUCTIL GRUPO A GRADO 60 45 12 | ND | 40% | 4219001319 — REJILLA 1000 X 600 HIERRO DUCTIL GRUPO A GRADO 60 45 12
421900132 | TAPA CON CERCO D600 HIERRO DUCTIL GRUPO B GRADO 65 45 12 | ND | 40% | 421900132 — TAPA CON CERCO D600 HIERRO DUCTIL GRUPO B GRADO 65 45 12
4219001320 | REJILLA 1000 X 600 HIERRO DUCTIL GRUPO B GRADO 65 45 12 | ND | 40% | 4219001320 — REJILLA 1000 X 600 HIERRO DUCTIL GRUPO B GRADO 65 45 12
4219001321 | REJILLA 1000 X 600 HIERRO DUCTIL GRUPO C GRADO 65 45 12 | ND | 40% | 4219001321 — REJILLA 1000 X 600 HIERRO DUCTIL GRUPO C GRADO 65 45 12
4219001322 | REJILLA 1000 X 600 HIERRO DUCTIL GRUPO A GRADO 80 55 06 | ND | 40% | 4219001322 — REJILLA 1000 X 600 HIERRO DUCTIL GRUPO A GRADO 80 55 06
4219001323 | REJILLA 1000 X 600 HIERRO DUCTIL GRUPO B GRADO 80 55 06 | ND | 40% | 4219001323 — REJILLA 1000 X 600 HIERRO DUCTIL GRUPO B GRADO 80 55 06
4219001324 | REJILLA 1000 X 600 HIERRO DUCTIL GRUPO C GRADO 80 55 06 | ND | 40% | 4219001324 — REJILLA 1000 X 600 HIERRO DUCTIL GRUPO C GRADO 80 55 06
4219001325 | REJILLA 1000 X 600 HIERRO GRIS GRUPO A GRADO 150 | ND | 40% | 4219001325 — REJILLA 1000 X 600 HIERRO GRIS GRUPO A GRADO 150
4219001326 | REJILLA 1000 X 600 HIERRO GRIS GRUPO B GRADO 150 | ND | 40% | 4219001326 — REJILLA 1000 X 600 HIERRO GRIS GRUPO B GRADO 150
4219001327 | REJILLA 1000 X 600 HIERRO GRIS GRUPO C GRADO 150 | ND | 40% | 4219001327 — REJILLA 1000 X 600 HIERRO GRIS GRUPO C GRADO 150
4219001328 | SUMIDERO CON CERCO 500 X 360 HIERRO DUCTIL GRUPO A GRADO 65 45 12 | ND | 40% | 4219001328 — SUMIDERO CON CERCO 500 X 360 HIERRO DUCTIL GRUPO A GRADO 65
4219001329 | SUMIDERO CON CERCO 500 X 360 HIERRO DUCTIL GRUPO B GRADO 65 45 12 | ND | 40% | 4219001329 — SUMIDERO CON CERCO 500 X 360 HIERRO DUCTIL GRUPO B GRADO 65
421900133 | TAPA CON CERCO D600 HIERRO DUCTIL GRUPO C GRADO 65 45 12 | ND | 40% | 421900133 — TAPA CON CERCO D600 HIERRO DUCTIL GRUPO C GRADO 65 45 12
4219001330 | SUMIDERO CON CERCO 500 X 360 HIERRO DUCTIL GRUPO C GRADO 65 45 12 | ND | 40% | 4219001330 — SUMIDERO CON CERCO 500 X 360 HIERRO DUCTIL GRUPO C GRADO 65
4219001331 | SUMIDERO CON CERCO 500 X 360 HIERRO DUCTIL GRUPO A GRADO 80 55 06 | ND | 40% | 4219001331 — SUMIDERO CON CERCO 500 X 360 HIERRO DUCTIL GRUPO A GRADO 80
4219001332 | SUMIDERO CON CERCO 500 X 360 HIERRO DUCTIL GRUPO B GRADO 80 55 06 | ND | 40% | 4219001332 — SUMIDERO CON CERCO 500 X 360 HIERRO DUCTIL GRUPO B GRADO 80
4219001333 | SUMIDERO CON CERCO 500 X 360 HIERRO DUCTIL GRUPO C GRADO 80 55 06 | ND | 40% | 4219001333 — SUMIDERO CON CERCO 500 X 360 HIERRO DUCTIL GRUPO C GRADO 80
4219001334 | SUMIDERO CON CERCO 500 X 360 HIERRO GRIS GRUPO A GRADO 150 | ND | 40% | 4219001334 — SUMIDERO CON CERCO 500 X 360 HIERRO GRIS GRUPO A GRADO 150
4219001335 | SUMIDERO CON CERCO 500 X 360 HIERRO GRIS GRUPO B GRADO 150 | ND | 40% | 4219001335 — SUMIDERO CON CERCO 500 X 360 HIERRO GRIS GRUPO B GRADO 150
4219001336 | SUMIDERO CON CERCO 500 X 360 HIERRO GRIS GRUPO C GRADO 150 | ND | 40% | 4219001336 — SUMIDERO CON CERCO 500 X 360 HIERRO GRIS GRUPO C GRADO 150
4219001337 | SUMIDERO CON CERCO 300 X 600 HIERRO DUCTIL GRUPO A GRADO 65 45 12 | ND | 40% | 4219001337 — SUMIDERO CON CERCO 300 X 600 HIERRO DUCTIL GRUPO A GRADO 65
4219001338 | SUMIDERO CON CERCO 300 X 600 HIERRO DUCTIL GRUPO B GRADO 65 45 12 | ND | 40% | 4219001338 — SUMIDERO CON CERCO 300 X 600 HIERRO DUCTIL GRUPO B GRADO 65
4219001339 | SUMIDERO CON CERCO 300 X 600 HIERRO DUCTIL GRUPO C GRADO 65 45 12 | ND | 40% | 4219001339 — SUMIDERO CON CERCO 300 X 600 HIERRO DUCTIL GRUPO C GRADO 65
421900134 | TAPA CON CERCO D600 HIERRO DUCTIL GRUPO A GRADO 80 55 06 | ND | 40% | 421900134 — TAPA CON CERCO D600 HIERRO DUCTIL GRUPO A GRADO 80 55 06
4219001340 | SUMIDERO CON CERCO 300 X 600 HIERRO DUCTIL GRUPO A GRADO 80 55 06 | ND | 40% | 4219001340 — SUMIDERO CON CERCO 300 X 600 HIERRO DUCTIL GRUPO A GRADO 80
4219001341 | SUMIDERO CON CERCO 300 X 600 HIERRO DUCTIL GRUPO B GRADO 80 55 06 | ND | 40% | 4219001341 — SUMIDERO CON CERCO 300 X 600 HIERRO DUCTIL GRUPO B GRADO 80
4219001342 | SUMIDERO CON CERCO 300 X 600 HIERRO DUCTIL GRUPO C GRADO 80 55 06 | ND | 40% | 4219001342 — SUMIDERO CON CERCO 300 X 600 HIERRO DUCTIL GRUPO C GRADO 80
4219001343 | SUMIDERO CON CERCO 300 X 600 HIERRO GRIS GRUPO A GRADO 150 | ND | 40% | 4219001343 — SUMIDERO CON CERCO 300 X 600 HIERRO GRIS GRUPO A GRADO 150
4219001344 | SUMIDERO CON CERCO 300 X 600 HIERRO GRIS GRUPO B GRADO 150 | ND | 40% | 4219001344 — SUMIDERO CON CERCO 300 X 600 HIERRO GRIS GRUPO B GRADO 150
4219001345 | SUMIDERO CON CERCO 300 X 600 HIERRO GRIS GRUPO C GRADO 150 | ND | 40% | 4219001345 — SUMIDERO CON CERCO 300 X 600 HIERRO GRIS GRUPO C GRADO 150
4219001346 | TAPA CON CERCO D500 HIERRO DUCTIL GRUPO A GRADO 65-45-12 | ND | 40% | 4219001346 — TAPA CON CERCO D500 HIERRO DUCTIL GRUPO A GRADO 65-45-12
4219001347 | TAPA CON CERCO D500 HIERRO DUCTIL GRUPO B GRADO 65-45-12 | ND | 40% | 4219001347 — TAPA CON CERCO D500 HIERRO DUCTIL GRUPO B GRADO 65-45-12
4219001348 | TAPA CON CERCO D500 HIERRO DUCTIL GRUPO C GRADO 65-45-12 | ND | 40% | 4219001348 — TAPA CON CERCO D500 HIERRO DUCTIL GRUPO C GRADO 65-45-12
4219001349 | TAPA CON CERCO D700 HIERRO DUCTIL GRUPO C GRADO 65 45 12 | ND | 40% | 4219001349 — TAPA CON CERCO D700 HIERRO DUCTIL GRUPO C GRADO 65 45 12
421900135 | TAPA CON CERCO D600 HIERRO DUCTIL GRUPO B GRADO 80 55 06 | ND | 40% | 421900135 — TAPA CON CERCO D600 HIERRO DUCTIL GRUPO B GRADO 80 55 06
4219001350 | TAPA CON CERCO D800 HIERRO DUCTIL GRUPO C GRADO 65 45 12 | ND | 40% | 4219001350 — TAPA CON CERCO D800 HIERRO DUCTIL GRUPO C GRADO 65 45 12
4219001351 | TAPA CON CERCO 400X400 HIERRO DUCTIL GRUPO A GRADO 65-45-12 | ND | 40% | 4219001351 — TAPA CON CERCO 400X400 HIERRO DUCTIL GRUPO A GRADO 65-45-12
4219001352 | SUMIDERO CON CERCO 750X450 HIERRO DUCTIL GRUPO B GRADO 65-45-12 | ND | 40% | 4219001352 — SUMIDERO CON CERCO 750X450 HIERRO DUCTIL GRUPO B GRADO 65-45
4219001353 | TAPA CON CERCO D800 HIERRO DUCTIL GRUPO A GRADO 65 45 12 | ND | 40% | 4219001353 — TAPA CON CERCO D800 HIERRO DUCTIL GRUPO A GRADO 65 45 12
4219001354 | TAPA CON CERCO 500 X 500 HIERRO DUCTIL GRUPO B GRADO 65 45 12 | ND | 40% | 4219001354 — TAPA CON CERCO 500 X 500 HIERRO DUCTIL GRUPO B GRADO 65 45 1
4219001355 | TAPA CON CERCO 500 X 500 HIERRO DUCTIL GRUPO B GRADO 80 55 06 | ND | 40% | 4219001355 — TAPA CON CERCO 500 X 500 HIERRO DUCTIL GRUPO B GRADO 80 55 0
4219001356 | TAPA CON CERCO D600 HIERRO DUCTIL GRUPO D GRADO 65 45 12 | ND | 40% | 4219001356 — TAPA CON CERCO D600 HIERRO DUCTIL GRUPO D GRADO 65 45 12
4219001357 | TAPA CON CERCO D600 HIERRO DUCTIL GRUPO D GRADO 80 55 06 | ND | 40% | 4219001357 — TAPA CON CERCO D600 HIERRO DUCTIL GRUPO D GRADO 80 55 06
4219001358 | SUMIDERO CON CERCO 400 X 320 HIERRO DUCTIL GRUPO C GRADO 65 45 12 | ND | 40% | 4219001358 — SUMIDERO CON CERCO 400 X 320 HIERRO DUCTIL GRUPO C GRADO 65
4219001359 | SUMIDERO CON CERCO 570 X 320 HIERRO DUCTIL GRUPO C GRADO 65 45 12 | ND | 40% | 4219001359 — SUMIDERO CON CERCO 570 X 320 HIERRO DUCTIL GRUPO C GRADO 65
421900136 | TAPA CON CERCO D600 HIERRO DUCTIL GRUPO C GRADO 80 55 06 | ND | 40% | 421900136 — TAPA CON CERCO D600 HIERRO DUCTIL GRUPO C GRADO 80 55 06
4219001360 | SUMIDERO RECTANGULAR CON CERCO, 300 X 600, HIERRO DUCTIL, GRUPO A, GRADO 65-45-12 | ND | 40% | 4219001360 — SUMIDERO RECTANGULAR CON CERCO, 300 X 600, HIERRO DUCTIL, GR
4219001361 | SUMIDERO RECTANGULAR CON CERCO, 300 X 600, HIERRO DUCTIL, GRUPO B, GRADO 65-45-12 | ND | 40% | 4219001361 — SUMIDERO RECTANGULAR CON CERCO, 300 X 600, HIERRO DUCTIL, GR
4219001362 | SUMIDERO RECTANGULAR CON CERCO, 300 X 600, HIERRO DUCTIL, GRUPO C, GRADO 65-45-12 | ND | 40% | 4219001362 — SUMIDERO RECTANGULAR CON CERCO, 300 X 600, HIERRO DUCTIL, GR
4219001363 | SUMIDERO RECTANGULAR CON CERCO, 320 X 400, HIERRO DUCTIL, GRUPO C, GRADO 65-45-12 | ND | 40% | 4219001363 — SUMIDERO RECTANGULAR CON CERCO, 320 X 400, HIERRO DUCTIL, GR
4219001364 | SUMIDERO RECTANGULAR CON CERCO, 360 X 500, HIERRO DUCTIL, GRUPO A, GRADO 65-45-12 | ND | 40% | 4219001364 — SUMIDERO RECTANGULAR CON CERCO, 360 X 500, HIERRO DUCTIL, GR
4219001365 | SUMIDERO RECTANGULAR CON CERCO, 360 X 500, HIERRO DUCTIL, GRUPO B, GRADO 65-45-12 | ND | 40% | 4219001365 — SUMIDERO RECTANGULAR CON CERCO, 360 X 500, HIERRO DUCTIL, GR
4219001366 | SUMIDERO RECTANGULAR CON CERCO, 360 X 500, HIERRO DUCTIL, GRUPO C, GRADO 65-45-12 | ND | 40% | 4219001366 — SUMIDERO RECTANGULAR CON CERCO, 360 X 500, HIERRO DUCTIL, GR
4219001367 | SUMIDERO RECTANGULAR CON CERCO, 320 X 570, HIERRO DUCTIL, GRUPO C, GRADO 65-45-12 | ND | 40% | 4219001367 — SUMIDERO RECTANGULAR CON CERCO, 320 X 570, HIERRO DUCTIL, GR
4219001368 | SUMIDERO RECTANGULAR CON CERCO, 450X750, HIERRO DUCTIL, GRUPO B, GRADO 65-45-12 | ND | 40% | 4219001368 — SUMIDERO RECTANGULAR CON CERCO, 450X750, HIERRO DUCTIL, GRUP
4219001369 | TAPA CUADRADA CON CERCO, 500 X 500, HIERRO DUCTIL, GRUPO B, GRADO 65-45-12 | ND | 40% | 4219001369 — TAPA CUADRADA CON CERCO, 500 X 500, HIERRO DUCTIL, GRUPO B,
421900137 | TAPA CON CERCO D600 HIERRO GRIS GRUPO A GRADO 150 | ND | 40% | 421900137 — TAPA CON CERCO D600 HIERRO GRIS GRUPO A GRADO 150
4219001370 | TAPA CON CERCO, 500 X 500, HIERRO DUCTIL, GRUPO B, GRADO 80-55-06 | ND | 40% | 4219001370 — TAPA CON CERCO, 500 X 500, HIERRO DUCTIL, GRUPO B, GRADO 80-
4219001371 | TAPA CUADRADA CON CERCO, 600 X 600, HIERRO DUCTIL, GRUPO A, GRADO 65-45-12 | ND | 40% | 4219001371 — TAPA CUADRADA CON CERCO, 600 X 600, HIERRO DUCTIL, GRUPO A,
4219001372 | TAPA CON CERCO, D500, HIERRO DUCTIL, GRUPO A, GRADO 65-45-12 | ND | 40% | 4219001372 — TAPA CON CERCO, D500, HIERRO DUCTIL, GRUPO A, GRADO 65-45-12
4219001373 | TAPA CON CERCO, D500, HIERRO DUCTIL, GRUPO B, GRADO 65-45-12 | ND | 40% | 4219001373 — TAPA CON CERCO, D500, HIERRO DUCTIL, GRUPO B, GRADO 65-45-12
4219001374 | TAPA CON CERCO, D500, HIERRO DUCTIL, GRUPO C, GRADO 65-45-12 | ND | 40% | 4219001374 — TAPA CON CERCO, D500, HIERRO DUCTIL, GRUPO C, GRADO 65-45-12
4219001375 | TAPA CON CERCO, D600, HIERRO DUCTIL, GRUPO A, GRADO 65-45-12 | ND | 40% | 4219001375 — TAPA CON CERCO, D600, HIERRO DUCTIL, GRUPO A, GRADO 65-45-12
4219001376 | TAPA CON CERCO, D600, HIERRO DUCTIL, GRUPO A, GRADO 80 55 06 | ND | 40% | 4219001376 — TAPA CON CERCO, D600, HIERRO DUCTIL, GRUPO A, GRADO 80 55 06
4219001377 | TAPA CON CERCO, D600, HIERRO DUCTIL, GRUPO B, GRADO 65-45-12 | ND | 40% | 4219001377 — TAPA CON CERCO, D600, HIERRO DUCTIL, GRUPO B, GRADO 65-45-12
4219001378 | TAPA CON CERCO, D600, HIERRO DUCTIL, GRUPO B, GRADO 80 55 06 | ND | 40% | 4219001378 — TAPA CON CERCO, D600, HIERRO DUCTIL, GRUPO B, GRADO 80 55 06
4219001379 | TAPA CON CERCO, D600, HIERRO DUCTIL, GRUPO C, GRADO 65-45-12 | ND | 40% | 4219001379 — TAPA CON CERCO, D600, HIERRO DUCTIL, GRUPO C, GRADO 65-45-12
421900138 | TAPA CON CERCO D600 HIERRO GRIS GRUPO B GRADO 150 | ND | 40% | 421900138 — TAPA CON CERCO D600 HIERRO GRIS GRUPO B GRADO 150
4219001380 | TAPA CON CERCO, D600, HIERRO DUCTIL, GRUPO C, GRADO 80 55 06 | ND | 40% | 4219001380 — TAPA CON CERCO, D600, HIERRO DUCTIL, GRUPO C, GRADO 80 55 06
4219001381 | TAPA CON CERCO, D600, HIERRO DUCTIL, GRUPO D, GRADO 65-45-12 | ND | 40% | 4219001381 — TAPA CON CERCO, D600, HIERRO DUCTIL, GRUPO D, GRADO 65-45-12
4219001382 | TAPA CON CERCO, D600, HIERRO DUCTIL, GRUPO D, GRADO 80 55 06 | ND | 40% | 4219001382 — TAPA CON CERCO, D600, HIERRO DUCTIL, GRUPO D, GRADO 80 55 06
4219001383 | TAPA CON CERCO, D700, HIERRO DUCTIL, GRUPO C, GRADO 65-45-12 | ND | 40% | 4219001383 — TAPA CON CERCO, D700, HIERRO DUCTIL, GRUPO C, GRADO 65-45-12
4219001384 | TAPA CON CERCO, D800, HIERRO DUCTIL, GRUPO A, GRADO 65-45-12 | ND | 40% | 4219001384 — TAPA CON CERCO, D800, HIERRO DUCTIL, GRUPO A, GRADO 65-45-12
4219001385 | REJILLA RECTANGULAR, 600 X 1000, HIERRO DUCTIL, GRUPO A, GRADO 65-45-12 | ND | 40% | 4219001385 — REJILLA RECTANGULAR, 600 X 1000, HIERRO DUCTIL, GRUPO A, GRA
4219001386 | REJILLA RECTANGULAR, 600 X 1000, HIERRO DUCTIL, GRUPO B, GRADO 65-45-12 | ND | 40% | 4219001386 — REJILLA RECTANGULAR, 600 X 1000, HIERRO DUCTIL, GRUPO B, GRA
4219001387 | REJILLA RECTANGULAR, 600 X 1000, HIERRO DUCTIL, GRUPO C, GRADO 65-45-12 | ND | 40% | 4219001387 — REJILLA RECTANGULAR, 600 X 1000, HIERRO DUCTIL, GRUPO C, GRA
421900139 | TAPA CON CERCO D600 HIERRO GRIS GRUPO C GRADO 150 | ND | 40% | 421900139 — TAPA CON CERCO D600 HIERRO GRIS GRUPO C GRADO 150
421900141 | ALCANTARILLA METALICA CORRUGADA DE ACERO GALVANIZADO PM, d=1000mm tolerancia 12,0mm, e= 2 tolerancia 0,11mm | ND | 33% | 421900141 — ALCANTARILLA METALICA CORRUGADA DE ACERO GALVANIZADO PM, d=1
4219001410 | ALCANTARILLA METALICA CORRUGADA DE ACERO GALVANIZADO PM, d=2400mm tolerancia 1 por ciento, e= 3,5 tolerancia 0,13mm | ND | 33% | 4219001410 — ALCANTARILLA METALICA CORRUGADA DE ACERO GALVANIZADO PM, d=2
4219001411 | ALCANTARILLA METALICA CORRUGADA DE ACERO GALVANIZADO PM, D=1000MM, E=3MM | ND | 33% | 4219001411 — ALCANTARILLA METALICA CORRUGADA DE ACERO GALVANIZADO PM, D=1
4219001412 | ALCANTARILLA METALICA CORRUGADA DE ACERO GALVANIZADO PM , D=1200MM, E=3MM | ND | 33% | 4219001412 — ALCANTARILLA METALICA CORRUGADA DE ACERO GALVANIZADO PM , D=
4219001413 | ALCANTARILLA METALICA CORRUGADA DE ACERO GALVANIZADO PM, D=1500MM, E=3 MM | ND | 33% | 4219001413 — ALCANTARILLA METALICA CORRUGADA DE ACERO GALVANIZADO PM, D=1
4219001414 | ALCANTARILLA METALICA CORRUGADA DE ACERO GALVANIZADO PM, D=2000MM, E=3 MM | ND | 33% | 4219001414 — ALCANTARILLA METALICA CORRUGADA DE ACERO GALVANIZADO PM, D=2
421900142 | ALCANTARILLA METALICA CORRUGADA DE ACERO GALVANIZADO PM, d=1200mm tolerancia 12,0mm, e= 2 tolerancia 0,11mm | ND | 33% | 421900142 — ALCANTARILLA METALICA CORRUGADA DE ACERO GALVANIZADO PM, d=1
421900143 | ALCANTARILLA METALICA CORRUGADA DE ACERO GALVANIZADO PM, d=2000mm tolerancia 1 por ciento e= 2 tolerancia 0,11mm | ND | 33% | 421900143 — ALCANTARILLA METALICA CORRUGADA DE ACERO GALVANIZADO PM, d=2
421900144 | ALCANTARILLA METALICA CORRUGADA DE ACERO GALVANIZADO PM, d=1000mm tolerancia 12,0mm e= 2,5 tolerancia 0,11mm | ND | 33% | 421900144 — ALCANTARILLA METALICA CORRUGADA DE ACERO GALVANIZADO PM, d=1
421900145 | ALCANTARILLA METALICA CORRUGADA DE ACERO GALVANIZADO PM, d=1200mm tolerancia 12,0mm, e= 2,5 tolerancia 0,11mm | ND | 33% | 421900145 — ALCANTARILLA METALICA CORRUGADA DE ACERO GALVANIZADO PM, d=1
421900146 | ALCANTARILLA METALICA CORRUGADA DE ACERO GALVANIZADO PM, d=1500mm tolerancia 1 por ciento e= 2,5 tolerancia 0,13mm | ND | 33% | 421900146 — ALCANTARILLA METALICA CORRUGADA DE ACERO GALVANIZADO PM, d=1
421900147 | ALCANTARILLA METALICA CORRUGADA DE ACERO GALVANIZADO PM, d=2000mm tolerancia 1 por ciento, e= 2,5 tolerancia 0,13mm | ND | 33% | 421900147 — ALCANTARILLA METALICA CORRUGADA DE ACERO GALVANIZADO PM, d=2
421900148 | ALCANTARILLA METALICA CORRUGADA DE ACERO GALVANIZADO PM, d=1800mm tolerancia 1 por ciento, e= 3 tolerancia 0,13mm | ND | 33% | 421900148 — ALCANTARILLA METALICA CORRUGADA DE ACERO GALVANIZADO PM, d=1
421900149 | ALCANTARILLA METALICA CORRUGADA DE ACERO GALVANIZADO PM, d=2200mm tolerancia 1 por ciento, e= 3 tolerancia 0,13mm | ND | 33% | 421900149 — ALCANTARILLA METALICA CORRUGADA DE ACERO GALVANIZADO PM, d=2
421900151 | CAJA DE VEREDA O ACERA EN HIERRO DUCTIL | ND | 60% | 421900151 — CAJA DE VEREDA O ACERA EN HIERRO DUCTIL
421900152 | CAJA DE VEREDA O ACERA EN HIERRO GRIS | ND | 60% | 421900152 — CAJA DE VEREDA O ACERA EN HIERRO GRIS
421900153 | CAJA VALVULA, EN HIERRO DUCTIL | ND | 60% | 421900153 — CAJA VALVULA, EN HIERRO DUCTIL
421900154 | CAJA VALVULA, EN HIERRO GRIS | ND | 60% | 421900154 — CAJA VALVULA, EN HIERRO GRIS
421900155 | CAJAS DE HIERRO DUCTIL PARA MEDIDORES DE AGUA | ND | 60% | 421900155 — CAJAS DE HIERRO DUCTIL PARA MEDIDORES DE AGUA
421900156 | CAJAS DE HIERRO GRIS PARA MEDIDORES DE AGUA | ND | 60% | 421900156 — CAJAS DE HIERRO GRIS PARA MEDIDORES DE AGUA
421900157 | TAPA PARA POZO DE REVISION, DE HIERRO DUCTIL, GRUPOS: A, B, C | ND | 60% | 421900157 — TAPA PARA POZO DE REVISION, DE HIERRO DUCTIL, GRUPOS: A, B,
421900158 | TAPA PARA POZO DE REVISION, DE HIERRO GRIS | ND | 60% | 421900158 — TAPA PARA POZO DE REVISION, DE HIERRO GRIS
421900161 | PLACA COLABORANTE DE ACERO (DECK METALICO) | ND | 15% | 421900161 — PLACA COLABORANTE DE ACERO (DECK METALICO)
421900162 | PLACA COLABORANTE DE 2 PULGADAS Y 0,75 MILIMETROS DE ESPESOR MINIMO | ND | 15% | 421900162 — PLACA COLABORANTE DE 2 PULGADAS Y 0,75 MILIMETROS DE ESPESOR
421900163 | PLACA COLABORANTE DE 2 PULGADAS Y 0,90 MILIMETROS DE ESPESOR MINIMO | ND | 15% | 421900163 — PLACA COLABORANTE DE 2 PULGADAS Y 0,90 MILIMETROS DE ESPESOR
42190021 | ALCANTARILLA DE PLACAS CORRUGADAS DE ACERO GALVANIZADO | ND | 30% | 42190021 — ALCANTARILLA DE PLACAS CORRUGADAS DE ACERO GALVANIZADO
42190022 | ALCANTARILLAS, REJILLAS, TAPAS DE ACERO O HIERRO REFRACTARIO | ND | 40% | 42190022 — ALCANTARILLAS, REJILLAS, TAPAS DE ACERO O HIERRO REFRACTARIO
421900311 | ACOPLES | ND | 40% | 421900311 — ACOPLES
421901011 | CHAPAS DE ALUMINIO LISAS CON O SIN FILM DE PROTECCION | ND | 40% | 421901011 — CHAPAS DE ALUMINIO LISAS CON O SIN FILM DE PROTECCION
421901012 | CHAPAS DE ALUMINIO COLOR | ND | 40% | 421901012 — CHAPAS DE ALUMINIO COLOR
421901013 | CHAPAS DE ALUMINIO PULIDA CARA ESPEJO | ND | 40% | 421901013 — CHAPAS DE ALUMINIO PULIDA CARA ESPEJO
421901014 | CHAPAS DE ALUMINIO ANODIZADO | ND | 40% | 421901014 — CHAPAS DE ALUMINIO ANODIZADO
421901015 | CHAPAS DE ALUMINIO GOFRADAS | ND | 40% | 421901015 — CHAPAS DE ALUMINIO GOFRADAS
421901016 | CHAPAS DE ALUMINIO DECORATIVAS | ND | 40% | 421901016 — CHAPAS DE ALUMINIO DECORATIVAS
421901017 | CHAPAS PERFORADAS DE ALUMINIO Y METAL DESPLEGADO | ND | 40% | 421901017 — CHAPAS PERFORADAS DE ALUMINIO Y METAL DESPLEGADO
421901018 | CHAPAS DE ALUMINIO ANTIDESLIZANTES | ND | 40% | 421901018 — CHAPAS DE ALUMINIO ANTIDESLIZANTES
421901021 | CHAPAS ALUMINIO ONDULADAS | ND | 40% | 421901021 — CHAPAS ALUMINIO ONDULADAS
421901022 | CHAPAS ALUMINIO TRAPEZOIDALES | ND | 40% | 421901022 — CHAPAS ALUMINIO TRAPEZOIDALES
421901023 | CHAPAS ALUMINIO COLOR | ND | 40% | 421901023 — CHAPAS ALUMINIO COLOR
421901031 | TUBOS ESTRUCTURALES | ND | 40% | 421901031 — TUBOS ESTRUCTURALES
4219010310 | PERFILES CORRUGADOS Y POSTES DE ACERO PARA GUARDAVIAS. BARANDAL SIMPLE CON SEPARADOR SIMETRICO | ND | 40% | 4219010310 — PERFILES CORRUGADOS Y POSTES DE ACERO PARA GUARDAVIAS. BARAN
421901032 | VIGAS DOBLE T | ND | 40% | 421901032 — VIGAS DOBLE T
421901033 | PERFILES DE ALUMINIO PARA CARTELERIA | ND | 40% | 421901033 — PERFILES DE ALUMINIO PARA CARTELERIA
421901034 | PERFILES Y TUBOS DE POLICARBONATO PARA TECHOS | ND | 40% | 421901034 — PERFILES Y TUBOS DE POLICARBONATO PARA TECHOS
421901035 | PERFILES CORRUGADOS Y POSTES DE ACERO PARA GUARDAVIAS. BARANDAL SIMPLE SIN SEPARADOR | ND | 40% | 421901035 — PERFILES CORRUGADOS Y POSTES DE ACERO PARA GUARDAVIAS. BARAN
421901036 | PERFILES CORRUGADOS Y POSTES DE ACERO PARA GUARDAVIAS. BARANDAL SIMPLE CON SEPARADOR | ND | 40% | 421901036 — PERFILES CORRUGADOS Y POSTES DE ACERO PARA GUARDAVIAS. BARAN
421901037 | PERFILES CORRUGADOS Y POSTES DE ACERO PARA GUARDAVIAS. BARANDAL DOBLE SIN SEPARADOR | ND | 40% | 421901037 — PERFILES CORRUGADOS Y POSTES DE ACERO PARA GUARDAVIAS. BARAN
421901038 | PERFILES CORRUGADOS Y POSTES DE ACERO PARA GUARDAVIAS. BARANDAL DOBLE CON SEPARADOR | ND | 40% | 421901038 — PERFILES CORRUGADOS Y POSTES DE ACERO PARA GUARDAVIAS. BARAN
421901039 | PERFILES CORRUGADOS Y POSTES DE ACERO PARA GUARDAVIAS. BARANDAL TRIPLE CON SEPARADOR | ND | 40% | 421901039 — PERFILES CORRUGADOS Y POSTES DE ACERO PARA GUARDAVIAS. BARAN
421901041 | ALAMBRES Y ALAMBRON DE ALUMINIO | ND | 40% | 421901041 — ALAMBRES Y ALAMBRON DE ALUMINIO
421901042 | BARRAS Y PLANCHUELAS DE ALUMINIO | ND | 40% | 421901042 — BARRAS Y PLANCHUELAS DE ALUMINIO
421901043 | ANGULOS Y PERFILES DE ALUMINIO T, L, U | ND | 40% | 421901043 — ANGULOS Y PERFILES DE ALUMINIO T, L, U
421901044 | CANOS DE ALUMINIO EN TIRAS Y EN ROLLO RECOCIDOS | ND | 40% | 421901044 — CANOS DE ALUMINIO EN TIRAS Y EN ROLLO RECOCIDOS
421901045 | ALUMINIO TUBOS REDONDOS CUADRADOS RECTANGULARES | ND | 40% | 421901045 — ALUMINIO TUBOS REDONDOS CUADRADOS RECTANGULARES
421901051 | CANOS DE ALUMINIO PARA RIEGO | ND | 40% | 421901051 — CANOS DE ALUMINIO PARA RIEGO
421901052 | ACOPLES RAPIDOS | ND | 40% | 421901052 — ACOPLES RAPIDOS
421901061 | PLACAS ALUMINIO - POLIESTIRENO - ALUMINIO | ND | 40% | 421901061 — PLACAS ALUMINIO - POLIESTIRENO - ALUMINIO
4219010610 | LAMINAS TERMINADAS DE ALUMINIO PARA IDENTIFICACION DE VEHICULOS | ND | 40% | 4219010610 — LAMINAS TERMINADAS DE ALUMINIO PARA IDENTIFICACION DE VEHICU
4219010611 | LAMINAS TERMINADAS DE ALUMINIO PARA IDENTIFICACION DE MOTOCICLETAS | ND | 40% | 4219010611 — LAMINAS TERMINADAS DE ALUMINIO PARA IDENTIFICACION DE MOTOCI
421901062 | BANDEJAS PORTACONDUCTORES | ND | 40% | 421901062 — BANDEJAS PORTACONDUCTORES
421901063 | PLACAS DE SEÑALIZACION | ND | 40% | 421901063 — PLACAS DE SEÑALIZACION
421901064 | BAMDEJAS CORTAS | ND | 40% | 421901064 — BAMDEJAS CORTAS
421901065 | BANDEJAS LARGAS | ND | 40% | 421901065 — BANDEJAS LARGAS
421901066 | LAMINAS SEMIELABORADAS DE ALUMINIO PARA LA FABRICACION DE PLACAS DE IDENTIFICACION VEHICULAR | ND | 40% | 421901066 — LAMINAS SEMIELABORADAS DE ALUMINIO PARA LA FABRICACION DE PL
421901067 | LAMINAS SEMIELABORADAS DE ALUMINIO PARA LA FABRICACION DE PLACAS DE IDENTIFICACION DE MOTOCICLETAS | ND | 40% | 421901067 — LAMINAS SEMIELABORADAS DE ALUMINIO PARA LA FABRICACION DE PL
421901068 | LAMINAS SEMIELABORADAS DE AL PARA FABRICAR PLACAS DE IDENTIFICACION VEHICULAR CON REPUJADO ALFA NUME | ND | 40% | 421901068 — LAMINAS SEMIELABORADAS DE AL PARA FABRICAR PLACAS DE IDENTIF
421901069 | LAMINAS SEMIELABORADAS DE ALUMINIO CON REPUJADO PARA MOTOCICLETAS | ND | 40% | 421901069 — LAMINAS SEMIELABORADAS DE ALUMINIO CON REPUJADO PARA MOTOCIC
421901071 | CABINA PARA TELEFONIA PUBLICA | ND | 40% | 421901071 — CABINA PARA TELEFONIA PUBLICA
422100011 | DEPOSITOS PARA GAS (EXCEPTO PARA GASES COMPRIMIDOS O LICUADOS) > 300 LITROS | ND | 40% | 422100011 — DEPOSITOS PARA GAS (EXCEPTO PARA GASES COMPRIMIDOS O LICUADO
4221000110 | DEPOSITOS, CISTERNAS, CUBAS Y RECIPIENTES ANALOGOS DE HIERRO O ACERO (EXCEPTO PARA GASES COMPRIMIDOS O LICUADOS), DE UNA CAPACIDAD SUPERIOR A 300 LITROS, CON O SIN FORRO O AISLAMIENTO TERMICO PERO SIN DISPOSITIVOS MECANICOS NI TERMICO. | ND | 40% | 4221000110 — DEPOSITOS, CISTERNAS, CUBAS Y RECIPIENTES ANALOGOS DE HIERRO
4221000111 | SILOS DE ACERO, CON CAPACIDAD SUPERIOR O IGUAL A 1 M3 | ND | 50% | 4221000111 — SILOS DE ACERO, CON CAPACIDAD SUPERIOR O IGUAL A 1 M3
4221000112 | TANQUE DE ACERO, SOLDADO, PARA ALMACENAMIENTO/PRODUCCION PREFABRICADO EN TALLER Y MONTADO EN SITIO | ND | 55% | 4221000112 — TANQUE DE ACERO, SOLDADO, PARA ALMACENAMIENTO/PRODUCCION PRE
4221000113 | TANQUE DE ACERO, SOLDADOS, PARA ALMACENAMIENTO/PRODUCCION COMPLETAMENTE FABRICADO EN TALLER | ND | 50% | 4221000113 — TANQUE DE ACERO, SOLDADOS, PARA ALMACENAMIENTO/PRODUCCION CO
4221000114 | TANQUES DE PROCESOS O ALMACENAMIENTO DE ACERO SOLDADOS FABRICADOS INTEGRAMENTE EN TALLER | ND | 50% | 4221000114 — TANQUES DE PROCESOS O ALMACENAMIENTO DE ACERO SOLDADOS FABRI
4221000115 | TANQUES DE PROCESOS O ALMACENAMIENTO DE ACERO SOLDADOS PREFABRICADOS EN TALLER Y MONTADOS EN SITIO | ND | 55% | 4221000115 — TANQUES DE PROCESOS O ALMACENAMIENTO DE ACERO SOLDADOS PREFA
422100012 | DEPOSITOS DE HIERRO PARA LIQUIDOS > A 300 LITROS | ND | 40% | 422100012 — DEPOSITOS DE HIERRO PARA LIQUIDOS > A 300 LITROS
422100013 | DEPOSITOS DE HIERRO PARA LIQUIDOS > A 300 LITROS CON AISLAMIENTO TERMINCO | ND | 40% | 422100013 — DEPOSITOS DE HIERRO PARA LIQUIDOS > A 300 LITROS CON AISLAMI
422100014 | DEPOSITOS DE ACERO PARA LIQUIDOS > A 300 LITROS | ND | 40% | 422100014 — DEPOSITOS DE ACERO PARA LIQUIDOS > A 300 LITROS
422100015 | DEPOSITOS DE ACERO PARA LIQUIDOS > A 300 LITROS CON AISLAMIENTO TERMINCO | ND | 40% | 422100015 — DEPOSITOS DE ACERO PARA LIQUIDOS > A 300 LITROS CON AISLAMIE
422100016 | TANQUE DE ACERO PARA ALMACENAMIENTO > 300 LITROS | ND | 40% | 422100016 — TANQUE DE ACERO PARA ALMACENAMIENTO > 300 LITROS
422100017 | CISTERNAS DE HIERRO > 300 LITROS | ND | 40% | 422100017 — CISTERNAS DE HIERRO > 300 LITROS
422100018 | CISTERNAS DE ACERO > 300 LITROS | ND | 40% | 422100018 — CISTERNAS DE ACERO > 300 LITROS
422100019 | TANQUE DE ACERO PARA ALMACENAMIENTO DE SOLIDOS | ND | 40% | 422100019 — TANQUE DE ACERO PARA ALMACENAMIENTO DE SOLIDOS
422100111 | DEPOSITOS DE ALUMINIO PARA GAS (EXCEPTO GAS LICUADO) > 300 LITROS | ND | 40% | 422100111 — DEPOSITOS DE ALUMINIO PARA GAS (EXCEPTO GAS LICUADO) > 300 L
422100112 | DEPOSITOS DE ALUMINIO PARA LIQUIDOS > 300 LITROS | ND | 40% | 422100112 — DEPOSITOS DE ALUMINIO PARA LIQUIDOS > 300 LITROS
422100113 | DEPOSITOS DE ALUMINIO PARA SOLIDOS > 300 LITROS | ND | 40% | 422100113 — DEPOSITOS DE ALUMINIO PARA SOLIDOS > 300 LITROS
422100114 | CISTERNA DE ALUMINIO > 300 LITROS CON O SIN AISLAMIENTO | ND | 40% | 422100114 — CISTERNA DE ALUMINIO > 300 LITROS CON O SIN AISLAMIENTO
422100115 | RECIPIENTES DE ALUMINIO > 300 LITROS | ND | 40% | 422100115 — RECIPIENTES DE ALUMINIO > 300 LITROS
422100116 | DEPOSITOS, CISTERNAS, CUBAS Y RECIPIENTES ANALOGOS DE ALUMINIO (EXCEPTO PARA GASES COMPRIMIDOS O LICUADOS), DE UNA CAPACIDAD SUPERIOR A 300 LITROS, CON O SIN FORRO O AISLAMIENTO TERMICO, SIN DISPOSITIVOS MECANICOS NI TERMICO. | ND | 40% | 422100116 — DEPOSITOS, CISTERNAS, CUBAS Y RECIPIENTES ANALOGOS DE ALUMIN
422200011 | CILINDROS DE ACERO PARA GAS LICUADO | ND | 40% | 422200011 — CILINDROS DE ACERO PARA GAS LICUADO
4222000110 | TANQUES DE ALMACENAMIENTO DE ACERO O HIERRO | ND | 40% | 4222000110 — TANQUES DE ALMACENAMIENTO DE ACERO O HIERRO
4222000111 | TANQUES DE ACERO SOLDADO CAPACIDAD PROPANO 18 METROS CUBICOS | ND | 40% | 4222000111 — TANQUES DE ACERO SOLDADO CAPACIDAD PROPANO 18 METROS CUBICOS
4222000112 | TANQUES DE ACERO SOLDADO CAPACIDAD PROPANO 9 METROS CUBICOS | ND | 40% | 4222000112 — TANQUES DE ACERO SOLDADO CAPACIDAD PROPANO 9 METROS CUBICOS
4222000113 | TANQUES DE ACERO SOLDADO CAPACIDAD PROPANO 54 METROS CUBICOS | ND | 40% | 4222000113 — TANQUES DE ACERO SOLDADO CAPACIDAD PROPANO 54 METROS CUBICOS
4222000114 | TANQUES DE ACERO SOLDADO CAPACIDAD PROPANO 10 METROS CUBICOS | ND | 40% | 4222000114 — TANQUES DE ACERO SOLDADO CAPACIDAD PROPANO 10 METROS CUBICOS
4222000115 | TANQUES DE ACERO SOLDADO CAPACIDAD PROPANO 20 METROS CUBICOS | ND | 40% | 4222000115 — TANQUES DE ACERO SOLDADO CAPACIDAD PROPANO 20 METROS CUBICOS
4222000116 | TANQUES DE ACERO SOLDADO CAPACIDAD PROPANO 50 METROS CUBICOS | ND | 40% | 4222000116 — TANQUES DE ACERO SOLDADO CAPACIDAD PROPANO 50 METROS CUBICOS
4222000117 | TANQUES DE ACERO SOLDADO CAPACIDAD PROPANO 114 METROS CUBICOS | ND | 40% | 4222000117 — TANQUES DE ACERO SOLDADO CAPACIDAD PROPANO 114 METROS CUBICO
4222000118 | RECIPIENTES A PRESION PARA USO EN SISTEMAS DE REFRIGERACION | ND | 56% | 4222000118 — RECIPIENTES A PRESION PARA USO EN SISTEMAS DE REFRIGERACION
4222000119 | RECIPIENTES DE ACERO, PARA GASES COMPRIMIDOS O LICUADOS, ESTACIONARIOS, SIN ESTAMPE ASME | ND | 50% | 4222000119 — RECIPIENTES DE ACERO, PARA GASES COMPRIMIDOS O LICUADOS, EST
422200012 | CILINDROS DE HIERRO PARA GAS LICUADO | ND | 40% | 422200012 — CILINDROS DE HIERRO PARA GAS LICUADO
4222000120 | RECIPIENTES DE ACERO, PARA GASES COMPRIMIDOS O LICUADOS, ESTACIONARIOS CON ESTAMPE ASME | ND | 45% | 4222000120 — RECIPIENTES DE ACERO, PARA GASES COMPRIMIDOS O LICUADOS, EST
4222000121 | RECIPIENTES DE ACERO, PARA GASES COMPRIMIDOS O LICUADOS, MOVILES , SIN ESTAMPE ASME | ND | 45% | 4222000121 — RECIPIENTES DE ACERO, PARA GASES COMPRIMIDOS O LICUADOS, MOV
4222000122 | RECIPIENTES DE ACERO, PARA GASES COMPRIMIDOS O LICUADOS, MOVILES CON ESTAMPE ASME | ND | 40% | 4222000122 — RECIPIENTES DE ACERO, PARA GASES COMPRIMIDOS O LICUADOS, MOV
422200013 | BOTELLAS DE ACERO PARA GAS LICUADO | ND | 40% | 422200013 — BOTELLAS DE ACERO PARA GAS LICUADO
422200014 | BOTELLAS DE HIERRO PARA GAS LICUADO | ND | 40% | 422200014 — BOTELLAS DE HIERRO PARA GAS LICUADO
422200015 | TUBOS DE ACERO PARA GAS LICUADO | ND | 40% | 422200015 — TUBOS DE ACERO PARA GAS LICUADO
422200016 | TUBOS DE HIERRO PARA GAS LICUADO | ND | 40% | 422200016 — TUBOS DE HIERRO PARA GAS LICUADO
422200017 | RECIPIENTES DE HIERRO O ACERO PARA GASES COMPRIMIDOS O LICUADOS: BOTELLAS, CILINDROS, TUBOS, ETC. | ND | 40% | 422200017 — RECIPIENTES DE HIERRO O ACERO PARA GASES COMPRIMIDOS O LICUA
422200018 | CILINDROS PARA ALMACENAMIENTO DE GAS NATURAL VEHICULAR | ND | 40% | 422200018 — CILINDROS PARA ALMACENAMIENTO DE GAS NATURAL VEHICULAR
422200019 | ESFERAS DE ALMACENAMIENTO PARA GAS LICUADO DE PETROLEO Y ACCESORIOS | ND | 40% | 422200019 — ESFERAS DE ALMACENAMIENTO PARA GAS LICUADO DE PETROLEO Y ACC
422200112 | BOTELLAS DE ALUMINIO PARA GASES COMPRIMIDOS | ND | 40% | 422200112 — BOTELLAS DE ALUMINIO PARA GASES COMPRIMIDOS
422200113 | CILINDROS DE ALUMINIO PARA GASES COMPRIMIDOS | ND | 40% | 422200113 — CILINDROS DE ALUMINIO PARA GASES COMPRIMIDOS
422200114 | TUBOS DE ALUMINIO PARA GASES COMPRIMIDOS O LICUADOS | ND | 40% | 422200114 — TUBOS DE ALUMINIO PARA GASES COMPRIMIDOS O LICUADOS
422200115 | RECIPIENTES DE ALUMINIO PARA GASES COMPRIMIDOS O LICUADOS: BOTELLAS, CILINDROS, TUBOS, ETC. | ND | 40% | 422200115 — RECIPIENTES DE ALUMINIO PARA GASES COMPRIMIDOS O LICUADOS: B
423100011 | REACTORES NUCLEARES | ND | 40% | 423100011 — REACTORES NUCLEARES
423200011 | CALDERAS GENERADORAS DE VAPOR DE AGUA U OTROS TIPOS DE VAPOR (EXCEPTO CALDERAS DE AGUA CALIENTE PARA CALEFACCION CENTRAL, CAPACES TAMBIEN DE PRODUCIR VAPOR DE AGUA A BAJA PRESION) | ND | 40% | 423200011 — CALDERAS GENERADORAS DE VAPOR DE AGUA U OTROS TIPOS DE VAPOR
423300011 | ACUMULADORES PARA CALDERAS | ND | 40% | 423300011 — ACUMULADORES PARA CALDERAS
423300012 | CONDENSADORES PARA CALDERAS | ND | 40% | 423300012 — CONDENSADORES PARA CALDERAS
423300013 | RECALENTADORES PARA CALDERAS | ND | 40% | 423300013 — RECALENTADORES PARA CALDERAS
423300014 | SEPARADORES DE HOLLIN PARA CALDERAS | ND | 40% | 423300014 — SEPARADORES DE HOLLIN PARA CALDERAS
423300015 | DESAIREADORES | ND | 40% | 423300015 — DESAIREADORES
423420011 | PARTES Y PIEZAS, DE LAS CALDERAS GENERADORAS DE VAPOR DE AGUA U OTROS TIPOS DE VAPORES N.C.P. | NP | 0% | 423420011 — PARTES Y PIEZAS, DE LAS CALDERAS GENERADORAS DE VAPOR DE AGU
423420012 | ALIMENTADORES. | ND | 40% | 423420012 — ALIMENTADORES.
423420013 | PULVERIZADORES. | ND | 40% | 423420013 — PULVERIZADORES.
423420014 | QUEMADORES. | NP | 0% | 423420014 — QUEMADORES.
423420015 | HOGARES. | ND | 40% | 423420015 — HOGARES.
423420016 | SISTEMAS AVENTADORES DE HOLLIN | ND | 40% | 423420016 — SISTEMAS AVENTADORES DE HOLLIN
423420111 | PARTES Y PIEZAS, DE LOS APARATOS Y ARTEFACTOS AUXILIARES PARA CALDERAS (ECONOMIZADORES, SOBRECALENTADORES, DESHOLLINADORES Y RECUPERADORES DE GAS), CONDENSADORES PARA MAQUINAS GENERADORAS DE FUERZA MOTRIZ MEDIANTE VAPOR DE AGUA U OTROS TIPOS DE VAPOR. | NP | 0% | 423420111 — PARTES Y PIEZAS, DE LOS APARATOS Y ARTEFACTOS AUXILIARES PAR
423420112 | ECONOMIZADORES | ND | 40% | 423420112 — ECONOMIZADORES
423420113 | SOBRECALENTADORES | ND | 40% | 423420113 — SOBRECALENTADORES
423420114 | DESHOLLINADORES | ND | 40% | 423420114 — DESHOLLINADORES
423420115 | RECUPERADORES | NP | 0% | 423420115 — RECUPERADORES
423420116 | CONDENSADORES | NP | 0% | 423420116 — CONDENSADORES
429110011 | ACCESORIOS DECORATIVOS | ND | 40% | 429110011 — ACCESORIOS DECORATIVOS
4291100110 | DISPENSADOR DE JABON PARA USO DE MESA | ND | 40% | 4291100110 — DISPENSADOR DE JABON PARA USO DE MESA
4291100111 | DISPENSADOR DE JABON PARA USO DE PARED | ND | 40% | 4291100111 — DISPENSADOR DE JABON PARA USO DE PARED
4291100112 | DUCHA FABRICADA EN METAL | ND | 40% | 4291100112 — DUCHA FABRICADA EN METAL
4291100113 | DUCHA FABRICADA EN PLASTICO | ND | 40% | 4291100113 — DUCHA FABRICADA EN PLASTICO
4291100114 | DUCHA TELEFONO | ND | 40% | 4291100114 — DUCHA TELEFONO
4291100115 | FLUXOMETRO PARA ORINAL. | ND | 40% | 4291100115 — FLUXOMETRO PARA ORINAL.
4291100116 | FLUXOMETRO PARA SANITARIO. | ND | 40% | 4291100116 — FLUXOMETRO PARA SANITARIO.
4291100117 | GRIFERIA DE TANQUE SANITARIO | ND | 40% | 4291100117 — GRIFERIA DE TANQUE SANITARIO
4291100118 | GRIFERIA ELECTRONICA PARA LAVAMANOS | ND | 40% | 4291100118 — GRIFERIA ELECTRONICA PARA LAVAMANOS
4291100119 | GRIFERIA ELECTRONICA PARA ORINAL | ND | 40% | 4291100119 — GRIFERIA ELECTRONICA PARA ORINAL
429110012 | ASIENTO SANITARIO | ND | 40% | 429110012 — ASIENTO SANITARIO
4291100120 | GRIFERIA ELECTRONICA PARA SANITARIO | ND | 40% | 4291100120 — GRIFERIA ELECTRONICA PARA SANITARIO
4291100121 | GRIFERIA PARA BIDE | ND | 40% | 4291100121 — GRIFERIA PARA BIDE
4291100122 | GRIFERIA PARA LAVAMANOS | ND | 40% | 4291100122 — GRIFERIA PARA LAVAMANOS
4291100123 | LAVAMANOS DE COLGAR EN PORCELANA | ND | 40% | 4291100123 — LAVAMANOS DE COLGAR EN PORCELANA
4291100124 | LAVAMANOS DE EMPOTRAR EN ACERO INOXIDABLE | ND | 40% | 4291100124 — LAVAMANOS DE EMPOTRAR EN ACERO INOXIDABLE
4291100125 | LAVAMANOS DE EMPOTRAR EN GRANIGLASS | ND | 40% | 4291100125 — LAVAMANOS DE EMPOTRAR EN GRANIGLASS
4291100126 | LAVAMANOS DE EMPOTRAR EN POLYGLASS | ND | 40% | 4291100126 — LAVAMANOS DE EMPOTRAR EN POLYGLASS
4291100127 | LAVAMANOS DE EMPOTRAR EN PORCELANA | ND | 40% | 4291100127 — LAVAMANOS DE EMPOTRAR EN PORCELANA
4291100128 | LAVAMANOS DE PEDESTAL EN PORCELANA | ND | 40% | 4291100128 — LAVAMANOS DE PEDESTAL EN PORCELANA
4291100129 | LAVAMANOS DE SOBREPONER EN GRANIGLASS | ND | 40% | 4291100129 — LAVAMANOS DE SOBREPONER EN GRANIGLASS
429110013 | BIDE CON ARO INTEGRAL DE LIMPIEZA | ND | 40% | 429110013 — BIDE CON ARO INTEGRAL DE LIMPIEZA
4291100130 | LAVAMANOS DE SOBREPONER EN POLYGLASS | ND | 40% | 4291100130 — LAVAMANOS DE SOBREPONER EN POLYGLASS
4291100131 | LAVAMANOS DE SOBREPONER EN PORCELANA | ND | 40% | 4291100131 — LAVAMANOS DE SOBREPONER EN PORCELANA
4291100132 | LLAVE AUTOMATICA PARA LAVAMANOS | ND | 40% | 4291100132 — LLAVE AUTOMATICA PARA LAVAMANOS
4291100133 | LLAVE AUTOMATICA PARA ORINAL. | ND | 40% | 4291100133 — LLAVE AUTOMATICA PARA ORINAL.
4291100134 | LLAVE DE ABASTO | ND | 40% | 4291100134 — LLAVE DE ABASTO
4291100135 | LLAVE ESTILO JARDIN | ND | 40% | 4291100135 — LLAVE ESTILO JARDIN
4291100136 | LLAVE ESTILO PISTOLA ROCIADORA | ND | 40% | 4291100136 — LLAVE ESTILO PISTOLA ROCIADORA
4291100137 | LLAVE ESTILO TERMINAL | ND | 40% | 4291100137 — LLAVE ESTILO TERMINAL
4291100138 | ORINAL DE COLGAR GRANDE | ND | 40% | 4291100138 — ORINAL DE COLGAR GRANDE
4291100139 | ORINAL DE COLGAR INFANTIL | ND | 40% | 4291100139 — ORINAL DE COLGAR INFANTIL
429110014 | BIDE SIN ARO INTEGRAL DE LIMPIEZA | ND | 40% | 429110014 — BIDE SIN ARO INTEGRAL DE LIMPIEZA
4291100140 | ORINAL DE COLGAR MEDIANO | ND | 40% | 4291100140 — ORINAL DE COLGAR MEDIANO
4291100141 | REGADERA TIPO CASCADA | ND | 40% | 4291100141 — REGADERA TIPO CASCADA
4291100142 | REGADERA TIPO CORRIENTE | ND | 40% | 4291100142 — REGADERA TIPO CORRIENTE
4291100143 | REGADERA TIPO DOBLE FUNCION | ND | 40% | 4291100143 — REGADERA TIPO DOBLE FUNCION
4291100144 | REGADERA TIPO GRADUABLE | ND | 40% | 4291100144 — REGADERA TIPO GRADUABLE
4291100145 | REGADERA TIPO HIDROMASAJE | ND | 40% | 4291100145 — REGADERA TIPO HIDROMASAJE
4291100146 | REGADERA TIPO LLUVIA | ND | 40% | 4291100146 — REGADERA TIPO LLUVIA
4291100147 | SANITARIO CON FLUXOMETRO DE TAZA ALONGADA | ND | 40% | 4291100147 — SANITARIO CON FLUXOMETRO DE TAZA ALONGADA
4291100148 | SANITARIO CON FLUXOMETRO DE TAZA REDONDA | ND | 40% | 4291100148 — SANITARIO CON FLUXOMETRO DE TAZA REDONDA
4291100149 | SANITARIO DE 1 PIEZA CON TAZA ALONGADA | ND | 40% | 4291100149 — SANITARIO DE 1 PIEZA CON TAZA ALONGADA
429110015 | DESAGUE PARA BAÑERA | ND | 40% | 429110015 — DESAGUE PARA BAÑERA
4291100150 | SANITARIO DE 1 PIEZA CON TAZA REDONDA | ND | 40% | 4291100150 — SANITARIO DE 1 PIEZA CON TAZA REDONDA
4291100151 | SANITARIO DE 2 PIEZAS CON TAZA ALONGADA | ND | 40% | 4291100151 — SANITARIO DE 2 PIEZAS CON TAZA ALONGADA
4291100152 | SANITARIO DE 2 PIEZAS CON TAZA REDONDA | ND | 40% | 4291100152 — SANITARIO DE 2 PIEZAS CON TAZA REDONDA
4291100153 | SANITARIO ESPECIAL CON TAZA ALONGADA | ND | 40% | 4291100153 — SANITARIO ESPECIAL CON TAZA ALONGADA
4291100154 | SANITARIO ESPECIAL CON TAZA REDONDA | ND | 40% | 4291100154 — SANITARIO ESPECIAL CON TAZA REDONDA
4291100155 | SIFON PARA LAVAMANOS | ND | 40% | 4291100155 — SIFON PARA LAVAMANOS
4291100156 | SIFON PARA LAVAPLATOS | ND | 40% | 4291100156 — SIFON PARA LAVAPLATOS
4291100157 | VALVULA DE CONTROL | ND | 40% | 4291100157 — VALVULA DE CONTROL
4291100158 | VALVULA DE REGULACION DE 1/2 DE PASO | ND | 40% | 4291100158 — VALVULA DE REGULACION DE 1/2 DE PASO
4291100159 | VALVULA DE REGULACION DE 7/8 DE PASO | ND | 40% | 4291100159 — VALVULA DE REGULACION DE 7/8 DE PASO
429110016 | DESAGUE PARA BIDE | ND | 40% | 429110016 — DESAGUE PARA BIDE
4291100160 | FOSA SEPTICA | ND | 40% | 4291100160 — FOSA SEPTICA
4291100161 | INCINERADOR CASERO CON CAPACIDAD DE 20 LB/H. | ND | 40% | 4291100161 — INCINERADOR CASERO CON CAPACIDAD DE 20 LB/H.
4291100162 | INCINERADOR DE AGUJAS CON UNA CAPACIDAD DE 120 AGUJAS/H. | ND | 40% | 4291100162 — INCINERADOR DE AGUJAS CON UNA CAPACIDAD DE 120 AGUJAS/H.
4291100163 | INCINERADOR DE GRANDES CANTIDADES | ND | 40% | 4291100163 — INCINERADOR DE GRANDES CANTIDADES
4291100164 | INCINERADOR DE MEDIANAS CANTIDADES | ND | 40% | 4291100164 — INCINERADOR DE MEDIANAS CANTIDADES
4291100165 | INCINERADOR DE PEQUEÑAS CANTIDADES | ND | 40% | 4291100165 — INCINERADOR DE PEQUEÑAS CANTIDADES
4291100166 | INCINERADOR PARA CADAVERES | ND | 40% | 4291100166 — INCINERADOR PARA CADAVERES
429110017 | DESAGUE PARA LAVAMANOS | ND | 40% | 429110017 — DESAGUE PARA LAVAMANOS
429110018 | DESAGUE PARA ORINAL | ND | 40% | 429110018 — DESAGUE PARA ORINAL
429110019 | DISPENSADOR DE JABON PARA USO DE INSTITUCIONAL | ND | 40% | 429110019 — DISPENSADOR DE JABON PARA USO DE INSTITUCIONAL
429110021 | LAVABOS | ND | 40% | 429110021 — LAVABOS
4291100210 | ESPONJERAS | ND | 40% | 4291100210 — ESPONJERAS
4291100211 | SOPORTES PARA PAPEL HIGENICO | ND | 40% | 4291100211 — SOPORTES PARA PAPEL HIGENICO
4291100212 | TINAS DE LAVAR | ND | 40% | 4291100212 — TINAS DE LAVAR
4291100213 | URINARIOS PORTATILES | ND | 40% | 4291100213 — URINARIOS PORTATILES
4291100214 | URINARIOS | ND | 40% | 4291100214 — URINARIOS
4291100217 | DISPENSADOR DE TOALLAS HIGIENICAS | ND | 40% | 4291100217 — DISPENSADOR DE TOALLAS HIGIENICAS
4291100218 | DISPENSADOR DE PRESERVATIVOS | ND | 40% | 4291100218 — DISPENSADOR DE PRESERVATIVOS
4291100219 | DISPENSADOR DE ALIMENTOS | ND | 40% | 4291100219 — DISPENSADOR DE ALIMENTOS
429110022 | LAVADEROS | ND | 40% | 429110022 — LAVADEROS
429110023 | BANERAS | ND | 40% | 429110023 — BANERAS
429110024 | BANOS | ND | 40% | 429110024 — BANOS
429110025 | BIDES | ND | 40% | 429110025 — BIDES
429110026 | CANULAS | ND | 40% | 429110026 — CANULAS
429110027 | CISTERNAS | ND | 40% | 429110027 — CISTERNAS
429110029 | JABONERAS | ND | 40% | 429110029 — JABONERAS
429120011 | AGARRADEROS PARA UTENSILLOS | ND | 40% | 429120011 — AGARRADEROS PARA UTENSILLOS
429120013 | UTENSILLOS METALICOS DE COCINA | ND | 40% | 429120013 — UTENSILLOS METALICOS DE COCINA
429120014 | ESPATULAS | ND | 40% | 429120014 — ESPATULAS
429120015 | MANGO DE METAL PLASTIFICADO PARA ESCOBA | ND | 40% | 429120015 — MANGO DE METAL PLASTIFICADO PARA ESCOBA
429130011 | TIJERAS | ND | 40% | 429130011 — TIJERAS
4291300110 | TIJERAS PARA SOMBRERIA | ND | 40% | 4291300110 — TIJERAS PARA SOMBRERIA
4291300111 | TIJERAS PARA BORDADO | ND | 40% | 4291300111 — TIJERAS PARA BORDADO
4291300112 | TIJERAS PARA JARDINERIA | ND | 40% | 4291300112 — TIJERAS PARA JARDINERIA
4291300113 | TIJERAS PARA LANGOSTA | ND | 40% | 4291300113 — TIJERAS PARA LANGOSTA
429130012 | TIJERAS DE SASTRE | ND | 40% | 429130012 — TIJERAS DE SASTRE
429130013 | CIZALLAS DE MODISTA | ND | 40% | 429130013 — CIZALLAS DE MODISTA
429130014 | TIJERAS DE BOLSILLO | ND | 40% | 429130014 — TIJERAS DE BOLSILLO
429130015 | TIJERAS DE BARBERO | ND | 40% | 429130015 — TIJERAS DE BARBERO
429130016 | TIJERAS DE GUANTERO | ND | 40% | 429130016 — TIJERAS DE GUANTERO
429130017 | TIJERAS PARA MANICUIRA | ND | 40% | 429130017 — TIJERAS PARA MANICUIRA
429130018 | TIJERAS PARA PANERO | ND | 40% | 429130018 — TIJERAS PARA PANERO
429130019 | TIJERAS DE PELUQUERIA | ND | 40% | 429130019 — TIJERAS DE PELUQUERIA
429131011 | CUCHILLOS DE MESA | ND | 40% | 429131011 — CUCHILLOS DE MESA
429131012 | CUCHILLOS DE CARNE | ND | 40% | 429131012 — CUCHILLOS DE CARNE
429131013 | CUCHILLOS PARA POSTRES | ND | 40% | 429131013 — CUCHILLOS PARA POSTRES
429131014 | CUCHILLOS PARA PAN | ND | 40% | 429131014 — CUCHILLOS PARA PAN
429131015 | CUCHILLOS DE CURTIDOR | ND | 40% | 429131015 — CUCHILLOS DE CURTIDOR
429131016 | CUCHILLAS DE PAPELERO | ND | 40% | 429131016 — CUCHILLAS DE PAPELERO
429131017 | CUCHILLAS DE TALABARTERO | ND | 40% | 429131017 — CUCHILLAS DE TALABARTERO
429131018 | CUCHILLOS DE CAZA | ND | 40% | 429131018 — CUCHILLOS DE CAZA
429131019 | NAVAJAS | ND | 40% | 429131019 — NAVAJAS
429140111 | HOJAS PARA NAVAJAS DE AFEITAR DE SEGURIDAD (INCLUSO FLEJES SEMIESTAMPADOS PARA LA FABRICACION DE HOJAS) | ND | 40% | 429140111 — HOJAS PARA NAVAJAS DE AFEITAR DE SEGURIDAD (INCLUSO FLEJES S
429140211 | CABEZAS CORTANTES | ND | 40% | 429140211 — CABEZAS CORTANTES
429140212 | MANGOS DE METAL PARA NAVAJAS DE AFEITAR | ND | 40% | 429140212 — MANGOS DE METAL PARA NAVAJAS DE AFEITAR
429140213 | PLACAS CORTANTES PARA NAVAJAS DE AFEITAR | ND | 40% | 429140213 — PLACAS CORTANTES PARA NAVAJAS DE AFEITAR
429150011 | ABRECARTAS | ND | 40% | 429150011 — ABRECARTAS
429150012 | TAJALAPIZ | ND | 40% | 429150012 — TAJALAPIZ
429150013 | CUCHILLAS DE BORRAR | ND | 40% | 429150013 — CUCHILLAS DE BORRAR
429150014 | AFILALAPICES (SACAPUNTAS) | ND | 40% | 429150014 — AFILALAPICES (SACAPUNTAS)
429150111 | JUEGOS E INSTRUMENTOS DE MANICURO Y PEDICURO INCLUIDAS LIMAS PARA UNAS | ND | 40% | 429150111 — JUEGOS E INSTRUMENTOS DE MANICURO Y PEDICURO INCLUIDAS LIMAS
429150211 | ARTICULOS DE CUCHILLERIA N.C.P.: MAQUINAS DE CORTAR EL PELO O DE ESQUILAR, ETC. | ND | 40% | 429150211 — ARTICULOS DE CUCHILLERIA N.C.P.: MAQUINAS DE CORTAR EL PELO
429160011 | CUCHARAS | ND | 40% | 429160011 — CUCHARAS
429160012 | TENEDORES | ND | 40% | 429160012 — TENEDORES
429160013 | CUCHARONES | ND | 40% | 429160013 — CUCHARONES
429160014 | ESPUMADERAS | ND | 40% | 429160014 — ESPUMADERAS
429160015 | PALETAS PARA SERVIR | ND | 40% | 429160015 — PALETAS PARA SERVIR
429160017 | PINZAS | ND | 40% | 429160017 — PINZAS
429160111 | OTROS JUEGOS DE ARTICULOS VARIOS PARA MESA Y COCINA | ND | 40% | 429160111 — OTROS JUEGOS DE ARTICULOS VARIOS PARA MESA Y COCINA
429160211 | CUBIERTOS | ND | 40% | 429160211 — CUBIERTOS
429160213 | CUCHILLOS | ND | 40% | 429160213 — CUCHILLOS
429160214 | PALAS | ND | 40% | 429160214 — PALAS
429160215 | PICOS PARA LANGOSTA | ND | 40% | 429160215 — PICOS PARA LANGOSTA
429160216 | PINZAS PARA HIELO | ND | 40% | 429160216 — PINZAS PARA HIELO
429160217 | TENAZAS | ND | 40% | 429160217 — TENAZAS
429210011 | LAYAS | ND | 40% | 429210011 — LAYAS
4292100110 | RAEDERAS | ND | 40% | 4292100110 — RAEDERAS
4292100111 | HACHAS | ND | 40% | 4292100111 — HACHAS
4292100112 | HOCINOS | ND | 40% | 4292100112 — HOCINOS
4292100115 | LAS DEMAS HERRAMIENTAS DE MANO DE USO AGRICOLA | ND | 40% | 4292100115 — LAS DEMAS HERRAMIENTAS DE MANO DE USO AGRICOLA
4292100116 | CARRETILLAS | ND | 40% | 4292100116 — CARRETILLAS
4292100117 | HERRAMIENTAS PARA CONSTRUCCION DE OBRA CIVIL | NP | 0% | 4292100117 — HERRAMIENTAS PARA CONSTRUCCION DE OBRA CIVIL
4292100118 | HERRAMIENTAS Y EQUIPOS PARA USO DE CUERPO DE BOMBEROS | ND | 40% | 4292100118 — HERRAMIENTAS Y EQUIPOS PARA USO DE CUERPO DE BOMBEROS
4292100119 | AZADA | ND | 40% | 4292100119 — AZADA
4292100120 | CASCADAS - EQUIPO PARA RECARGA INMEDIATA DE CILINDROS DE AIRE COMPRIMIDO | ND | 40% | 4292100120 — CASCADAS - EQUIPO PARA RECARGA INMEDIATA DE CILINDROS DE AIR
4292100121 | ENTORCHADORA | ND | 40% | 4292100121 — ENTORCHADORA
429210013 | SACAPICOS | ND | 40% | 429210013 — SACAPICOS
429210015 | AZADONES | ND | 40% | 429210015 — AZADONES
429210016 | AZUELA | ND | 40% | 429210016 — AZUELA
429210018 | RASTRILLOS | ND | 40% | 429210018 — RASTRILLOS
429210019 | BINADERAS | ND | 40% | 429210019 — BINADERAS
429210311 | CIZALLAS PARA SETOS | ND | 40% | 429210311 — CIZALLAS PARA SETOS
429210312 | TIJERAS DE PODAR | ND | 40% | 429210312 — TIJERAS DE PODAR
429210313 | CUCHILLAS PARA HORDEAR PRADOS | ND | 40% | 429210313 — CUCHILLAS PARA HORDEAR PRADOS
429210314 | DESPLANTADORAS DE JARDINERO | ND | 40% | 429210314 — DESPLANTADORAS DE JARDINERO
429210315 | PODADERAS DE RAMAS | ND | 40% | 429210315 — PODADERAS DE RAMAS
429210911 | HORTICULTURA O SILVICULTURA | ND | 40% | 429210911 — HORTICULTURA O SILVICULTURA
4292109110 | ZAPAPICOS | ND | 40% | 4292109110 — ZAPAPICOS
429210912 | HOCES | ND | 40% | 429210912 — HOCES
429210913 | GUADANAS | ND | 40% | 429210913 — GUADANAS
429210914 | CUCHILLOS PARA HENO | ND | 40% | 429210914 — CUCHILLOS PARA HENO
429210915 | CUCHILLOS PARA PAJA | ND | 40% | 429210915 — CUCHILLOS PARA PAJA
429210916 | TIJERAS PARA SETOS VIVOS | ND | 40% | 429210916 — TIJERAS PARA SETOS VIVOS
429210917 | CUNAS PARA TRONCOS | ND | 40% | 429210917 — CUNAS PARA TRONCOS
429210918 | HORQUILLAS PARA HENO | ND | 40% | 429210918 — HORQUILLAS PARA HENO
429210919 | PLANTADORAS | ND | 40% | 429210919 — PLANTADORAS
429211011 | SERRUCHOS DE CAVAR | ND | 40% | 429211011 — SERRUCHOS DE CAVAR
429211012 | SIERRAS DE COSTILLA | ND | 40% | 429211012 — SIERRAS DE COSTILLA
429211013 | SIERRAS DE DIENTES | ND | 40% | 429211013 — SIERRAS DE DIENTES
429211014 | SIERRAS DE PODAR | ND | 40% | 429211014 — SIERRAS DE PODAR
429211015 | SIERRAS ALTERNATIVAS | ND | 40% | 429211015 — SIERRAS ALTERNATIVAS
429211016 | SIERRAS DE CABRILLAS | ND | 40% | 429211016 — SIERRAS DE CABRILLAS
429211017 | SIERRAS DE CERRAJERO | ND | 40% | 429211017 — SIERRAS DE CERRAJERO
429211018 | TENSADORES DE SIERRAS DE MANO | ND | 40% | 429211018 — TENSADORES DE SIERRAS DE MANO
429211111 | LIMAS | ND | 40% | 429211111 — LIMAS
429211112 | ESCOFINAS | ND | 40% | 429211112 — ESCOFINAS
429211113 | LIMAS DE HIERRO | ND | 40% | 429211113 — LIMAS DE HIERRO
429211114 | LIMAS PARA CABALLERIA | ND | 40% | 429211114 — LIMAS PARA CABALLERIA
429211115 | LIMAS DE UNAS | ND | 40% | 429211115 — LIMAS DE UNAS
4292112110 | ALICATE DE ELECTRICISTA AISLADO | ND | 40% | 4292112110 — ALICATE DE ELECTRICISTA AISLADO
4292112111 | ALICATE NO AISLADO | ND | 40% | 4292112111 — ALICATE NO AISLADO
4292112112 | PINZA CRIMPEADORA | ND | 40% | 4292112112 — PINZA CRIMPEADORA
4292112113 | PUNTA DE PRUEBA | ND | 40% | 4292112113 — PUNTA DE PRUEBA
4292112114 | RECUPERADORES MAGNETICOS DE PIEZAS | ND | 40% | 4292112114 — RECUPERADORES MAGNETICOS DE PIEZAS
4292112115 | EXTRACTOR SANTIAGO Y EXTRACTORES MECANICOS Y MANUALES; REPUESTOS | ND | 40% | 4292112115 — EXTRACTOR SANTIAGO Y EXTRACTORES MECANICOS Y MANUALES; REPUE
4292112116 | EXTRACTORES MECANICOS DE POLEAS, ENGRANAJES O COJINETES | ND | 40% | 4292112116 — EXTRACTORES MECANICOS DE POLEAS, ENGRANAJES O COJINETES
4292112117 | PINZA LAMINA DE ACERO 16 MM2 HASTA 35 MM2 PARA ACOMETIDA | ND | 40% | 4292112117 — PINZA LAMINA DE ACERO 16 MM2 HASTA 35 MM2 PARA ACOMETIDA
4292112118 | PINZA TERMOPLASTICA ABS 2X4 MM2 HASTA 4X25 MM2 PARA ACOMETIDA | ND | 40% | 4292112118 — PINZA TERMOPLASTICA ABS 2X4 MM2 HASTA 4X25 MM2 PARA ACOMETID
4292112119 | PINZA TERMOPLASTICA POLIAMIDA 2X4 MM2 HASTA 4X25 MM2 PARA ACOMETIDA | ND | 40% | 4292112119 — PINZA TERMOPLASTICA POLIAMIDA 2X4 MM2 HASTA 4X25 MM2 PARA AC
429211213 | PINZAS DE DEPILAR | ND | 40% | 429211213 — PINZAS DE DEPILAR
429211214 | PINZAS DE FILATELIA | ND | 40% | 429211214 — PINZAS DE FILATELIA
429211215 | PINZAS DE RELOJERO | ND | 40% | 429211215 — PINZAS DE RELOJERO
429211216 | TENAZAS DE CERRAR HERMETICAMENT | ND | 40% | 429211216 — TENAZAS DE CERRAR HERMETICAMENT
429211217 | TENAZAS DE FORJA | ND | 40% | 429211217 — TENAZAS DE FORJA
429211218 | TENAZAS DE HERRERO | ND | 40% | 429211218 — TENAZAS DE HERRERO
429211219 | TENAZAS DE HOJALATERO | ND | 40% | 429211219 — TENAZAS DE HOJALATERO
429211311 | CIZALLAS DE HOJALATERO | ND | 40% | 429211311 — CIZALLAS DE HOJALATERO
429211312 | CIZALLAS PARA ALAMBRE | ND | 40% | 429211312 — CIZALLAS PARA ALAMBRE
429211313 | CIZALLAS PARA PORTACADENAS | ND | 40% | 429211313 — CIZALLAS PARA PORTACADENAS
429211314 | CIZALLAS PARA CADENAS | ND | 40% | 429211314 — CIZALLAS PARA CADENAS
429211315 | CIZALLAS PARA CABLES MULTIPAR | ND | 40% | 429211315 — CIZALLAS PARA CABLES MULTIPAR
429211316 | CIZALLAS PARA TRABAJO ELECTRICO EN LINEA VIVA | ND | 40% | 429211316 — CIZALLAS PARA TRABAJO ELECTRICO EN LINEA VIVA
429211317 | CORTAFRIO | ND | 40% | 429211317 — CORTAFRIO
429211411 | CORTATUBOS | ND | 40% | 429211411 — CORTATUBOS
429211412 | CORTAPERNOS | ND | 40% | 429211412 — CORTAPERNOS
429211413 | SACABOCADOS | ND | 40% | 429211413 — SACABOCADOS
429211414 | MAQUINA DE FLEJE | ND | 40% | 429211414 — MAQUINA DE FLEJE
429212011 | LLAVE DE MANO DE BOCA FIJA | ND | 40% | 429212011 — LLAVE DE MANO DE BOCA FIJA
429212012 | LLAVE DE BOCA | ND | 40% | 429212012 — LLAVE DE BOCA
429212013 | LLAVE INGLESA | ND | 40% | 429212013 — LLAVE INGLESA
429212014 | LLAVE DE BOCA CON MEDIDOR DE TORSION | ND | 40% | 429212014 — LLAVE DE BOCA CON MEDIDOR DE TORSION
429213011 | BARRENAS DE MANO | ND | 40% | 429213011 — BARRENAS DE MANO
429213012 | BERBIQUIES | ND | 40% | 429213012 — BERBIQUIES
429213013 | TALADRO DE MANO | ND | 40% | 429213013 — TALADRO DE MANO
429213014 | TORNILLO DE PLACA | ND | 40% | 429213014 — TORNILLO DE PLACA
429213015 | TROQUELES | ND | 40% | 429213015 — TROQUELES
429213111 | MARTILLO DE ALBANIL | ND | 40% | 429213111 — MARTILLO DE ALBANIL
429213112 | MARTILLO DE CANTERO | ND | 40% | 429213112 — MARTILLO DE CANTERO
429213113 | MARTILLO DE CARPINTERO | ND | 40% | 429213113 — MARTILLO DE CARPINTERO
429213114 | MARTILLO DE FORJADOR | ND | 40% | 429213114 — MARTILLO DE FORJADOR
429213115 | MARTILLO E PICAR PIEDRA | ND | 40% | 429213115 — MARTILLO E PICAR PIEDRA
429213116 | MARTILLO DE TALLAR | ND | 40% | 429213116 — MARTILLO DE TALLAR
429213117 | MARTILLO DE TALLAR DIAMANTES | ND | 40% | 429213117 — MARTILLO DE TALLAR DIAMANTES
429213118 | MARTILLO DE VIDRIERO | ND | 40% | 429213118 — MARTILLO DE VIDRIERO
429213119 | COMBO | ND | 40% | 429213119 — COMBO
429213211 | CEPILLO DE MADERA, MANUAL | ND | 40% | 429213211 — CEPILLO DE MADERA, MANUAL
429213212 | FORMON PARA MADERA | ND | 40% | 429213212 — FORMON PARA MADERA
429213213 | GUBIA PARA MADERA | ND | 40% | 429213213 — GUBIA PARA MADERA
429213311 | DESTORNILLADOR DE USO GENERAL | ND | 40% | 429213311 — DESTORNILLADOR DE USO GENERAL
429213312 | DESTORNILLADOR PARA ELECTRICISTA | ND | 40% | 429213312 — DESTORNILLADOR PARA ELECTRICISTA
429213411 | ABOTONADORES | ND | 40% | 429213411 — ABOTONADORES
429213412 | ABREBOTELLAS | ND | 40% | 429213412 — ABREBOTELLAS
429213413 | ABRELATAS | ND | 40% | 429213413 — ABRELATAS
429213414 | BATIDORA DE MANO | ND | 40% | 429213414 — BATIDORA DE MANO
429213415 | CORTADOR DE VERDURAS | ND | 40% | 429213415 — CORTADOR DE VERDURAS
429213416 | REBANADORA | ND | 40% | 429213416 — REBANADORA
429213417 | SACACORCHOS | ND | 40% | 429213417 — SACACORCHOS
429213418 | SACA JUGOS | ND | 40% | 429213418 — SACA JUGOS
429213511 | CINCEL | ND | 40% | 429213511 — CINCEL
4292135110 | PALETAS PARA PINTOR | ND | 40% | 4292135110 — PALETAS PARA PINTOR
4292135111 | PULIDORES MANUALES | ND | 40% | 4292135111 — PULIDORES MANUALES
4292135112 | PISTOLA PARA TUBOS DE SILICON | ND | 40% | 4292135112 — PISTOLA PARA TUBOS DE SILICON
429213512 | BUDIL | ND | 40% | 429213512 — BUDIL
429213513 | PUNTAS | ND | 40% | 429213513 — PUNTAS
429213514 | ACEITERA | ND | 40% | 429213514 — ACEITERA
429213515 | JERINGAS PARA ENGRASAR | ND | 40% | 429213515 — JERINGAS PARA ENGRASAR
429213516 | JUEGO DE HERRAMIENTAS PARA JOYERO | ND | 40% | 429213516 — JUEGO DE HERRAMIENTAS PARA JOYERO
429213517 | HERRAMIENTAS DE MANDO PARA RELOJERO | ND | 40% | 429213517 — HERRAMIENTAS DE MANDO PARA RELOJERO
429213518 | JUEGO DE HERRAMIENTAS DE MANO PARA YESERO | ND | 40% | 429213518 — JUEGO DE HERRAMIENTAS DE MANO PARA YESERO
429213519 | LLANAS | ND | 40% | 429213519 — LLANAS
429213611 | SOPLETES DE AIRE CALIENTE PARA DERRETIR PLOMO | ND | 40% | 429213611 — SOPLETES DE AIRE CALIENTE PARA DERRETIR PLOMO
429213612 | SOPLETE DE OXIACETILENO | ND | 40% | 429213612 — SOPLETE DE OXIACETILENO
429213613 | SOPLETE DE BUTANO | ND | 40% | 429213613 — SOPLETE DE BUTANO
429213614 | SOPLETE DE PROPANO-OXIGENO | ND | 40% | 429213614 — SOPLETE DE PROPANO-OXIGENO
429213711 | ANTEOJO DE SEGURIDAD TIPO COPA PARA CARPINTERIA | ND | 40% | 429213711 — ANTEOJO DE SEGURIDAD TIPO COPA PARA CARPINTERIA
429213712 | ANTEOJO PARA CARPINTERIA | ND | 40% | 429213712 — ANTEOJO PARA CARPINTERIA
429213721 | CEPOS DE CARPINTERO | ND | 40% | 429213721 — CEPOS DE CARPINTERO
429213722 | TORNILLO DE BANCO PARA EBANISTAS | ND | 40% | 429213722 — TORNILLO DE BANCO PARA EBANISTAS
429213723 | MORDAZA DE BANCO | ND | 40% | 429213723 — MORDAZA DE BANCO
429213724 | PRENSA DE BANCO | ND | 40% | 429213724 — PRENSA DE BANCO
429213811 | FORJA PORTATIL | ND | 40% | 429213811 — FORJA PORTATIL
429213812 | MUELAS DE MANO O PEDAL | ND | 40% | 429213812 — MUELAS DE MANO O PEDAL
429213813 | HORMAS PARA ZAPATERO | ND | 40% | 429213813 — HORMAS PARA ZAPATERO
429213814 | YUNQUE DE DOS PICOS | ND | 40% | 429213814 — YUNQUE DE DOS PICOS
429213815 | YUNQUE DE FORJADOR | ND | 40% | 429213815 — YUNQUE DE FORJADOR
429213816 | YUNQUE DE JOYERO | ND | 40% | 429213816 — YUNQUE DE JOYERO
429213817 | YUNQUE DE RELOJERO | ND | 40% | 429213817 — YUNQUE DE RELOJERO
429213911 | JUEGOS DE ARTICULOS DE DOS O MAS HERRAMIENTAS DE MANO. | ND | 40% | 429213911 — JUEGOS DE ARTICULOS DE DOS O MAS HERRAMIENTAS DE MANO.
429214011 | HOJAS PARA SIERRAS DE CINTA (CUCHILLAS). | ND | 40% | 429214011 — HOJAS PARA SIERRAS DE CINTA (CUCHILLAS).
429214111 | HOJAS PARA SIERRAS CIRCULARES (INCLUSO LAS CUCHILLAS PARA SIERRAS RANUDADORAS Y MORTAJADORAS), CON LA PARTE CORTANTE DE ACERO. | ND | 40% | 429214111 — HOJAS PARA SIERRAS CIRCULARES (INCLUSO LAS CUCHILLAS PARA SI
429214211 | HOJAS PARA SIERRAS CIRCULARES, CON LA PARTE CORTANTE DE OTROS MATERIALES. | ND | 40% | 429214211 — HOJAS PARA SIERRAS CIRCULARES, CON LA PARTE CORTANTE DE OTRO
429214311 | HOJAS PARA SIERRAS DE CADENA | ND | 40% | 429214311 — HOJAS PARA SIERRAS DE CADENA
429214411 | HOJAS DE SIERRA RECTAS PARA TRABAJAR METALES. | ND | 40% | 429214411 — HOJAS DE SIERRA RECTAS PARA TRABAJAR METALES.
429214911 | OTRAS HOJAS PARA SIERRA | ND | 40% | 429214911 — OTRAS HOJAS PARA SIERRA
429215012 | ESCORFINA | ND | 40% | 429215012 — ESCORFINA
429215111 | GRAPADORA SEMI INDUSTRIAL | ND | 40% | 429215111 — GRAPADORA SEMI INDUSTRIAL
4292151110 | ESTILETE | ND | 40% | 4292151110 — ESTILETE
4292151111 | ESTILETE DELGADO | ND | 40% | 4292151111 — ESTILETE DELGADO
429215112 | PERFORADORA SEMI INDUSTRIAL | ND | 40% | 429215112 — PERFORADORA SEMI INDUSTRIAL
429215113 | ANILLADORA, ESPIRALADORA | ND | 40% | 429215113 — ANILLADORA, ESPIRALADORA
429215114 | AGUSADOR | ND | 40% | 429215114 — AGUSADOR
429215115 | SACA GRAPAS | ND | 40% | 429215115 — SACA GRAPAS
429215116 | VINCHAS DE CARPETAS | ND | 40% | 429215116 — VINCHAS DE CARPETAS
429215117 | SUJETADORES DE HOJAS, CLIP, ETC | ND | 40% | 429215117 — SUJETADORES DE HOJAS, CLIP, ETC
429215118 | VINCHA PARA FOLDER | ND | 40% | 429215118 — VINCHA PARA FOLDER
429215121 | GATA DE LINEA | ND | 40% | 429215121 — GATA DE LINEA
4292151210 | GRUPO DE BATEO DE BALASTRO | ND | 40% | 4292151210 — GRUPO DE BATEO DE BALASTRO
429215122 | RAMA DE LINEA | ND | 40% | 429215122 — RAMA DE LINEA
429215123 | BARRETA DIABLO | ND | 40% | 429215123 — BARRETA DIABLO
429215124 | BARRETA DE LINEA | ND | 40% | 429215124 — BARRETA DE LINEA
429215125 | MARTILLO DE LINEA | ND | 40% | 429215125 — MARTILLO DE LINEA
429215126 | PERFORADORA DE RIEL | ND | 40% | 429215126 — PERFORADORA DE RIEL
429215127 | CORTADORA DE RIEL | ND | 40% | 429215127 — CORTADORA DE RIEL
429215128 | PERFORADORA DE DURMIENTE | ND | 40% | 429215128 — PERFORADORA DE DURMIENTE
429215129 | TIRAFONDEADORA - BULONADORA | ND | 40% | 429215129 — TIRAFONDEADORA - BULONADORA
429220011 | HOJAS DE CORTE PARA TRABAJAR METALES | ND | 40% | 429220011 — HOJAS DE CORTE PARA TRABAJAR METALES
429220012 | HOJAS DE CORTE PARA TRABAJAR MADERA | ND | 40% | 429220012 — HOJAS DE CORTE PARA TRABAJAR MADERA
429220013 | HOJAS DE CORTE PARA EQUIPOS DE COCINA | ND | 40% | 429220013 — HOJAS DE CORTE PARA EQUIPOS DE COCINA
429220014 | HOJAS DE CORTE PARA MAQUINAS INDUSTRIALES | ND | 40% | 429220014 — HOJAS DE CORTE PARA MAQUINAS INDUSTRIALES
429220015 | HOJAS DE CORTE PARA MAQUINAS AGRICOLAS | ND | 40% | 429220015 — HOJAS DE CORTE PARA MAQUINAS AGRICOLAS
429220016 | HOJAS DE CORTE PARA MAQUINAS HORTICOLAS | ND | 40% | 429220016 — HOJAS DE CORTE PARA MAQUINAS HORTICOLAS
429220017 | HOJAS DE CORTE PARA MAQUINAS FORESTALES | ND | 40% | 429220017 — HOJAS DE CORTE PARA MAQUINAS FORESTALES
429310011 | LATAS DE CONSERVA | ND | 40% | 429310011 — LATAS DE CONSERVA
429310012 | LATAS PARA BEBIDAS | ND | 40% | 429310012 — LATAS PARA BEBIDAS
429310013 | BARRILES PARA LIQUIDOS (BARRILES DE CERVESA) | ND | 40% | 429310013 — BARRILES PARA LIQUIDOS (BARRILES DE CERVESA)
429310014 | TAMBORES PARA GASES NO COMPRIMIDOS | ND | 40% | 429310014 — TAMBORES PARA GASES NO COMPRIMIDOS
429310015 | CAJAS DE PROTECCIÓN PARA MEDIDORES DE AGUA O LUZ | ND | 60% | 429310015 — CAJAS DE PROTECCIÓN PARA MEDIDORES DE AGUA O LUZ
429310121 | RECIENTE EN ACERO INOXIDABLE | ND | 40% | 429310121 — RECIENTE EN ACERO INOXIDABLE
429320011 | TAPAS ROSCADAS | ND | 40% | 429320011 — TAPAS ROSCADAS
429320012 | TAPONES PARA LATAS | ND | 40% | 429320012 — TAPONES PARA LATAS
429320013 | CAPSULAS PARA BOTELLAS | ND | 40% | 429320013 — CAPSULAS PARA BOTELLAS
429320014 | ESPITAS ROSACADAS | ND | 40% | 429320014 — ESPITAS ROSACADAS
429320015 | SELLOS PARA EMBALAJE | ND | 40% | 429320015 — SELLOS PARA EMBALAJE
429320016 | CUBIERTAS METALICAS PARA EMBALAJE | ND | 40% | 429320016 — CUBIERTAS METALICAS PARA EMBALAJE
429410012 | CABLE DE ACERO | ND | 40% | 429410012 — CABLE DE ACERO
429410013 | CORDONES DE ACERO | ND | 40% | 429410013 — CORDONES DE ACERO
429410014 | TRENZAS DE CABLE DE ACERO | ND | 40% | 429410014 — TRENZAS DE CABLE DE ACERO
429410015 | ESLINGAS | ND | 40% | 429410015 — ESLINGAS
429410016 | CABLE GALVANIZADO | ND | 40% | 429410016 — CABLE GALVANIZADO
429410017 | ACCESORIOS PARA CABLE GALVANIZADO | ND | 40% | 429410017 — ACCESORIOS PARA CABLE GALVANIZADO
429420011 | CONDUCTOR CABLEADO DESNUDO DE COBRE | ND | 40% | 429420011 — CONDUCTOR CABLEADO DESNUDO DE COBRE
4294200110 | CONDUCTOR DE CU DESNUDO CABLEADO SUAVE 3/0AWG 19 HILOS | ND | 40% | 4294200110 — CONDUCTOR DE CU DESNUDO CABLEADO SUAVE 3/0AWG 19 HILOS
4294200111 | CONDUCTOR DE CU DESNUDO CABLEADO SUAVE 4/0AWG 19 HILOS | ND | 40% | 4294200111 — CONDUCTOR DE CU DESNUDO CABLEADO SUAVE 4/0AWG 19 HILOS
4294200112 | CONDUCTOR DE CU DESNUDO CABLEADO SUAVE 250MCM 37 HILOS | ND | 40% | 4294200112 — CONDUCTOR DE CU DESNUDO CABLEADO SUAVE 250MCM 37 HILOS
4294200113 | CONDUCTOR DE CU CONCENTRICO, TIPO ST-THHN, CALIBRE 3 X 8 AWG | ND | 40% | 4294200113 — CONDUCTOR DE CU CONCENTRICO, TIPO ST-THHN, CALIBRE 3 X 8 AWG
4294200114 | CONDUCTOR DE CU CONCENTRICO, TIPO ST-THHN, CALIBRE 3 X 10 AWG | ND | 40% | 4294200114 — CONDUCTOR DE CU CONCENTRICO, TIPO ST-THHN, CALIBRE 3 X 10 AW
4294200115 | CONDUCTOR DE CU CONCENTRICO, TIPO ST-THHN, CALIBRE 3 X 12 AWG | ND | 40% | 4294200115 — CONDUCTOR DE CU CONCENTRICO, TIPO ST-THHN, CALIBRE 3 X 12 AW
4294200116 | CONDUCTOR DE CU CONCENTRICO, TIPO ST-THHN, CALIBRE 4 X 4 AWG, 7 HILOS | ND | 40% | 4294200116 — CONDUCTOR DE CU CONCENTRICO, TIPO ST-THHN, CALIBRE 4 X 4 AWG
4294200117 | CONDUCTOR DE CU CONCENTRICO, TIPO ST-THHN, CALIBRE 2 X 14 AWG UNILAY, 19 HILOS | ND | 40% | 4294200117 — CONDUCTOR DE CU CONCENTRICO, TIPO ST-THHN, CALIBRE 2 X 14 AW
4294200118 | CONDUCTOR DE CU CONCENTRICO, TIPO ST-THHN, CALIBRE 3 X 14 AWG UNILAY, 19 HILOS | ND | 40% | 4294200118 — CONDUCTOR DE CU CONCENTRICO, TIPO ST-THHN, CALIBRE 3 X 14 AW
4294200119 | CONDUCTOR DE CU CONCENTRICO, TIPO TC-THHN, CALIBRE 4 X 14 AWG, UNILAY 19 HILOS | ND | 40% | 4294200119 — CONDUCTOR DE CU CONCENTRICO, TIPO TC-THHN, CALIBRE 4 X 14 AW
429420012 | CABLE DESNUDO CONDUCTOR ELÉCTRICO DE COBRE | ND | 40% | 429420012 — CABLE DESNUDO CONDUCTOR ELÉCTRICO DE COBRE
4294200120 | CONDUCTOR DE CU CONCENTRICO, TIPO ST-THHN, CALIBRE 3 X 4 AWG, 7 HILOS | ND | 40% | 4294200120 — CONDUCTOR DE CU CONCENTRICO, TIPO ST-THHN, CALIBRE 3 X 4 AWG
4294200121 | CONDUCTOR DE CU CONCENTRICO, TIPO ST-THHN, CALIBRE 3 X 6 AWG, 7 HILOS | ND | 40% | 4294200121 — CONDUCTOR DE CU CONCENTRICO, TIPO ST-THHN, CALIBRE 3 X 6 AWG
4294200122 | CONDUCTOR DE CU CONCENTRICO, TIPO ST-THHN, CALIBRE 4 X 6 AWG, 7 HILOS | ND | 40% | 4294200122 — CONDUCTOR DE CU CONCENTRICO, TIPO ST-THHN, CALIBRE 4 X 6 AWG
4294200123 | CONDUCTOR DE CU CONCENTRICO, TIPO TC-THHN, CALIBRE 4 X 12 AWG, UNILAY 19 HILOS | ND | 40% | 4294200123 — CONDUCTOR DE CU CONCENTRICO, TIPO TC-THHN, CALIBRE 4 X 12 AW
4294200124 | CONDUCTOR DE CU CONCENTRICO, TIPO TC-THHN, CALIBRE 4 X 10 AWG, UNILAY 19 HILOS | ND | 40% | 4294200124 — CONDUCTOR DE CU CONCENTRICO, TIPO TC-THHN, CALIBRE 4 X 10 AW
4294200125 | CONDUCTOR DE CU CONCENTRICO, TIPO TC-THHN, CALIBRE 5 X 12 AWG, UNILAY 19 HILOS | ND | 40% | 4294200125 — CONDUCTOR DE CU CONCENTRICO, TIPO TC-THHN, CALIBRE 5 X 12 AW
4294200126 | CONDUCTOR DE CU CONCENTRICO, TIPO TC-THHN, CALIBRE 5 X 14 AWG, UNILAY 19 HILOS | ND | 40% | 4294200126 — CONDUCTOR DE CU CONCENTRICO, TIPO TC-THHN, CALIBRE 5 X 14 AW
4294200127 | CONDUCTOR DE CU CONCENTRICO, TIPO TC-THHN, CALIBRE 6 X 14 AWG, UNILAY 19 HILOS | ND | 40% | 4294200127 — CONDUCTOR DE CU CONCENTRICO, TIPO TC-THHN, CALIBRE 6 X 14 AW
4294200128 | CONDUCTOR DE CU CONCENTRICO, TIPO TC-THHN, CALIBRE 6 X 12 AWG, UNILAY 19 HILOS | ND | 40% | 4294200128 — CONDUCTOR DE CU CONCENTRICO, TIPO TC-THHN, CALIBRE 6 X 12 AW
4294200129 | CONDUCTOR DE CU CONCENTRICO, TIPO TC-THHN, CALIBRE 7 X 12 AWG, UNILAY 19 HILOS | ND | 40% | 4294200129 — CONDUCTOR DE CU CONCENTRICO, TIPO TC-THHN, CALIBRE 7 X 12 AW
429420013 | CONDUCTOR SÓLIDO DESNUDO DE COBRE | ND | 40% | 429420013 — CONDUCTOR SÓLIDO DESNUDO DE COBRE
4294200130 | CONDUCTOR DE CU CONCENTRICO, TIPO TC-THHN, CALIBRE 8 X 12 AWG, UNILAY 19 HILOS | ND | 40% | 4294200130 — CONDUCTOR DE CU CONCENTRICO, TIPO TC-THHN, CALIBRE 8 X 12 AW
4294200131 | CONDUCTOR DE CU CONCENTRICO, TIPO TC-THHN, CALIBRE 8 X 14 AWG, UNILAY 19 HILOS | ND | 40% | 4294200131 — CONDUCTOR DE CU CONCENTRICO, TIPO TC-THHN, CALIBRE 8 X 14 AW
4294200132 | CONDUCTOR DE CU CONCENTRICO, TIPO TC-THHN, CALIBRE 8 X 16 AWG, UNILAY 19 HILOS | ND | 40% | 4294200132 — CONDUCTOR DE CU CONCENTRICO, TIPO TC-THHN, CALIBRE 8 X 16 AW
429420014 | CONDUCTOR DE CU DESNUDO CABLEADO SUAVE 8AWG 7 HILOS | ND | 40% | 429420014 — CONDUCTOR DE CU DESNUDO CABLEADO SUAVE 8AWG 7 HILOS
429420015 | CONDUCTOR DE CU DESNUDO CABLEADO SUAVE 6AWG 7 HILOS | ND | 40% | 429420015 — CONDUCTOR DE CU DESNUDO CABLEADO SUAVE 6AWG 7 HILOS
429420016 | CONDUCTOR DE CU DESNUDO CABLEADO SUAVE 4AWG 7 HILOS | ND | 40% | 429420016 — CONDUCTOR DE CU DESNUDO CABLEADO SUAVE 4AWG 7 HILOS
429420017 | CONDUCTOR DE CU DESNUDO CABLEADO SUAVE 2AWG 7 HILOS | ND | 40% | 429420017 — CONDUCTOR DE CU DESNUDO CABLEADO SUAVE 2AWG 7 HILOS
429420018 | CONDUCTOR DE CU DESNUDO CABLEADO SUAVE 1/0AWG 19 HILOS | ND | 40% | 429420018 — CONDUCTOR DE CU DESNUDO CABLEADO SUAVE 1/0AWG 19 HILOS
429420019 | CONDUCTOR DE CU DESNUDO CABLEADO SUAVE 2/0AWG 19 HILOS | ND | 40% | 429420019 — CONDUCTOR DE CU DESNUDO CABLEADO SUAVE 2/0AWG 19 HILOS
4294201110 | CONDUCTOR DE AL DESNUDO CABLEADO AAC 3/0AWG 7 HILOS | ND | 40% | 4294201110 — CONDUCTOR DE AL DESNUDO CABLEADO AAC 3/0AWG 7 HILOS
4294201111 | CONDUCTOR DE AL DESNUDO CABLEADO AAC 4/0AWG 7 HILOS | ND | 40% | 4294201111 — CONDUCTOR DE AL DESNUDO CABLEADO AAC 4/0AWG 7 HILOS
4294201112 | CONDUCTOR DE AL DESNUDO CABLEADO AAC 266.8MCM 19 HILOS | ND | 40% | 4294201112 — CONDUCTOR DE AL DESNUDO CABLEADO AAC 266.8MCM 19 HILOS
4294201113 | CONDUCTOR DE AL DESNUDO CABLEADO AAC 336.4MCM 19 HILOS | ND | 40% | 4294201113 — CONDUCTOR DE AL DESNUDO CABLEADO AAC 336.4MCM 19 HILOS
4294201114 | CONDUCTOR DE AL DESNUDO CABLEADO ACSR 2AWG 7 (6/1) HILOS | ND | 40% | 4294201114 — CONDUCTOR DE AL DESNUDO CABLEADO ACSR 2AWG 7 (6/1) HILOS
4294201115 | CONDUCTOR DE AL DESNUDO CABLEADO ACSR 4AWG 7 (6/1) HILOS | ND | 40% | 4294201115 — CONDUCTOR DE AL DESNUDO CABLEADO ACSR 4AWG 7 (6/1) HILOS
4294201116 | CONDUCTOR DE AL DESNUDO CABLEADO ACSR 1/0AWG 7 (6/1) HILOS | ND | 40% | 4294201116 — CONDUCTOR DE AL DESNUDO CABLEADO ACSR 1/0AWG 7 (6/1) HILOS
4294201117 | CONDUCTOR DE AL DESNUDO CABLEADO ACSR 2/0AWG 7 (6/1) HILOS | ND | 40% | 4294201117 — CONDUCTOR DE AL DESNUDO CABLEADO ACSR 2/0AWG 7 (6/1) HILOS
4294201118 | CONDUCTOR DE AL DESNUDO CABLEADO ACSR 3/0AWG 7 (6/1) HILOS | ND | 40% | 4294201118 — CONDUCTOR DE AL DESNUDO CABLEADO ACSR 3/0AWG 7 (6/1) HILOS
4294201119 | CONDUCTOR DE AL DESNUDO CABLEADO ACSR 4/0AWG 7 (6/1) HILOS | ND | 40% | 4294201119 — CONDUCTOR DE AL DESNUDO CABLEADO ACSR 4/0AWG 7 (6/1) HILOS
429420112 | CONDUCTOR SOLIDO DESNUDO DE AL | ND | 40% | 429420112 — CONDUCTOR SOLIDO DESNUDO DE AL
4294201120 | CONDUCTOR DE AL DESNUDO CABLEADO ACSR 266.8MCM 33 (26/7) HILOS | ND | 40% | 4294201120 — CONDUCTOR DE AL DESNUDO CABLEADO ACSR 266.8MCM 33 (26/7) HIL
4294201121 | CONDUCTOR DE AL DESNUDO CABLEADO ACSR 336.4MCM 19 (18/1) HILOS | ND | 40% | 4294201121 — CONDUCTOR DE AL DESNUDO CABLEADO ACSR 336.4MCM 19 (18/1) HIL
4294201122 | CONDUCTOR DE AL DESNUDO CABLEADO ACSR 477MCM 31 (24/7) HILOS | ND | 40% | 4294201122 — CONDUCTOR DE AL DESNUDO CABLEADO ACSR 477MCM 31 (24/7) HILOS
4294201123 | CONDUCTOR DE AL DESNUDO CABLEADO ACSR 477MCM 33 (26/7) HILOS | ND | 40% | 4294201123 — CONDUCTOR DE AL DESNUDO CABLEADO ACSR 477MCM 33 (26/7) HILOS
4294201124 | CONDUCTOR DE AL, DESNUDO, ACAR 750 MCM, 37 (18/19) HILOS | ND | 20% | 4294201124 — CONDUCTOR DE AL, DESNUDO, ACAR 750 MCM, 37 (18/19) HILOS
4294201125 | CONDUCTOR DE AL, DESNUDO, ACAR 300 MCM, 19 (12/7) HILOS | ND | 20% | 4294201125 — CONDUCTOR DE AL, DESNUDO, ACAR 300 MCM, 19 (12/7) HILOS
4294201126 | CONDUCTOR DE AL, DESNUDO, ACAR 1200 MCM 37 (18/19) HILOS | ND | 20% | 4294201126 — CONDUCTOR DE AL, DESNUDO, ACAR 1200 MCM 37 (18/19) HILOS
4294201127 | CONDUCTOR DE AL, DESNUDO, ACAR 500 MCM, 37 (18/19) HILOS | ND | 20% | 4294201127 — CONDUCTOR DE AL, DESNUDO, ACAR 500 MCM, 37 (18/19) HILOS
4294201128 | CONDUCTOR DE AL, DESNUDO, CABLEADO, ACSR, 266.8 MCM 19 (18/1) HILOS | ND | 20% | 4294201128 — CONDUCTOR DE AL, DESNUDO, CABLEADO, ACSR, 266.8 MCM 19 (18/1
4294201129 | CONDUCTOR DE AL, DESNUDO, ACSR 750 MCM, 37 (18/19) HILOS | ND | 20% | 4294201129 — CONDUCTOR DE AL, DESNUDO, ACSR 750 MCM, 37 (18/19) HILOS
429420113 | CABLES DE ALUMINIO | ND | 40% | 429420113 — CABLES DE ALUMINIO
4294201130 | CONDUCTOR DE AL, DESNUDO, ACAR 800 MCM, 37 (18/19) HILOS | ND | 20% | 4294201130 — CONDUCTOR DE AL, DESNUDO, ACAR 800 MCM, 37 (18/19) HILOS
4294201131 | CABLE DE ALUMINIO DESNUDO CON ALMA DE ACERO TIPO ACSR | ND | 40% | 4294201131 — CABLE DE ALUMINIO DESNUDO CON ALMA DE ACERO TIPO ACSR
4294201132 | CABLE DE ALUMINIO DESNUDO TIPO AAAC 6201 | ND | 40% | 4294201132 — CABLE DE ALUMINIO DESNUDO TIPO AAAC 6201
4294201133 | CABLE DE ALUMINIO DESNUDO TIPO AAC-ASC | ND | 40% | 4294201133 — CABLE DE ALUMINIO DESNUDO TIPO AAC-ASC
4294201134 | CABLE DE ALUMINIO DESNUDO TIPO ACAR | ND | 40% | 4294201134 — CABLE DE ALUMINIO DESNUDO TIPO ACAR
4294201135 | RETENCION PREFORMADA PARA CABLE DE ALUMINIO 4 AWG | ND | 40% | 4294201135 — RETENCION PREFORMADA PARA CABLE DE ALUMINIO 4 AWG
4294201136 | RETENCION PREFORMADA PARA CABLE DE ALUMINIO 2 AWG | ND | 40% | 4294201136 — RETENCION PREFORMADA PARA CABLE DE ALUMINIO 2 AWG
4294201137 | RETENCION PREFORMADA PARA CABLE DE ALUMINIO 1/0 AWG | ND | 40% | 4294201137 — RETENCION PREFORMADA PARA CABLE DE ALUMINIO 1/0 AWG
4294201138 | RETENCION PREFORMADA PARA CABLE DE ALUMINIO 2/0 AWG | ND | 40% | 4294201138 — RETENCION PREFORMADA PARA CABLE DE ALUMINIO 2/0 AWG
4294201139 | RETENCION PREFORMADA PARA CABLE DE ALUMINIO 3/0 AWG | ND | 40% | 4294201139 — RETENCION PREFORMADA PARA CABLE DE ALUMINIO 3/0 AWG
429420114 | TRENZAS DE ALUMINIO | NP | 0% | 429420114 — TRENZAS DE ALUMINIO
4294201140 | RETENCION PREFORMADA PARA CABLE DE ALUMINIO 4/0 AWG | ND | 40% | 4294201140 — RETENCION PREFORMADA PARA CABLE DE ALUMINIO 4/0 AWG
4294201141 | MULTICONDUCTOR ANTIHURTO DE ALEACION AL AA-8000, AISLAMIENTO XLPE, CHAQUETA PVC, 600 V, NO. 4 X 2 AWG, 7 HILOS | ND | 20% | 4294201141 — MULTICONDUCTOR ANTIHURTO DE ALEACION AL AA-8000, AISLAMIENTO
4294201142 | MULTICONDUCTOR ANTIHURTO DE ALEACION AL AA-8000, AISLAMIENTO XLPE, CHAQUETA PVC, 600 V, NO. 4 X 4 AWG, 7 HILOS | ND | 20% | 4294201142 — MULTICONDUCTOR ANTIHURTO DE ALEACION AL AA-8000, AISLAMIENTO
4294201143 | MULTICONDUCTOR ANTIHURTO DE ALEACION AL AA-8000, AISLAMIENTO XLPE, CHAQUETA PVC, 600 V, NO. 4 X 6 AWG, 7 HILOS | ND | 20% | 4294201143 — MULTICONDUCTOR ANTIHURTO DE ALEACION AL AA-8000, AISLAMIENTO
429420115 | CONDUCTOR CABLEADO DESNUDO DE AL | ND | 40% | 429420115 — CONDUCTOR CABLEADO DESNUDO DE AL
429420116 | CONDUCTOR DE AL DESNUDO CABLEADO AAC 4AWG 7 HILOS | ND | 40% | 429420116 — CONDUCTOR DE AL DESNUDO CABLEADO AAC 4AWG 7 HILOS
429420117 | CONDUCTOR DE AL DESNUDO CABLEADO AAC 2AWG 7 HILOS | ND | 40% | 429420117 — CONDUCTOR DE AL DESNUDO CABLEADO AAC 2AWG 7 HILOS
429420118 | CONDUCTOR DE AL DESNUDO CABLEADO AAC 1/0AWG 7 HILOS | ND | 40% | 429420118 — CONDUCTOR DE AL DESNUDO CABLEADO AAC 1/0AWG 7 HILOS
429420119 | CONDUCTOR DE AL DESNUDO CABLEADO AAC 2/0AWG 7 HILOS | ND | 40% | 429420119 — CONDUCTOR DE AL DESNUDO CABLEADO AAC 2/0AWG 7 HILOS
429420121 | CABLE DE ACERO GALVANIZADO GRADO COMUN 7 HILOS 952 MM (3/8 PULG.) 2700 KGF | ND | 20% | 429420121 — CABLE DE ACERO GALVANIZADO GRADO COMUN 7 HILOS 952 MM (3/8 P
429420122 | CABLE DE ACERO GALVANIZADO GRADO SIEMENS MARTIN 7 HILOS 952 MM (3/8 PULG.) 3155 KGF | ND | 20% | 429420122 — CABLE DE ACERO GALVANIZADO GRADO SIEMENS MARTIN 7 HILOS 952
429420123 | RETENCION PREFORMADA PARA CABLE DE ACERO GALVANIZADO DE 9,51 MM 3/8 PULGADAS DE DIAMETRO | ND | 40% | 429420123 — RETENCION PREFORMADA PARA CABLE DE ACERO GALVANIZADO DE 9,51
429420131 | CABLE DE AL AA-8000 TIPO SEU CABLEADO NEUTRO HELICOIDAL 600 V XLPE N XNAWG | ND | 40% | 429420131 — CABLE DE AL AA-8000 TIPO SEU CABLEADO NEUTRO HELICOIDAL 600
429420132 | CABLE DE AL AA-8000 TIPO SEU CABLEADO NEUTRO HELICOIDAL 600 V XLPE 2 X 6 AWG | ND | 40% | 429420132 — CABLE DE AL AA-8000 TIPO SEU CABLEADO NEUTRO HELICOIDAL 600
429420133 | CABLE DE AL AA-8000 TIPO SEU CABLEADO NEUTRO HELICOIDAL 600 V XLPE 3 X 4 AWG | ND | 40% | 429420133 — CABLE DE AL AA-8000 TIPO SEU CABLEADO NEUTRO HELICOIDAL 600
429420134 | CABLE DE AL AA-8000 TIPO SEU CABLEADO NEUTRO HELICOIDAL 600 V XLPE 3 X 6 AWG | ND | 40% | 429420134 — CABLE DE AL AA-8000 TIPO SEU CABLEADO NEUTRO HELICOIDAL 600
429430011 | MALLAS | ND | 40% | 429430011 — MALLAS
4294300110 | MALLA HEXAGONAL TIPO GALLINERO | ND | 40% | 4294300110 — MALLA HEXAGONAL TIPO GALLINERO
4294300111 | MALLA ONDULADA | ND | 40% | 4294300111 — MALLA ONDULADA
4294300112 | MALLA ZARANDA METALICA DIAGONAL | ND | 40% | 4294300112 — MALLA ZARANDA METALICA DIAGONAL
4294300113 | MALLA ELECTROSOLDADA PARA REFUERZO DE HORMIGON D=3,5; 6250X2400; 150X150 MM | ND | 40% | 4294300113 — MALLA ELECTROSOLDADA PARA REFUERZO DE HORMIGON D=3,5; 6250X2
4294300114 | MALLA ELECTROSOLDADA PARA REFUERZO DE HORMIGON D=4; 6250X2400; 100X100 MM | ND | 40% | 4294300114 — MALLA ELECTROSOLDADA PARA REFUERZO DE HORMIGON D=4; 6250X240
4294300115 | MALLA ELECTROSOLDADA PARA REFUERZO DE HORMIGON D=4; 6250X2400; 150X150 MM | ND | 40% | 4294300115 — MALLA ELECTROSOLDADA PARA REFUERZO DE HORMIGON D=4; 6250X240
4294300116 | MALLA ELECTROSOLDADA PARA REFUERZO DE HORMIGON D=5; 6250X2400; 100X100 MM | ND | 40% | 4294300116 — MALLA ELECTROSOLDADA PARA REFUERZO DE HORMIGON D=5; 6250X240
4294300117 | MALLA ELECTROSOLDADA PARA REFUERZO DE HORMIGON D=5; 6250X2400; 150X150 MM | ND | 40% | 4294300117 — MALLA ELECTROSOLDADA PARA REFUERZO DE HORMIGON D=5; 6250X240
4294300118 | MALLA ELECTROSOLDADA PARA REFUERZO DE HORMIGON D=5,5; 6250X2400; 150X150 MM | ND | 40% | 4294300118 — MALLA ELECTROSOLDADA PARA REFUERZO DE HORMIGON D=5,5; 6250X2
4294300119 | MALLA ELECTROSOLDADA PARA REFUERZO DE HORMIGON D=6; 6250X2400; 100X100 MM | ND | 40% | 4294300119 — MALLA ELECTROSOLDADA PARA REFUERZO DE HORMIGON D=6; 6250X240
4294300120 | MALLA ELECTROSOLDADA PARA REFUERZO DE HORMIGON D=6; 6250X2400; 150X150 MM | ND | 40% | 4294300120 — MALLA ELECTROSOLDADA PARA REFUERZO DE HORMIGON D=6; 6250X240
4294300121 | MALLA ELECTROSOLDADA PARA REFUERZO DE HORMIGON D=8; 6250X2400; 150X150 MM | ND | 40% | 4294300121 — MALLA ELECTROSOLDADA PARA REFUERZO DE HORMIGON D=8; 6250X240
4294300122 | MALLA TEJIDA ANTIMOSQUITO DE ALAMBRE DE ALUMINIO | ND | 10% | 4294300122 — MALLA TEJIDA ANTIMOSQUITO DE ALAMBRE DE ALUMINIO
4294300123 | METAL EXPANDIDO (NERVOMETAL O MALLA PARA TUMBADO) | ND | 40% | 4294300123 — METAL EXPANDIDO (NERVOMETAL O MALLA PARA TUMBADO)
429430013 | MALLA ESLABONADA (ORNAMENTAL) | ND | 40% | 429430013 — MALLA ESLABONADA (ORNAMENTAL)
429430014 | MALLA EXPANDIDA ARROCERA | ND | 40% | 429430014 — MALLA EXPANDIDA ARROCERA
429430015 | MALLA EXPANDIDA CAFETERA | ND | 40% | 429430015 — MALLA EXPANDIDA CAFETERA
429430016 | MALLA EXPANDIDA CON VENA | ND | 40% | 429430016 — MALLA EXPANDIDA CON VENA
429430017 | MALLA EXPANDIDA EN ALUMINIO | ND | 40% | 429430017 — MALLA EXPANDIDA EN ALUMINIO
429430018 | MALLA EXPANDIDA LIVIANA Y SEMIPESADA | ND | 40% | 429430018 — MALLA EXPANDIDA LIVIANA Y SEMIPESADA
429430019 | MALLA EXPANDIDA SIN VENA | ND | 40% | 429430019 — MALLA EXPANDIDA SIN VENA
429430021 | TELA METALICA | ND | 40% | 429430021 — TELA METALICA
429430031 | GAVION DE ALAMBRE DE ACERO GALVANIZADO | ND | 40% | 429430031 — GAVION DE ALAMBRE DE ACERO GALVANIZADO
429442211 | TORNILLOS DE COBRE | ND | 40% | 429442211 — TORNILLOS DE COBRE
429442212 | PERNOS DE COBRE | ND | 40% | 429442212 — PERNOS DE COBRE
429442213 | TUERCAS DE COBRE | ND | 40% | 429442213 — TUERCAS DE COBRE
429442214 | ESPARRAGOS DE COBRE | ND | 40% | 429442214 — ESPARRAGOS DE COBRE
429442215 | GANCHOS DE COBRE | ND | 40% | 429442215 — GANCHOS DE COBRE
429442216 | GANCHOS - TORNILLO DE COBRE | ND | 40% | 429442216 — GANCHOS - TORNILLO DE COBRE
429442217 | PUNTAS DE COBRE | ND | 40% | 429442217 — PUNTAS DE COBRE
429442218 | TACHONES DE COBRE | ND | 40% | 429442218 — TACHONES DE COBRE
429442219 | TIRAFONDOS DE LATON | ND | 40% | 429442219 — TIRAFONDOS DE LATON
429442221 | CUMBREROS, FLASHING, REMATES Y DEMAS ACCESORIOS | ND | 20% | 429442221 — CUMBREROS, FLASHING, REMATES Y DEMAS ACCESORIOS
429444511 | RACK 7FT | ND | 40% | 429444511 — RACK 7FT
4294445110 | RACK ABIERTO DE PISO 2135X530X390MM 45UR | ND | 40% | 4294445110 — RACK ABIERTO DE PISO 2135X530X390MM 45UR
4294445111 | RACK ABIERTO TIPO SOPORTE DE PARED 276X514X253MM 6UR | ND | 40% | 4294445111 — RACK ABIERTO TIPO SOPORTE DE PARED 276X514X253MM 6UR
4294445112 | RACK ABIERTO DE PARED 643X530X338MM 12UR | ND | 40% | 4294445112 — RACK ABIERTO DE PARED 643X530X338MM 12UR
4294445113 | BANDEJAS PARA RACK 89,5X444X372MM 2UR | ND | 40% | 4294445113 — BANDEJAS PARA RACK 89,5X444X372MM 2UR
4294445114 | ORGANIZADOR HORIZONTAL SIMPLE 80X483X80MM 2UR | ND | 40% | 4294445114 — ORGANIZADOR HORIZONTAL SIMPLE 80X483X80MM 2UR
4294445115 | RACKS ABATIBLES DE PARED DESDE 9 UR A 25 UR | ND | 26.83% | 4294445115 — RACKS ABATIBLES DE PARED DESDE 9 UR A 25 UR
4294445116 | RACKS ABIERTOS DE PISO DE 24 UR A 45 UR | ND | 26.83% | 4294445116 — RACKS ABIERTOS DE PISO DE 24 UR A 45 UR
4294445117 | RACKS CERRADOS DE PISO DE 24 UR HASTA 45 UR DE CAPACIDAD DE CARGA DE 350 KG A 1600 KG | ND | 26.83% | 4294445117 — RACKS CERRADOS DE PISO DE 24 UR HASTA 45 UR DE CAPACIDAD DE
4294445118 | RACKS COMPACTOS DE PARED DESDE 7 UR A 12 UR | ND | 26.83% | 4294445118 — RACKS COMPACTOS DE PARED DESDE 7 UR A 12 UR
4294445119 | RACKS SOPORTE DE PARED DESDE 2 UR A 8 UR | ND | 26.83% | 4294445119 — RACKS SOPORTE DE PARED DESDE 2 UR A 8 UR
429444512 | RACKS PARA EQUIPOS DE TELECOMUNICACIONES | ND | 40% | 429444512 — RACKS PARA EQUIPOS DE TELECOMUNICACIONES
4294445120 | RACK CERRADO 2000X600X800MM 42UR | ND | 40% | 4294445120 — RACK CERRADO 2000X600X800MM 42UR
4294445121 | RACK CERRADO 2200X600X800MM 45UR | ND | 40% | 4294445121 — RACK CERRADO 2200X600X800MM 45UR
429444513 | RACKS PARA EQUIPOS INFORMATICOS | ND | 40% | 429444513 — RACKS PARA EQUIPOS INFORMATICOS
429444514 | CONECTORES DE COBRE DE PUESTA A TIERRA | ND | 40% | 429444514 — CONECTORES DE COBRE DE PUESTA A TIERRA
429444515 | JUEGO DE TORNILLO Y VINCHA PARA RACKS | ND | 40% | 429444515 — JUEGO DE TORNILLO Y VINCHA PARA RACKS
429444516 | RACK CERRADO 2000X800X1000MM 42UR | ND | 40% | 429444516 — RACK CERRADO 2000X800X1000MM 42UR
429444517 | RACK CERRADO 2200X800X1000MM 45UR | ND | 40% | 429444517 — RACK CERRADO 2200X800X1000MM 45UR
429444518 | RACK ABATIBLE 610X610X510MM 12UR | ND | 40% | 429444518 — RACK ABATIBLE 610X610X510MM 12UR
429444519 | RACK COMPACTO 380X540X500MM 7UR | ND | 40% | 429444519 — RACK COMPACTO 380X540X500MM 7UR
429450011 | MUELLES Y HOJAS PARA MUELLES DE HIERRO O ACERO. | ND | 40% | 429450011 — MUELLES Y HOJAS PARA MUELLES DE HIERRO O ACERO.
429460011 | ALAMBRE DE PUA, DE HIERRO O ACERO; TORCIDAS O FLEJES PLANOS, CON PUAS O SIN ELLAS, Y ALAMBRE DOBLE DE BAJA TORSION, DEL TIPO UTILIZADO PARA CERCAS, DE HIERRO O ACERO | ND | 40% | 429460011 — ALAMBRE DE PUA, DE HIERRO O ACERO; TORCIDAS O FLEJES PLANOS,
429460012 | CONCERTINA BARRERA PARA CERCAS DE SEGURIDAD | ND | 50% | 429460012 — CONCERTINA BARRERA PARA CERCAS DE SEGURIDAD
429460021 | ALAMBRE CON PUAS DE ACERO GALVANIZADO LIVIANO DOS HILOS C300 DIAMETRO 1.5 MM, ENTRE PUAS 150 MM | ND | 40% | 429460021 — ALAMBRE CON PUAS DE ACERO GALVANIZADO LIVIANO DOS HILOS C300
4294600210 | ALAMBRE CON PUAS DE ACERO GALVANIZADO LIVIANO DOS HILOS C300 DIAMETRO 1.5MM, ENTRE PUAS 150MM 400M | ND | 40% | 4294600210 — ALAMBRE CON PUAS DE ACERO GALVANIZADO LIVIANO DOS HILOS C300
4294600211 | ALAMBRE CON PUAS DE ACERO GALVANIZADO LIVIANO DOS HILOS C300 DIAMETRO 1.5MM, ENTRE PUAS 150MM 500M | ND | 40% | 4294600211 — ALAMBRE CON PUAS DE ACERO GALVANIZADO LIVIANO DOS HILOS C300
4294600212 | ALAMBRE CON PUAS DE ACERO GALVANIZADO LIVIANO DOS HILOS C300 DIAMETRO 1.6MM, ENTRE PUAS 125MM 400M | ND | 40% | 4294600212 — ALAMBRE CON PUAS DE ACERO GALVANIZADO LIVIANO DOS HILOS C300
4294600213 | ALAMBRE CON PUAS DE ACERO GALVANIZADO LIVIANO DOS HILOS C300 DIAMETRO 1.6MM, ENTRE PUAS 125MM 500M | ND | 40% | 4294600213 — ALAMBRE CON PUAS DE ACERO GALVANIZADO LIVIANO DOS HILOS C300
4294600214 | ALAMBRE CON PUAS DE ACERO GALVANIZADO LIVIANO DOS HILOS C400 DIAMETRO 1.5MM, ENTRE PUAS 125MM 500M | ND | 40% | 4294600214 — ALAMBRE CON PUAS DE ACERO GALVANIZADO LIVIANO DOS HILOS C400
4294600215 | ALAMBRE CON PUAS DE ACERO GALVANIZADO LIVIANO DOS HILOS C400 DIAMETRO 1.5MM, ENTRE PUAS 150MM 300M | ND | 40% | 4294600215 — ALAMBRE CON PUAS DE ACERO GALVANIZADO LIVIANO DOS HILOS C400
4294600216 | ALAMBRE CON PUAS DE ACERO GALVANIZADO LIVIANO DOS HILOS C400 DIAMETRO 1.5MM, ENTRE PUAS 150MM 400M | ND | 40% | 4294600216 — ALAMBRE CON PUAS DE ACERO GALVANIZADO LIVIANO DOS HILOS C400
4294600217 | ALAMBRE CON PUAS DE ACERO GALVANIZADO LIVIANO DOS HILOS C400 DIAMETRO 1.5MM, ENTRE PUAS 150MM 500M | ND | 40% | 4294600217 — ALAMBRE CON PUAS DE ACERO GALVANIZADO LIVIANO DOS HILOS C400
4294600218 | ALAMBRE CON PUAS DE ACERO GALVANIZADO PESADO DOS HILOS C400 DIAMETRO 1.52MM, ENTRE PUAS 125MM 200M | ND | 40% | 4294600218 — ALAMBRE CON PUAS DE ACERO GALVANIZADO PESADO DOS HILOS C400
4294600219 | ALAMBRE CON PUAS DE ACERO GALVANIZADO PESADO DOS HILOS C400 DIAMETRO 1.52MM, ENTRE PUAS 125MM 400M | ND | 40% | 4294600219 — ALAMBRE CON PUAS DE ACERO GALVANIZADO PESADO DOS HILOS C400
429460022 | ALAMBRE CON PUAS DE ACERO GALVANIZADO LIVIANO DOS HILOS C300 DIAMETRO 1.6 MM, ENTRE PUAS 125 MM | ND | 40% | 429460022 — ALAMBRE CON PUAS DE ACERO GALVANIZADO LIVIANO DOS HILOS C300
4294600220 | ALAMBRE CON PUAS DE ACERO GALVANIZADO PESADO DOS HILOS C400 DIAMETRO 1.52MM, ENTRE PUAS 125MM 500M | ND | 40% | 4294600220 — ALAMBRE CON PUAS DE ACERO GALVANIZADO PESADO DOS HILOS C400
4294600221 | ALAMBRE CON PUAS DE ACERO GALVANIZADO LIVIANO DOS HILOS C400 DIAMETRO 1.6MM, ENTRE PUAS 125MM 400M | ND | 40% | 4294600221 — ALAMBRE CON PUAS DE ACERO GALVANIZADO LIVIANO DOS HILOS C400
4294600222 | ALAMBRE CON PUAS DE ACERO GALVANIZADO LIVIANO DOS HILOS C400 DIAMETRO 1.6MM, ENTRE PUAS 125MM 500M | ND | 40% | 4294600222 — ALAMBRE CON PUAS DE ACERO GALVANIZADO LIVIANO DOS HILOS C400
4294600223 | ALAMBRE CON PUAS DE ACERO GALVANIZADO LIVIANO DOS HILOS C400 DIAMETRO 2.3MM, ENTRE PUAS 100MM 400M | ND | 40% | 4294600223 — ALAMBRE CON PUAS DE ACERO GALVANIZADO LIVIANO DOS HILOS C400
429460023 | ALAMBRE CON PUAS DE ACERO GALVANIZADO LIVIANO DOS HILOS C400 DIAMETRO 1.5 MM, ENTRE PUAS 125 MM | ND | 40% | 429460023 — ALAMBRE CON PUAS DE ACERO GALVANIZADO LIVIANO DOS HILOS C400
429460024 | ALAMBRE CON PUAS DE ACERO GALVANIZADO LIVIANO DOS HILOS C400 DIAMETRO 1.5 MM, ENTRE PUAS 150 MM | ND | 40% | 429460024 — ALAMBRE CON PUAS DE ACERO GALVANIZADO LIVIANO DOS HILOS C400
429460025 | ALAMBRE CON PUAS DE ACERO GALVANIZADO PESADO DOS HILOS C400 DIAMETRO 1.52 MM, ENTRE PUAS 125 MM | ND | 40% | 429460025 — ALAMBRE CON PUAS DE ACERO GALVANIZADO PESADO DOS HILOS C400
429460026 | ALAMBRE CON PUAS DE ACERO GALVANIZADO LIVIANO DOS HILOS C400 DIAMETRO 1.6 MM, ENTRE PUAS 125 MM | ND | 40% | 429460026 — ALAMBRE CON PUAS DE ACERO GALVANIZADO LIVIANO DOS HILOS C400
429460027 | ALAMBRE CON PUAS DE ACERO GALVANIZADO LIVIANO DOS HILOS C400 DIAMETRO 2.3 MM, ENTRE PUAS 100 MM | ND | 40% | 429460027 — ALAMBRE CON PUAS DE ACERO GALVANIZADO LIVIANO DOS HILOS C400
429460028 | ALAMBRE CON PUAS DE ACERO GALVANIZADO PESADO DOS HILOS C500 DIAMETRO 1.83 MM, ENTRE PUAS 100 MM | ND | 40% | 429460028 — ALAMBRE CON PUAS DE ACERO GALVANIZADO PESADO DOS HILOS C500
429460029 | ALAMBRE CON PUAS DE ACERO GALVANIZADO LIVIANO DOS HILOS C300 DIAMETRO 1.5MM, ENTRE PUAS 150MM 300M | ND | 40% | 429460029 — ALAMBRE CON PUAS DE ACERO GALVANIZADO LIVIANO DOS HILOS C300
429500011 | ELECTRODOS PARA SOLDADURA BLANDA | ND | 40% | 429500011 — ELECTRODOS PARA SOLDADURA BLANDA
4295000110 | PROTECCIONES ELECTRICAS | ND | 40% | 4295000110 — PROTECCIONES ELECTRICAS
4295000112 | ANODOS DE HIERRO-SILICIO, GRAFITO Y DE OXIDO DE METALES, ETC | ND | 40% | 4295000112 — ANODOS DE HIERRO-SILICIO, GRAFITO Y DE OXIDO DE METALES, ETC
429500012 | ELECTRODOS PARA SOLDADURA FUERTE | ND | 40% | 429500012 — ELECTRODOS PARA SOLDADURA FUERTE
429500013 | ALAMBRE PARA SOLDAR | ND | 29.7% | 429500013 — ALAMBRE PARA SOLDAR
429500014 | VARILLAS PARA SOLDAR | ND | 40% | 429500014 — VARILLAS PARA SOLDAR
429500015 | PLACAS PARA SOLDAR | ND | 40% | 429500015 — PLACAS PARA SOLDAR
429500016 | CLIP ESTANDAR | ND | 40% | 429500016 — CLIP ESTANDAR
429500017 | BINCHAS | ND | 40% | 429500017 — BINCHAS
429500018 | CLIP MARIPOSA | ND | 40% | 429500018 — CLIP MARIPOSA
429500019 | ELECTRODO DE PROTECCION A TIERRA | ND | 40% | 429500019 — ELECTRODO DE PROTECCION A TIERRA
429910011 | CADENAS ANTIDESLIZANTES, DE HIERRO O ACERO, PARA RUEDAS DE AUTOMOTORES | ND | 40% | 429910011 — CADENAS ANTIDESLIZANTES, DE HIERRO O ACERO, PARA RUEDAS DE A
429910111 | ESLABON GIRATORIO | ND | 40% | 429910111 — ESLABON GIRATORIO
429910112 | ESLABON PARA REMACHAR | ND | 40% | 429910112 — ESLABON PARA REMACHAR
429910113 | GRILLETE CON UN ACABADO EN ACERO INOXIDABLE | ND | 40% | 429910113 — GRILLETE CON UN ACABADO EN ACERO INOXIDABLE
429910114 | GRILLETE CON UN ACABADO EN GALVANIZADO | ND | 40% | 429910114 — GRILLETE CON UN ACABADO EN GALVANIZADO
429910121 | CADENA ANUDADA | ND | 40% | 429910121 — CADENA ANUDADA
429910122 | CADENA DE ALAMBRE | ND | 40% | 429910122 — CADENA DE ALAMBRE
429910123 | CADENA DE BOLAS | ND | 40% | 429910123 — CADENA DE BOLAS
429910124 | CADENA ESLABONADA | ND | 40% | 429910124 — CADENA ESLABONADA
429910131 | CADENAS DE ANCLA | ND | 40% | 429910131 — CADENAS DE ANCLA
429910141 | ESPOSA EN ACERO AL CARBONO CON RECUBRIMIENTO NIQUELADO O PAVONADO | ND | 40% | 429910141 — ESPOSA EN ACERO AL CARBONO CON RECUBRIMIENTO NIQUELADO O PAV
429921011 | CIERRES Y ARMAZONES CON CIERRES Y CERRADURAS, DE METALES COMUNES | ND | 40% | 429921011 — CIERRES Y ARMAZONES CON CIERRES Y CERRADURAS, DE METALES COM
429921021 | PRECINTO O SELLO DE SEGURIDAD METALICO | ND | 40% | 429921021 — PRECINTO O SELLO DE SEGURIDAD METALICO
429921022 | PRECINTO METALICO RECUBIERTO DE MATERIAL AISLANTE 7.9 MM X 0.25 MM X 350 MM | ND | 40% | 429921022 — PRECINTO METALICO RECUBIERTO DE MATERIAL AISLANTE 7.9 MM X 0
429921111 | LLAVES | ND | 40% | 429921111 — LLAVES
429921112 | CANDADOS | ND | 40% | 429921112 — CANDADOS
429921113 | CERRADURAS | ND | 40% | 429921113 — CERRADURAS
429921114 | ARMAZONES | ND | 40% | 429921114 — ARMAZONES
429921311 | DESLIZADORES PARA MUEBLES | ND | 40% | 429921311 — DESLIZADORES PARA MUEBLES
429921411 | ASAS PARA VEHICULOS | ND | 40% | 429921411 — ASAS PARA VEHICULOS
429921412 | BASTIDORES PARA EQUIPAJE | ND | 40% | 429921412 — BASTIDORES PARA EQUIPAJE
429921413 | CARRILES PARA PERSIANAS | ND | 40% | 429921413 — CARRILES PARA PERSIANAS
429921414 | CENICEROS | ND | 40% | 429921414 — CENICEROS
429921415 | VARILLAS PARA PERSIANAS | ND | 40% | 429921415 — VARILLAS PARA PERSIANAS
429921416 | SOPORTES PARA LAMPARAS | ND | 40% | 429921416 — SOPORTES PARA LAMPARAS
429921511 | ANGULOS PARA PUERTAS | ND | 40% | 429921511 — ANGULOS PARA PUERTAS
4299215110 | MATERIALES Y ACABADOS DE CONSTRUCCION | ND | 40% | 4299215110 — MATERIALES Y ACABADOS DE CONSTRUCCION
429921512 | ANILLOS DE CARRIL PARA CORTINAS | ND | 40% | 429921512 — ANILLOS DE CARRIL PARA CORTINAS
429921513 | GANCHOS PARA CORTINAS | ND | 40% | 429921513 — GANCHOS PARA CORTINAS
429921514 | MANIJAS PARA PUERTAS | ND | 40% | 429921514 — MANIJAS PARA PUERTAS
429921515 | PICAPORTES | ND | 40% | 429921515 — PICAPORTES
429921516 | PLACAS PARA BUZON | ND | 40% | 429921516 — PLACAS PARA BUZON
429921517 | SOPORTES | ND | 40% | 429921517 — SOPORTES
429921518 | SUJETADORES | ND | 40% | 429921518 — SUJETADORES
429921519 | TOPES | ND | 40% | 429921519 — TOPES
429921611 | AJUSTADORES DE METAL PARA ESTANTES DE LIBROS | ND | 40% | 429921611 — AJUSTADORES DE METAL PARA ESTANTES DE LIBROS
429921612 | HERRAJES PARA ARMADURAS DE CAMA | ND | 40% | 429921612 — HERRAJES PARA ARMADURAS DE CAMA
429921613 | MANIJAS | ND | 40% | 429921613 — MANIJAS
429921615 | TIRADORES DE CAJONES | ND | 40% | 429921615 — TIRADORES DE CAJONES
429921711 | PERCHAS | ND | 40% | 429921711 — PERCHAS
429921712 | GANCHOS | ND | 40% | 429921712 — GANCHOS
429921713 | ANGULOS PARA COMODAS | ND | 40% | 429921713 — ANGULOS PARA COMODAS
429921714 | ANILLOS DE ARNES | ND | 40% | 429921714 — ANILLOS DE ARNES
429921715 | ESTRIBOS DE SILLAS DE MONTAR | ND | 40% | 429921715 — ESTRIBOS DE SILLAS DE MONTAR
429921716 | HERRAJES PARA PIANOS | ND | 40% | 429921716 — HERRAJES PARA PIANOS
429921721 | ABREPUERTAS | ND | 40% | 429921721 — ABREPUERTAS
4299217210 | CAMPANAS EXTRACTORAS | ND | 40% | 4299217210 — CAMPANAS EXTRACTORAS
4299217213 | CERRADURAS DE SEGURIDAD | ND | 40% | 4299217213 — CERRADURAS DE SEGURIDAD
4299217214 | CERRADURAS METALICAS | ND | 40% | 4299217214 — CERRADURAS METALICAS
4299217215 | CERROJOS | ND | 40% | 4299217215 — CERROJOS
4299217216 | CIERRA PUERTAS | ND | 40% | 4299217216 — CIERRA PUERTAS
4299217217 | CILINDROS | ND | 40% | 4299217217 — CILINDROS
4299217218 | COLGANTES | ND | 40% | 4299217218 — COLGANTES
4299217219 | CONTENEDORES DE BASURA | ND | 40% | 4299217219 — CONTENEDORES DE BASURA
429921722 | ACCESORIOS DE ALUMINIO PARA MUEBLES DE COCINA | ND | 40% | 429921722 — ACCESORIOS DE ALUMINIO PARA MUEBLES DE COCINA
4299217220 | CONTROL DE ACCESOS | ND | 40% | 4299217220 — CONTROL DE ACCESOS
4299217221 | CORREDERAS PARA PUERTAS Y CAJONES | ND | 40% | 4299217221 — CORREDERAS PARA PUERTAS Y CAJONES
4299217222 | DESTORNILLADORES | ND | 40% | 4299217222 — DESTORNILLADORES
4299217223 | ELEMENTOS FIJACION | ND | 40% | 4299217223 — ELEMENTOS FIJACION
4299217224 | ELEMENTOS METALICOS PARA MUEBLES | ND | 40% | 4299217224 — ELEMENTOS METALICOS PARA MUEBLES
4299217225 | EXCENTRICAS DE UNION PARA MUEBLES | ND | 40% | 4299217225 — EXCENTRICAS DE UNION PARA MUEBLES
4299217226 | FALLEBAS Y SUJETADORES | ND | 40% | 4299217226 — FALLEBAS Y SUJETADORES
4299217227 | FIJACIONES | ND | 40% | 4299217227 — FIJACIONES
4299217228 | FREGADEROS | ND | 40% | 4299217228 — FREGADEROS
4299217229 | FRENOS PUERTAS | ND | 40% | 4299217229 — FRENOS PUERTAS
429921723 | ALAMBRERA INTERIOR MUEBLE | ND | 40% | 429921723 — ALAMBRERA INTERIOR MUEBLE
4299217230 | GOZNES | ND | 40% | 4299217230 — GOZNES
4299217231 | GUÑAS | ND | 40% | 4299217231 — GUÑAS
4299217232 | HERRAJES | ND | 40% | 4299217232 — HERRAJES
4299217233 | HERRAMIENTAS MANUALES | ND | 40% | 4299217233 — HERRAMIENTAS MANUALES
4299217235 | MECANISMOS Y RESORTES PARA MUEBLE | ND | 40% | 4299217235 — MECANISMOS Y RESORTES PARA MUEBLE
4299217236 | MONTAJES | ND | 40% | 4299217236 — MONTAJES
4299217237 | MUELLES DE CERRAR PUERTAS | ND | 40% | 4299217237 — MUELLES DE CERRAR PUERTAS
4299217238 | NIVELADORES | ND | 40% | 4299217238 — NIVELADORES
429921724 | ALDABAS | ND | 40% | 429921724 — ALDABAS
4299217240 | RIELES PARA CORTINAS | ND | 40% | 4299217240 — RIELES PARA CORTINAS
4299217241 | RUEDAS | ND | 40% | 4299217241 — RUEDAS
4299217242 | SISTEMAS DE ALARMA | ND | 40% | 4299217242 — SISTEMAS DE ALARMA
4299217243 | SISTEMAS DE SUSPENSION | ND | 40% | 4299217243 — SISTEMAS DE SUSPENSION
4299217244 | SOLUCIONES ELECTROTECNICAS | ND | 40% | 4299217244 — SOLUCIONES ELECTROTECNICAS
4299217245 | TIRADORES | ND | 40% | 4299217245 — TIRADORES
4299217247 | TORNILLOS | ND | 40% | 4299217247 — TORNILLOS
4299217248 | TRANCAS | ND | 40% | 4299217248 — TRANCAS
4299217249 | TUBOS EXTRACTORES | ND | 40% | 4299217249 — TUBOS EXTRACTORES
4299217250 | TUERCAS DE UNION | ND | 40% | 4299217250 — TUERCAS DE UNION
429921726 | AMORTIGUADORES HIDRAULICOS | ND | 40% | 429921726 — AMORTIGUADORES HIDRAULICOS
429921727 | BARRAS ANTIPANICO | ND | 40% | 429921727 — BARRAS ANTIPANICO
429921728 | BASTIDORES PORTA CARPETAS | ND | 40% | 429921728 — BASTIDORES PORTA CARPETAS
429921729 | BISAGRAS INTERIORES Y EXTERIORES | ND | 40% | 429921729 — BISAGRAS INTERIORES Y EXTERIORES
429921811 | CIERRAPUERTAS AUTOMATICO. | ND | 40% | 429921811 — CIERRAPUERTAS AUTOMATICO.
429930011 | CAJA FUERTE BLINDADA | ND | 40% | 429930011 — CAJA FUERTE BLINDADA
429930012 | COFRE DE CAUDAL | ND | 40% | 429930012 — COFRE DE CAUDAL
429930013 | PUERTAS Y ARMARIOS CON ARQUETAS PARA CAMARAS BLINDADAS | ND | 40% | 429930013 — PUERTAS Y ARMARIOS CON ARQUETAS PARA CAMARAS BLINDADAS
429930014 | ARQUETAS PARA CAUDALES | ND | 40% | 429930014 — ARQUETAS PARA CAUDALES
429940011 | SELLO | ND | 40% | 429940011 — SELLO
429940012 | ARBOL PARA SELLO | ND | 40% | 429940012 — ARBOL PARA SELLO
429940013 | BANDEJA DE ESCRITORIO | ND | 40% | 429940013 — BANDEJA DE ESCRITORIO
429940014 | SELLO AUTOMATICO | ND | 40% | 429940014 — SELLO AUTOMATICO
429940021 | ARCHIVADORES | ND | 40% | 429940021 — ARCHIVADORES
4299400210 | PAPELERA 2 PISOS PLASTICA | ND | 40% | 4299400210 — PAPELERA 2 PISOS PLASTICA
4299400211 | PAPELERA METALICA 2 SEVICIOS TIPO MALLA | ND | 40% | 4299400211 — PAPELERA METALICA 2 SEVICIOS TIPO MALLA
429940022 | FICHEROS | ND | 40% | 429940022 — FICHEROS
429940023 | BANDEJAS PARA PAPELES | ND | 40% | 429940023 — BANDEJAS PARA PAPELES
429940024 | BANDEJAS PARA PLUMAS | ND | 40% | 429940024 — BANDEJAS PARA PLUMAS
429940025 | SOPORTES PARA SELLOS DE OFICINA | ND | 40% | 429940025 — SOPORTES PARA SELLOS DE OFICINA
429940026 | PAPELERA 2 PISOS PLASTICA | ND | 40% | 429940026 — PAPELERA 2 PISOS PLASTICA
429940027 | PAPELERA METALICA 2 SERVICIOS | ND | 40% | 429940027 — PAPELERA METALICA 2 SERVICIOS
429940028 | ARCHIVADOR TIPO ACORDEON PLASTICO PARA HOJAS A-4 | ND | 40% | 429940028 — ARCHIVADOR TIPO ACORDEON PLASTICO PARA HOJAS A-4
429940029 | ARCHIVADOR ACORDEON 1/2 OFICIO PLASTICO* | ND | 40% | 429940029 — ARCHIVADOR ACORDEON 1/2 OFICIO PLASTICO*
429950011 | BANDA VELOBIND | ND | 40% | 429950011 — BANDA VELOBIND
4299500110 | CLIPS STANDAR 25 MM METALICOS | ND | 40% | 4299500110 — CLIPS STANDAR 25 MM METALICOS
4299500111 | CLIPS STANDAR 32 MM COLORES | ND | 40% | 4299500111 — CLIPS STANDAR 32 MM COLORES
4299500112 | CLIPS STANDAR 32 MM METALICOS | ND | 40% | 4299500112 — CLIPS STANDAR 32 MM METALICOS
4299500113 | CLIPS STANDAR 43 MM METALICOS | ND | 40% | 4299500113 — CLIPS STANDAR 43 MM METALICOS
4299500114 | GRAPAS 23/10 CAJA 1000 U | ND | 40% | 4299500114 — GRAPAS 23/10 CAJA 1000 U
4299500115 | GRAPAS 23/10 CAJA DE 5000 U | ND | 40% | 4299500115 — GRAPAS 23/10 CAJA DE 5000 U
4299500116 | GRAPAS 23/13 CAJA DE 1000 U | ND | 40% | 4299500116 — GRAPAS 23/13 CAJA DE 1000 U
4299500117 | GRAPAS 23/13 CAJA DE 5000 U | ND | 40% | 4299500117 — GRAPAS 23/13 CAJA DE 5000 U
4299500118 | GRAPAS 23/15 CAJA DE 1000 U | ND | 40% | 4299500118 — GRAPAS 23/15 CAJA DE 1000 U
4299500119 | GRAPAS 23/15 CAJA DE 5000 U | ND | 40% | 4299500119 — GRAPAS 23/15 CAJA DE 5000 U
429950012 | BANDA ELASTICA | NP | 0% | 429950012 — BANDA ELASTICA
4299500120 | GRAPAS 23/17 CAJA DE 1000 U | ND | 40% | 4299500120 — GRAPAS 23/17 CAJA DE 1000 U
4299500121 | GRAPAS 23/17 CAJA DE 5000 U | ND | 40% | 4299500121 — GRAPAS 23/17 CAJA DE 5000 U
4299500122 | GRAPAS 23/6 CAJA DE 1000 U | ND | 40% | 4299500122 — GRAPAS 23/6 CAJA DE 1000 U
4299500123 | GRAPAS 23/6 CAJA DE 5000 U | ND | 40% | 4299500123 — GRAPAS 23/6 CAJA DE 5000 U
4299500124 | GRAPAS 23/8 CAJA DE 1000 U | ND | 40% | 4299500124 — GRAPAS 23/8 CAJA DE 1000 U
4299500125 | GRAPAS 23/8 CAJA DE 5000 U | ND | 40% | 4299500125 — GRAPAS 23/8 CAJA DE 5000 U
4299500126 | GRAPAS 26/6 CAJA DE 1000 U | ND | 40% | 4299500126 — GRAPAS 26/6 CAJA DE 1000 U
4299500127 | GRAPAS 26/6 CAJA DE 5000 U | ND | 40% | 4299500127 — GRAPAS 26/6 CAJA DE 5000 U
4299500128 | FECHADOR PEQUEÑO DE CAUCHO | ND | 40% | 4299500128 — FECHADOR PEQUEÑO DE CAUCHO
4299500129 | SACAPUNTAS PEQUENO METALICO 1 SERVICIO | ND | 40% | 4299500129 — SACAPUNTAS PEQUENO METALICO 1 SERVICIO
429950013 | CLIPS | NP | 0% | 429950013 — CLIPS
429950014 | INDICES SENALADORES | NP | 0% | 429950014 — INDICES SENALADORES
429950015 | GRAPAS | ND | 40% | 429950015 — GRAPAS
429950016 | FECHADORES | ND | 40% | 429950016 — FECHADORES
429950017 | SACAPUNTAS | NP | 0% | 429950017 — SACAPUNTAS
429950018 | CLIPS MARIPOSA CAJA 25 UNIDADES | ND | 40% | 429950018 — CLIPS MARIPOSA CAJA 25 UNIDADES
429950019 | CLIPS MARIPOSA CAJA DE 50 UNIDADES | ND | 40% | 429950019 — CLIPS MARIPOSA CAJA DE 50 UNIDADES
429960011 | CONDECORACION CRUZ AL MERITO POLICIAL | ND | 40% | 429960011 — CONDECORACION CRUZ AL MERITO POLICIAL
429960012 | CONDECORACION CRUZ DE LA FUERZA AEREA | ND | 40% | 429960012 — CONDECORACION CRUZ DE LA FUERZA AEREA
429960018 | CONDECORACION ORDEN DEL MERITO | ND | 40% | 429960018 — CONDECORACION ORDEN DEL MERITO
429960019 | CONDECORACION SERVICIOS DISTINGUIDOS EN ORDEN PUBLICO | ND | 40% | 429960019 — CONDECORACION SERVICIOS DISTINGUIDOS EN ORDEN PUBLICO
429960021 | MEDALLA A LA VIRTUD | ND | 40% | 429960021 — MEDALLA A LA VIRTUD
4299600210 | MEDALLA SERVICIOS DISTINGUIDOS PRESTADOS A LA INSTITUCION MILITAR | ND | 40% | 4299600210 — MEDALLA SERVICIOS DISTINGUIDOS PRESTADOS A LA INSTITUCION MI
4299600211 | MEDALLA SERVICIOS EN GUERRA INTERNACIONAL | ND | 40% | 4299600211 — MEDALLA SERVICIOS EN GUERRA INTERNACIONAL
429960022 | MEDALLA AL MERITO EN BRONCE PARA MIEMBROS DE LA DEFENSA CIVIL . | ND | 40% | 429960022 — MEDALLA AL MERITO EN BRONCE PARA MIEMBROS DE LA DEFENSA CIVI
429960023 | MEDALLA AL MERITO EN ORO PARA MIEMBROS DE LA DEFENSA CIVIL . | ND | 40% | 429960023 — MEDALLA AL MERITO EN ORO PARA MIEMBROS DE LA DEFENSA CIVIL .
429960024 | MEDALLA AL MERITO EN PLATA PARA MIEMBROS DE LA DEFENSA CIVIL . | ND | 40% | 429960024 — MEDALLA AL MERITO EN PLATA PARA MIEMBROS DE LA DEFENSA CIVIL
429960025 | MEDALLA AL VALOR | ND | 40% | 429960025 — MEDALLA AL VALOR
429960026 | MEDALLA ALUMNO DISTINGUIDO | ND | 40% | 429960026 — MEDALLA ALUMNO DISTINGUIDO
429960027 | MEDALLA AYACUCHO | ND | 40% | 429960027 — MEDALLA AYACUCHO
429960028 | MEDALLA POLICIA MILITAR | ND | 40% | 429960028 — MEDALLA POLICIA MILITAR
429960029 | MEDALLA POR TIEMPO DE SERVICIO | ND | 40% | 429960029 — MEDALLA POR TIEMPO DE SERVICIO
429960031 | ESTATUILLAS | ND | 40% | 429960031 — ESTATUILLAS
429960032 | OBJETOS DE ADORNOS | ND | 40% | 429960032 — OBJETOS DE ADORNOS
429960211 | ESPEJOS DE METALES COMUNES | ND | 40% | 429960211 — ESPEJOS DE METALES COMUNES
429970011 | AGUJA DE REFERENCIA 134-35/2134 -35 | ND | 40% | 429970011 — AGUJA DE REFERENCIA 134-35/2134 -35
4299700110 | AGUJA DE REFERENCIA UG128/149 X 3 | ND | 40% | 4299700110 — AGUJA DE REFERENCIA UG128/149 X 3
4299700111 | AGUJA PARA EMPLANTILLAR EN ACERO TEMPLADO CROMADO | ND | 40% | 4299700111 — AGUJA PARA EMPLANTILLAR EN ACERO TEMPLADO CROMADO
4299700112 | AGUJA DE REFERENCIA B63/DV X 63 | ND | 40% | 4299700112 — AGUJA DE REFERENCIA B63/DV X 63
429970012 | AGUJA DE REFERENCIA 134/135 X 5 | ND | 40% | 429970012 — AGUJA DE REFERENCIA 134/135 X 5
429970013 | AGUJA DE REFERENCIA 1738/16 X 257 | ND | 40% | 429970013 — AGUJA DE REFERENCIA 1738/16 X 257
429970014 | AGUJA DE REFERENCIA 1985/175 X 1 | ND | 40% | 429970014 — AGUJA DE REFERENCIA 1985/175 X 1
429970015 | AGUJA DE REFERENCIA 2091/ 175 X 7 | ND | 40% | 429970015 — AGUJA DE REFERENCIA 2091/ 175 X 7
429970016 | AGUJA DE REFERENCIA 501/1807 D | ND | 40% | 429970016 — AGUJA DE REFERENCIA 501/1807 D
429970017 | AGUJA DE REFERENCIA 503/1807 A | ND | 40% | 429970017 — AGUJA DE REFERENCIA 503/1807 A
429970018 | AGUJA DE REFERENCIA 62 X 57/5640 | ND | 40% | 429970018 — AGUJA DE REFERENCIA 62 X 57/5640
429970019 | AGUJA DE REFERENCIA B27/SY6120 | ND | 40% | 429970019 — AGUJA DE REFERENCIA B27/SY6120
429970021 | TIJERA DE ACERO PARA USO GENERAL CON UN LARGO TOTAL DE 12 PULGADAS | ND | 40% | 429970021 — TIJERA DE ACERO PARA USO GENERAL CON UN LARGO TOTAL DE 12 PU
4299700210 | TIJERA DE ACERO PARA CORTE Y CONFECCION CON UN LARGO TOTAL DE 8 PULGADAS | ND | 40% | 4299700210 — TIJERA DE ACERO PARA CORTE Y CONFECCION CON UN LARGO TOTAL D
4299700211 | TIJERA DE ACERO PARA CORTE Y CONFECCION CON UN LARGO TOTAL DE 9 PULGADAS | ND | 40% | 4299700211 — TIJERA DE ACERO PARA CORTE Y CONFECCION CON UN LARGO TOTAL D
4299700212 | TIJERA DE ACERO PARA CORTE Y CONFECCION CON UN LARGO TOTAL DE 6 1/2 PULGADAS | ND | 40% | 4299700212 — TIJERA DE ACERO PARA CORTE Y CONFECCION CON UN LARGO TOTAL D
4299700213 | TIJERA DE ACERO PARA USO GENERAL CON UN LARGO TOTAL DE 11 1/2 PULGADAS | ND | 40% | 4299700213 — TIJERA DE ACERO PARA USO GENERAL CON UN LARGO TOTAL DE 11 1/
4299700214 | TIJERA DE ACERO PARA CORTE Y CONFECCION CON UN LARGO TOTAL DE 4 1/2 PULGADAS | ND | 40% | 4299700214 — TIJERA DE ACERO PARA CORTE Y CONFECCION CON UN LARGO TOTAL D
4299700215 | TIJERA DE ACERO PARA USO GENERAL CON UN LARGO TOTAL DE 4 1/2 PULGADAS | ND | 40% | 4299700215 — TIJERA DE ACERO PARA USO GENERAL CON UN LARGO TOTAL DE 4 1/2
4299700216 | TIJERA DE ACERO PARA USO GENERAL CON UN LARGO TOTAL DE 5 1/2 PULGADAS | ND | 40% | 4299700216 — TIJERA DE ACERO PARA USO GENERAL CON UN LARGO TOTAL DE 5 1/2
4299700217 | TIJERA DE ACERO PARA USO GENERAL CON UN LARGO TOTAL DE 6 1/2 PULGADAS | ND | 40% | 4299700217 — TIJERA DE ACERO PARA USO GENERAL CON UN LARGO TOTAL DE 6 1/2
4299700218 | TIJERA DE ACERO PARA USO GENERAL CON UN LARGO TOTAL DE 7 1/2 PULGADAS | ND | 40% | 4299700218 — TIJERA DE ACERO PARA USO GENERAL CON UN LARGO TOTAL DE 7 1/2
4299700219 | TIJERA DE ACERO PARA USO GENERAL CON UN LARGO TOTAL DE 8 1/2 PULGADAS | ND | 40% | 4299700219 — TIJERA DE ACERO PARA USO GENERAL CON UN LARGO TOTAL DE 8 1/2
429970022 | TIJERA DE ACERO PARA CORTE Y CONFECCION CON UN LARGO TOTAL DE 8 1/2 PULGADAS | ND | 40% | 429970022 — TIJERA DE ACERO PARA CORTE Y CONFECCION CON UN LARGO TOTAL D
4299700220 | TIJERA DE ACERO PARA USO GENERAL CON UN LARGO TOTAL DE 9 1/2 PULGADAS | ND | 40% | 4299700220 — TIJERA DE ACERO PARA USO GENERAL CON UN LARGO TOTAL DE 9 1/2
4299700221 | TIJERA DE ACERO PARA USO GENERAL CON UN LARGO TOTAL DE 10 PULGADAS | ND | 40% | 4299700221 — TIJERA DE ACERO PARA USO GENERAL CON UN LARGO TOTAL DE 10 PU
4299700222 | TIJERA DE ACERO PARA USO GENERAL CON UN LARGO TOTAL DE 11 PULGADAS | ND | 40% | 4299700222 — TIJERA DE ACERO PARA USO GENERAL CON UN LARGO TOTAL DE 11 PU
4299700223 | TIJERA DE ACERO PARA USO GENERAL CON UN LARGO TOTAL DE 4 PULGADAS | ND | 40% | 4299700223 — TIJERA DE ACERO PARA USO GENERAL CON UN LARGO TOTAL DE 4 PUL
4299700224 | TIJERA DE ACERO PARA USO GENERAL CON UN LARGO TOTAL DE 5 PULGADAS | ND | 40% | 4299700224 — TIJERA DE ACERO PARA USO GENERAL CON UN LARGO TOTAL DE 5 PUL
4299700225 | TIJERA DE ACERO PARA USO GENERAL CON UN LARGO TOTAL DE 6 PULGADAS | ND | 40% | 4299700225 — TIJERA DE ACERO PARA USO GENERAL CON UN LARGO TOTAL DE 6 PUL
4299700226 | TIJERA DE ACERO PARA USO GENERAL CON UN LARGO TOTAL DE 10 1/2 PULGADAS | ND | 40% | 4299700226 — TIJERA DE ACERO PARA USO GENERAL CON UN LARGO TOTAL DE 10 1/
4299700227 | TIJERA DE ACERO PARA BORDADO CON UN LARGO TOTAL DE 8 1/2 PULGADAS | ND | 40% | 4299700227 — TIJERA DE ACERO PARA BORDADO CON UN LARGO TOTAL DE 8 1/2 PUL
4299700228 | TIJERA DE ACERO PARA BORDADO CON UN LARGO TOTAL DE 10 1/2 PULGADAS | ND | 40% | 4299700228 — TIJERA DE ACERO PARA BORDADO CON UN LARGO TOTAL DE 10 1/2 PU
4299700229 | TIJERA DE ACERO PARA BORDADO CON UN LARGO TOTAL DE 11 1/2 PULGADAS | ND | 40% | 4299700229 — TIJERA DE ACERO PARA BORDADO CON UN LARGO TOTAL DE 11 1/2 PU
429970023 | TIJERA DE ACERO PARA CORTE Y CONFECCION CON UN LARGO TOTAL DE 9 1/2 PULGADAS | ND | 40% | 429970023 — TIJERA DE ACERO PARA CORTE Y CONFECCION CON UN LARGO TOTAL D
4299700230 | TIJERA DE ACERO PARA BORDADO CON UN LARGO TOTAL DE 12 PULGADAS | ND | 40% | 4299700230 — TIJERA DE ACERO PARA BORDADO CON UN LARGO TOTAL DE 12 PULGAD
4299700231 | TIJERA DE ACERO PARA BORDADO CON UN LARGO TOTAL DE 4 1/2 PULGADAS | ND | 40% | 4299700231 — TIJERA DE ACERO PARA BORDADO CON UN LARGO TOTAL DE 4 1/2 PUL
4299700232 | TIJERA DE ACERO PARA BORDADO CON UN LARGO TOTAL DE 5 1/2 PULGADAS | ND | 40% | 4299700232 — TIJERA DE ACERO PARA BORDADO CON UN LARGO TOTAL DE 5 1/2 PUL
4299700233 | TIJERA DE ACERO PARA CORTE Y CONFECCION CON UN LARGO TOTAL DE 7 1/2 PULGADAS | ND | 40% | 4299700233 — TIJERA DE ACERO PARA CORTE Y CONFECCION CON UN LARGO TOTAL D
4299700234 | TIJERA DE ACERO PARA BORDADO CON UN LARGO TOTAL DE 7 1/2 PULGADAS | ND | 40% | 4299700234 — TIJERA DE ACERO PARA BORDADO CON UN LARGO TOTAL DE 7 1/2 PUL
4299700235 | TIJERA DE ACERO PARA USO GENERAL CON UN LARGO TOTAL DE 9 PULGADAS | ND | 40% | 4299700235 — TIJERA DE ACERO PARA USO GENERAL CON UN LARGO TOTAL DE 9 PUL
4299700236 | TIJERA DE ACERO PARA BORDADO CON UN LARGO TOTAL DE 9 1/2 PULGADAS | ND | 40% | 4299700236 — TIJERA DE ACERO PARA BORDADO CON UN LARGO TOTAL DE 9 1/2 PUL
4299700237 | TIJERA DE ACERO PARA BORDADO CON UN LARGO TOTAL DE 10 PULGADAS | ND | 40% | 4299700237 — TIJERA DE ACERO PARA BORDADO CON UN LARGO TOTAL DE 10 PULGAD
4299700238 | TIJERA DE ACERO PARA BORDADO CON UN LARGO TOTAL DE 11 PULGADAS | ND | 40% | 4299700238 — TIJERA DE ACERO PARA BORDADO CON UN LARGO TOTAL DE 11 PULGAD
4299700239 | TIJERA DE ACERO PARA BORDADO CON UN LARGO TOTAL DE 4 PULGADAS | ND | 40% | 4299700239 — TIJERA DE ACERO PARA BORDADO CON UN LARGO TOTAL DE 4 PULGADA
429970024 | TIJERA DE ACERO PARA CORTE Y CONFECCION CON UN LARGO TOTAL DE 10 PULGADAS | ND | 40% | 429970024 — TIJERA DE ACERO PARA CORTE Y CONFECCION CON UN LARGO TOTAL D
4299700240 | TIJERA DE ACERO PARA BORDADO CON UN LARGO TOTAL DE 5 PULGADAS | ND | 40% | 4299700240 — TIJERA DE ACERO PARA BORDADO CON UN LARGO TOTAL DE 5 PULGADA
4299700241 | TIJERA DE ACERO PARA BORDADO CON UN LARGO TOTAL DE 6 PULGADAS | ND | 40% | 4299700241 — TIJERA DE ACERO PARA BORDADO CON UN LARGO TOTAL DE 6 PULGADA
4299700242 | TIJERA DE ACERO PARA BORDADO CON UN LARGO TOTAL DE 7 PULGADAS | ND | 40% | 4299700242 — TIJERA DE ACERO PARA BORDADO CON UN LARGO TOTAL DE 7 PULGADA
4299700243 | TIJERA DE ACERO PARA BORDADO CON UN LARGO TOTAL DE 8 PULGADAS | ND | 40% | 4299700243 — TIJERA DE ACERO PARA BORDADO CON UN LARGO TOTAL DE 8 PULGADA
4299700244 | TIJERA DE ACERO PARA BORDADO CON UN LARGO TOTAL DE 9 PULGADAS | ND | 40% | 4299700244 — TIJERA DE ACERO PARA BORDADO CON UN LARGO TOTAL DE 9 PULGADA
4299700245 | TIJERA DE ACERO PARA CORTE Y CONFECCION CON UN LARGO TOTAL DE 10 1/2 PULGADAS | ND | 40% | 4299700245 — TIJERA DE ACERO PARA CORTE Y CONFECCION CON UN LARGO TOTAL D
4299700246 | TIJERA DE ACERO PARA CORTE Y CONFECCION CON UN LARGO TOTAL DE 11 1/2 PULGADAS | ND | 40% | 4299700246 — TIJERA DE ACERO PARA CORTE Y CONFECCION CON UN LARGO TOTAL D
4299700247 | TIJERA DE ACERO PARA BORDADO CON UN LARGO TOTAL DE 6 1/2 PULGADAS | ND | 40% | 4299700247 — TIJERA DE ACERO PARA BORDADO CON UN LARGO TOTAL DE 6 1/2 PUL
4299700248 | TIJERA DE ACERO CON SOPORTE PLASTICO PARA USO GENERAL Y LARGO TOTAL DE 4 PULGADAS | ND | 40% | 4299700248 — TIJERA DE ACERO CON SOPORTE PLASTICO PARA USO GENERAL Y LARG
4299700249 | TIJERA DE ACERO CON SOPORTE PLASTICO PARA USO GENERAL Y LARGO TOTAL DE 5 PULGADAS | ND | 40% | 4299700249 — TIJERA DE ACERO CON SOPORTE PLASTICO PARA USO GENERAL Y LARG
429970025 | TIJERA DE ACERO PARA CORTE Y CONFECCION CON UN LARGO TOTAL DE 11 PULGADAS | ND | 40% | 429970025 — TIJERA DE ACERO PARA CORTE Y CONFECCION CON UN LARGO TOTAL D
4299700250 | TIJERA DE ACERO CON SOPORTE PLASTICO PARA USO GENERAL Y LARGO TOTAL DE 6 PULGADAS | ND | 40% | 4299700250 — TIJERA DE ACERO CON SOPORTE PLASTICO PARA USO GENERAL Y LARG
4299700251 | TIJERA DE ACERO CON SOPORTE PLASTICO PARA USO GENERAL Y LARGO TOTAL DE 7 PULGADAS | ND | 40% | 4299700251 — TIJERA DE ACERO CON SOPORTE PLASTICO PARA USO GENERAL Y LARG
4299700252 | TIJERA DE ACERO CON SOPORTE PLASTICO PARA USO GENERAL Y LARGO TOTAL DE 8 PULGADAS | ND | 40% | 4299700252 — TIJERA DE ACERO CON SOPORTE PLASTICO PARA USO GENERAL Y LARG
4299700253 | TIJERA DE ACERO CON SOPORTE PLASTICO PARA USO GENERAL Y LARGO TOTAL DE 9 PULGADAS | ND | 40% | 4299700253 — TIJERA DE ACERO CON SOPORTE PLASTICO PARA USO GENERAL Y LARG
4299700254 | TIJERA DE ACERO CON SOPORTE PLASTICO PARA BORDADO Y LARGO TOTAL DE 5 PULGADAS | ND | 40% | 4299700254 — TIJERA DE ACERO CON SOPORTE PLASTICO PARA BORDADO Y LARGO TO
4299700255 | TIJERA DE ACERO PARA CORTE Y CONFECCION CON UN LARGO TOTAL DE 12 PULGADAS | ND | 40% | 4299700255 — TIJERA DE ACERO PARA CORTE Y CONFECCION CON UN LARGO TOTAL D
4299700256 | TIJERA DE ACERO CON SOPORTE PLASTICO PARA BORDADO Y LARGO TOTAL DE 12 PULGADAS | ND | 40% | 4299700256 — TIJERA DE ACERO CON SOPORTE PLASTICO PARA BORDADO Y LARGO TO
4299700257 | TIJERA DE ACERO CON SOPORTE PLASTICO PARA BORDADO Y LARGO TOTAL DE 10 PULGADAS | ND | 40% | 4299700257 — TIJERA DE ACERO CON SOPORTE PLASTICO PARA BORDADO Y LARGO TO
4299700258 | TIJERA DE ACERO CON SOPORTE PLASTICO PARA BORDADO Y LARGO TOTAL DE 4 PULGADAS | ND | 40% | 4299700258 — TIJERA DE ACERO CON SOPORTE PLASTICO PARA BORDADO Y LARGO TO
4299700259 | TIJERA DE ACERO CON SOPORTE PLASTICO PARA BORDADO Y LARGO TOTAL DE 6 PULGADAS | ND | 40% | 4299700259 — TIJERA DE ACERO CON SOPORTE PLASTICO PARA BORDADO Y LARGO TO
429970026 | TIJERA DE ACERO PARA CORTE Y CONFECCION CON UN LARGO TOTAL DE 4 PULGADAS | ND | 40% | 429970026 — TIJERA DE ACERO PARA CORTE Y CONFECCION CON UN LARGO TOTAL D
4299700260 | TIJERA DE ACERO CON SOPORTE PLASTICO PARA BORDADO Y LARGO TOTAL DE 7 PULGADAS | ND | 40% | 4299700260 — TIJERA DE ACERO CON SOPORTE PLASTICO PARA BORDADO Y LARGO TO
4299700261 | TIJERA DE ACERO CON SOPORTE PLASTICO PARA BORDADO Y LARGO TOTAL DE 8 PULGADAS | ND | 40% | 4299700261 — TIJERA DE ACERO CON SOPORTE PLASTICO PARA BORDADO Y LARGO TO
4299700262 | TIJERA DE ACERO CON SOPORTE PLASTICO PARA BORDADO Y LARGO TOTAL DE 9 PULGADAS | ND | 40% | 4299700262 — TIJERA DE ACERO CON SOPORTE PLASTICO PARA BORDADO Y LARGO TO
4299700263 | TIJERA DE ACERO PARA USO GENERAL CON UN LARGO TOTAL DE 8 PULGADAS | ND | 40% | 4299700263 — TIJERA DE ACERO PARA USO GENERAL CON UN LARGO TOTAL DE 8 PUL
4299700264 | TIJERA DE ACERO CON SOPORTE PLASTICO PARA BORDADO Y LARGO TOTAL DE 11 PULGADAS | ND | 40% | 4299700264 — TIJERA DE ACERO CON SOPORTE PLASTICO PARA BORDADO Y LARGO TO
4299700265 | TIJERA DE ACERO PARA CORTE Y CONFECCION CON UN LARGO TOTAL DE 5 1/2 PULGADAS | ND | 40% | 4299700265 — TIJERA DE ACERO PARA CORTE Y CONFECCION CON UN LARGO TOTAL D
429970027 | TIJERA DE ACERO PARA CORTE Y CONFECCION CON UN LARGO TOTAL DE 5 PULGADAS | ND | 40% | 429970027 — TIJERA DE ACERO PARA CORTE Y CONFECCION CON UN LARGO TOTAL D
429970028 | TIJERA DE ACERO PARA CORTE Y CONFECCION CON UN LARGO TOTAL DE 6 PULGADAS | ND | 40% | 429970028 — TIJERA DE ACERO PARA CORTE Y CONFECCION CON UN LARGO TOTAL D
429970029 | TIJERA DE ACERO PARA CORTE Y CONFECCION CON UN LARGO TOTAL DE 7 PULGADAS | ND | 40% | 429970029 — TIJERA DE ACERO PARA CORTE Y CONFECCION CON UN LARGO TOTAL D
429970031 | AGUJAS DE COSER, DE TEJER, PASACINTAS, GANCHILLOS, PUNZONES PARA BORDAR Y ARTICULOS ANALOGOS, PARA USO MANUAL, DE HIERRO O ACERO | ND | 40% | 429970031 — AGUJAS DE COSER, DE TEJER, PASACINTAS, GANCHILLOS, PUNZONES
429970211 | METRO LINEAL DE CIERRE DE CONTACO (VELCRO) EN NYLON DE COLOR BLANCO Y 30 MM DE ANCHO | ND | 40% | 429970211 — METRO LINEAL DE CIERRE DE CONTACO (VELCRO) EN NYLON DE COLOR
4299702110 | METRO LINEAL DE CIERRE DE CONTACO (VELCRO) EN NYLON DE COLOR BLANCO Y 50 MM DE ANCHO | ND | 40% | 4299702110 — METRO LINEAL DE CIERRE DE CONTACO (VELCRO) EN NYLON DE COLOR
4299702111 | METRO LINEAL DE CIERRE DE CONTACO (VELCRO) EN NYLON DE COLOR BLANCO Y 55 MM DE ANCHO | ND | 40% | 4299702111 — METRO LINEAL DE CIERRE DE CONTACO (VELCRO) EN NYLON DE COLOR
4299702112 | METRO LINEAL DE CIERRE DE CONTACO (VELCRO) EN NYLON DE COLOR BLANCO Y 60 MM DE ANCHO | ND | 40% | 4299702112 — METRO LINEAL DE CIERRE DE CONTACO (VELCRO) EN NYLON DE COLOR
4299702113 | METRO LINEAL DE CIERRE DE CONTACO (VELCRO) EN NYLON DE COLOR BLANCO Y 65 MM DE ANCHO | ND | 40% | 4299702113 — METRO LINEAL DE CIERRE DE CONTACO (VELCRO) EN NYLON DE COLOR
4299702114 | METRO LINEAL DE CIERRE DE CONTACO (VELCRO) EN NYLON DE COLOR BLANCO Y 70 MM DE ANCHO | ND | 40% | 4299702114 — METRO LINEAL DE CIERRE DE CONTACO (VELCRO) EN NYLON DE COLOR
4299702115 | METRO LINEAL DE CIERRE DE CONTACO (VELCRO) EN NYLON DE COLOR BLANCO Y 75 MM DE ANCHO | ND | 40% | 4299702115 — METRO LINEAL DE CIERRE DE CONTACO (VELCRO) EN NYLON DE COLOR
4299702116 | METRO LINEAL DE CIERRE DE CONTACO (VELCRO) EN NYLON DE COLOR BLANCO Y 80 MM DE ANCHO | ND | 40% | 4299702116 — METRO LINEAL DE CIERRE DE CONTACO (VELCRO) EN NYLON DE COLOR
4299702117 | METRO LINEAL DE CIERRE DE CONTACO (VELCRO) EN NYLON DE COLOR BLANCO Y 20 MM DE ANCHO | ND | 40% | 4299702117 — METRO LINEAL DE CIERRE DE CONTACO (VELCRO) EN NYLON DE COLOR
4299702118 | METRO LINEAL DE CIERRE DE CONTACO (VELCRO) EN NYLON DE COLOR BLANCO Y 90 MM DE ANCHO | ND | 40% | 4299702118 — METRO LINEAL DE CIERRE DE CONTACO (VELCRO) EN NYLON DE COLOR
4299702119 | METRO LINEAL DE CIERRE DE CONTACO (VELCRO) EN NYLON DE OTROS COLORES Y 50 MM DE ANCHO | ND | 40% | 4299702119 — METRO LINEAL DE CIERRE DE CONTACO (VELCRO) EN NYLON DE OTROS
429970212 | METRO LINEAL DE CIERRE DE CONTACO (VELCRO) EN NYLON DE COLOR BLANCO Y 100 MM DE ANCHO | ND | 40% | 429970212 — METRO LINEAL DE CIERRE DE CONTACO (VELCRO) EN NYLON DE COLOR
4299702120 | METRO LINEAL DE CIERRE DE CONTACO (VELCRO) EN NYLON DE COLOR BLANCO Y 95 MM DE ANCHO | ND | 40% | 4299702120 — METRO LINEAL DE CIERRE DE CONTACO (VELCRO) EN NYLON DE COLOR
4299702121 | METRO LINEAL DE CIERRE DE CONTACO (VELCRO) EN NYLON DE COLOR BLANCO Y 10 MM DE ANCHO | ND | 40% | 4299702121 — METRO LINEAL DE CIERRE DE CONTACO (VELCRO) EN NYLON DE COLOR
4299702122 | METRO LINEAL DE CIERRE DE CONTACO (VELCRO) EN NYLON DE OTROS COLORES | ND | 40% | 4299702122 — METRO LINEAL DE CIERRE DE CONTACO (VELCRO) EN NYLON DE OTROS
4299702123 | METRO LINEAL DE CIERRE DE CONTACO (VELCRO) EN NYLON DE OTROS COLORES Y 100 MM DE ANCHO | ND | 40% | 4299702123 — METRO LINEAL DE CIERRE DE CONTACO (VELCRO) EN NYLON DE OTROS
4299702124 | METRO LINEAL DE CIERRE DE CONTACO (VELCRO) EN NYLON DE OTROS COLORES Y 105 MM DE ANCHO | ND | 40% | 4299702124 — METRO LINEAL DE CIERRE DE CONTACO (VELCRO) EN NYLON DE OTROS
4299702125 | METRO LINEAL DE CIERRE DE CONTACO (VELCRO) EN NYLON DE OTROS COLORES Y 110 MM DE ANCHO | ND | 40% | 4299702125 — METRO LINEAL DE CIERRE DE CONTACO (VELCRO) EN NYLON DE OTROS
4299702126 | METRO LINEAL DE CIERRE DE CONTACO (VELCRO) EN NYLON DE OTROS COLORES Y 15 MM DE ANCHO | ND | 40% | 4299702126 — METRO LINEAL DE CIERRE DE CONTACO (VELCRO) EN NYLON DE OTROS
4299702127 | METRO LINEAL DE CIERRE DE CONTACO (VELCRO) EN NYLON DE OTROS COLORES Y 20 MM DE ANCHO | ND | 40% | 4299702127 — METRO LINEAL DE CIERRE DE CONTACO (VELCRO) EN NYLON DE OTROS
4299702128 | METRO LINEAL DE CIERRE DE CONTACO (VELCRO) EN NYLON DE OTROS COLORES Y 25 MM DE ANCHO | ND | 40% | 4299702128 — METRO LINEAL DE CIERRE DE CONTACO (VELCRO) EN NYLON DE OTROS
4299702129 | METRO LINEAL DE CIERRE DE CONTACO (VELCRO) EN NYLON DE OTROS COLORES Y 30 MM DE ANCHO | ND | 40% | 4299702129 — METRO LINEAL DE CIERRE DE CONTACO (VELCRO) EN NYLON DE OTROS
429970213 | METRO LINEAL DE CIERRE DE CONTACO (VELCRO) EN NYLON DE COLOR BLANCO Y 105 MM DE ANCHO | ND | 40% | 429970213 — METRO LINEAL DE CIERRE DE CONTACO (VELCRO) EN NYLON DE COLOR
4299702130 | METRO LINEAL DE CIERRE DE CONTACO (VELCRO) EN NYLON DE OTROS COLORES Y 35 MM DE ANCHO | ND | 40% | 4299702130 — METRO LINEAL DE CIERRE DE CONTACO (VELCRO) EN NYLON DE OTROS
4299702131 | METRO LINEAL DE CIERRE DE CONTACO (VELCRO) EN NYLON DE OTROS COLORES Y 45 MM DE ANCHO | ND | 40% | 4299702131 — METRO LINEAL DE CIERRE DE CONTACO (VELCRO) EN NYLON DE OTROS
4299702132 | METRO LINEAL DE CIERRE DE CONTACO (VELCRO) EN NYLON DE OTROS COLORES Y 55 MM DE ANCHO | ND | 40% | 4299702132 — METRO LINEAL DE CIERRE DE CONTACO (VELCRO) EN NYLON DE OTROS
4299702133 | METRO LINEAL DE CIERRE DE CONTACO (VELCRO) EN NYLON DE OTROS COLORES Y 60 MM DE ANCHO | ND | 40% | 4299702133 — METRO LINEAL DE CIERRE DE CONTACO (VELCRO) EN NYLON DE OTROS
4299702134 | METRO LINEAL DE CIERRE DE CONTACO (VELCRO) EN NYLON DE OTROS COLORES Y 65 MM DE ANCHO | ND | 40% | 4299702134 — METRO LINEAL DE CIERRE DE CONTACO (VELCRO) EN NYLON DE OTROS
4299702135 | METRO LINEAL DE CIERRE DE CONTACO (VELCRO) EN NYLON DE OTROS COLORES Y 70 MM DE ANCHO | ND | 40% | 4299702135 — METRO LINEAL DE CIERRE DE CONTACO (VELCRO) EN NYLON DE OTROS
4299702136 | METRO LINEAL DE CIERRE DE CONTACO (VELCRO) EN NYLON DE OTROS COLORES Y 75 MM DE ANCHO | ND | 40% | 4299702136 — METRO LINEAL DE CIERRE DE CONTACO (VELCRO) EN NYLON DE OTROS
4299702137 | METRO LINEAL DE CIERRE DE CONTACO (VELCRO) EN NYLON DE OTROS COLORES Y 80 MM DE ANCHO | ND | 40% | 4299702137 — METRO LINEAL DE CIERRE DE CONTACO (VELCRO) EN NYLON DE OTROS
4299702138 | METRO LINEAL DE CIERRE DE CONTACO (VELCRO) EN NYLON DE OTROS COLORES Y 85 MM DE ANCHO | ND | 40% | 4299702138 — METRO LINEAL DE CIERRE DE CONTACO (VELCRO) EN NYLON DE OTROS
4299702139 | METRO LINEAL DE CIERRE DE CONTACO (VELCRO) EN NYLON DE OTROS COLORES Y 90 MM DE ANCHO | ND | 40% | 4299702139 — METRO LINEAL DE CIERRE DE CONTACO (VELCRO) EN NYLON DE OTROS
429970214 | METRO LINEAL DE CIERRE DE CONTACO (VELCRO) EN NYLON DE COLOR BLANCO Y 110 MM DE ANCHO | ND | 40% | 429970214 — METRO LINEAL DE CIERRE DE CONTACO (VELCRO) EN NYLON DE COLOR
4299702140 | METRO LINEAL DE CIERRE DE CONTACO (VELCRO) EN NYLON DE OTROS COLORES Y 95 MM DE ANCHO | ND | 40% | 4299702140 — METRO LINEAL DE CIERRE DE CONTACO (VELCRO) EN NYLON DE OTROS
4299702141 | METRO LINEAL DE CIERRE DE CONTACO (VELCRO) EN NYLON DE OTROS COLORES Y 40 MM DE ANCHO | ND | 40% | 4299702141 — METRO LINEAL DE CIERRE DE CONTACO (VELCRO) EN NYLON DE OTROS
429970215 | METRO LINEAL DE CIERRE DE CONTACO (VELCRO) EN NYLON DE COLOR BLANCO Y 15 MM DE ANCHO | ND | 40% | 429970215 — METRO LINEAL DE CIERRE DE CONTACO (VELCRO) EN NYLON DE COLOR
429970216 | METRO LINEAL DE CIERRE DE CONTACO (VELCRO) EN NYLON DE COLOR BLANCO Y 25 MM DE ANCHO | ND | 40% | 429970216 — METRO LINEAL DE CIERRE DE CONTACO (VELCRO) EN NYLON DE COLOR
429970217 | METRO LINEAL DE CIERRE DE CONTACO (VELCRO) EN NYLON DE COLOR BLANCO Y 35 MM DE ANCHO | ND | 40% | 429970217 — METRO LINEAL DE CIERRE DE CONTACO (VELCRO) EN NYLON DE COLOR
429970218 | METRO LINEAL DE CIERRE DE CONTACO (VELCRO) EN NYLON DE COLOR BLANCO Y 40 MM DE ANCHO | ND | 40% | 429970218 — METRO LINEAL DE CIERRE DE CONTACO (VELCRO) EN NYLON DE COLOR
429970219 | METRO LINEAL DE CIERRE DE CONTACO (VELCRO) EN NYLON DE COLOR BLANCO Y 45 MM DE ANCHO | ND | 40% | 429970219 — METRO LINEAL DE CIERRE DE CONTACO (VELCRO) EN NYLON DE COLOR
429970221 | HEBILLA ELABORADA EN ACERO | ND | 40% | 429970221 — HEBILLA ELABORADA EN ACERO
429970222 | HEBILLA ELABORADA EN HIERRO | ND | 40% | 429970222 — HEBILLA ELABORADA EN HIERRO
429970231 | ARMAZONES CON CIERRE | ND | 40% | 429970231 — ARMAZONES CON CIERRE
429970232 | HEBILLAS | ND | 40% | 429970232 — HEBILLAS
429970233 | CORCHETES | ND | 40% | 429970233 — CORCHETES
429970234 | OJALILLOS | ND | 40% | 429970234 — OJALILLOS
429970235 | CIERRES Y CURSORES | ND | 40% | 429970235 — CIERRES Y CURSORES
429970311 | REMACHES TUBULARES O BIFURCADOS, DE METALES COMUNES | ND | 40% | 429970311 — REMACHES TUBULARES O BIFURCADOS, DE METALES COMUNES
429970411 | CUENTAS Y LENTEJUELAS, DE METALES COMUNES. | ND | 40% | 429970411 — CUENTAS Y LENTEJUELAS, DE METALES COMUNES.
429980011 | HELICES PARA BUQUES | ND | 40% | 429980011 — HELICES PARA BUQUES
429980012 | HOJAS PARA ELICES | ND | 40% | 429980012 — HOJAS PARA ELICES
429980013 | RUEDAS DE PALETAS | ND | 40% | 429980013 — RUEDAS DE PALETAS
429990012 | TUBOS FLEXIBLES DE METALES COMUNES, CON ACCESORIOS O SIN ELLOS: CONDUCTOS. | ND | 40% | 429990012 — TUBOS FLEXIBLES DE METALES COMUNES, CON ACCESORIOS O SIN ELL
429990013 | TUBOS FLEXIBLES DE METALES COMUNES, CON ACCESORIOS O SIN ELLOS: FUELLES . | ND | 40% | 429990013 — TUBOS FLEXIBLES DE METALES COMUNES, CON ACCESORIOS O SIN ELL
429990014 | TUBOS FLEXIBLES DE METALES COMUNES, CON ACCESORIOS O SIN ELLOS: TERMOESTATICOS. | ND | 40% | 429990014 — TUBOS FLEXIBLES DE METALES COMUNES, CON ACCESORIOS O SIN ELL
429990211 | PARTES YI PIEZAS DE ROTULOS DE SENALIZACION INDUSTRIAL | ND | 40% | 429990211 — PARTES YI PIEZAS DE ROTULOS DE SENALIZACION INDUSTRIAL
429990212 | PARTES Y PIEZAS DE ROTULOS DE SENALIZACION DE TRANSITO | ND | 40% | 429990212 — PARTES Y PIEZAS DE ROTULOS DE SENALIZACION DE TRANSITO
429990213 | ROTULO | ND | 40% | 429990213 — ROTULO
429990214 | SEMAFORO VEHICULAR DE POLICARBONATO | ND | 40% | 429990214 — SEMAFORO VEHICULAR DE POLICARBONATO
429990215 | SEMAFOROS Y ACCESORIOS | ND | 40% | 429990215 — SEMAFOROS Y ACCESORIOS
429990216 | CONTROLADOR DE TRAFICO DE 4 GRUPOS EXPANDIBLE A 6 GRUPOS | ND | 40% | 429990216 — CONTROLADOR DE TRAFICO DE 4 GRUPOS EXPANDIBLE A 6 GRUPOS
429990221 | PALA DE GALA DE LA ARMADA NACIONAL | ND | 40% | 429990221 — PALA DE GALA DE LA ARMADA NACIONAL
429990222 | PALA DE GALA DE LA FUEZA AEREA | ND | 40% | 429990222 — PALA DE GALA DE LA FUEZA AEREA
429990231 | DISTINTIVO DE LA DEFENSA CIVIL | ND | 40% | 429990231 — DISTINTIVO DE LA DEFENSA CIVIL
429990232 | DISTINTIVOS DE LA ARMADA NACIONAL | ND | 40% | 429990232 — DISTINTIVOS DE LA ARMADA NACIONAL
429990233 | DISTINTIVOS DE LA FUERZA AEREA | ND | 40% | 429990233 — DISTINTIVOS DE LA FUERZA AEREA
429990234 | DISTINTIVOS DE LA POLICIA NACIONAL | ND | 40% | 429990234 — DISTINTIVOS DE LA POLICIA NACIONAL
429990235 | DISTINTIVOS DEL EJERCITO NACIONAL | ND | 40% | 429990235 — DISTINTIVOS DEL EJERCITO NACIONAL
429990311 | ANCLAJE DE MATERIAL EN ACERO INOXIDABLE Y CON 3 ABERTURAS. | NP | 0% | 429990311 — ANCLAJE DE MATERIAL EN ACERO INOXIDABLE Y CON 3 ABERTURAS.
429990312 | ANCLAJE DE MATERIAL EN ACERO INOXIDABLE Y CON 4 ABERTURAS. | ND | 40% | 429990312 — ANCLAJE DE MATERIAL EN ACERO INOXIDABLE Y CON 4 ABERTURAS.
429990313 | ANCLAJE DE MATERIAL EN ACERO INOXIDABLE Y CON 5 ABERTURAS. | ND | 40% | 429990313 — ANCLAJE DE MATERIAL EN ACERO INOXIDABLE Y CON 5 ABERTURAS.
429990321 | ANCLAS PARA BARCOS | NP | 0% | 429990321 — ANCLAS PARA BARCOS
429990411 | ARTICULOS VACIADOS DE HIERRO COLADO (FORJADO) NO MALEABLE, N.C.P. | ND | 40% | 429990411 — ARTICULOS VACIADOS DE HIERRO COLADO (FORJADO) NO MALEABLE, N
429990511 | BOCAS DE ALCANTARILLA | ND | 60% | 429990511 — BOCAS DE ALCANTARILLA
429990512 | BOLARDOS | ND | 40% | 429990512 — BOLARDOS
429990513 | BOTELLAS PARA MERCURIO | ND | 40% | 429990513 — BOTELLAS PARA MERCURIO
429990514 | BUZONES DE CALLE | ND | 40% | 429990514 — BUZONES DE CALLE
429990515 | CRISOLES METALUTGICOS | NP | 0% | 429990515 — CRISOLES METALUTGICOS
429990516 | PEDESTALES DE ALARMA | ND | 40% | 429990516 — PEDESTALES DE ALARMA
429990517 | TAPAS DE DESAGUE | ND | 40% | 429990517 — TAPAS DE DESAGUE
429990518 | TUBERIAS PARA MINAS | ND | 40% | 429990518 — TUBERIAS PARA MINAS
429990519 | MUESTREADORES PARA ACERO DE CHORRO | ND | 60% | 429990519 — MUESTREADORES PARA ACERO DE CHORRO
429990521 | ABRAZADERA EN U | ND | 40% | 429990521 — ABRAZADERA EN U
4299905210 | SOPORTE PARA FIJACION DE CRUCETAS | ND | 40% | 4299905210 — SOPORTE PARA FIJACION DE CRUCETAS
42999052100 | ABRAZADERA ACERO GALVANIZADO, 2 PERNOS, PLETINA 38 X 4 MM, DIAMETRO 140 MM, PERNO ROSCA CORRIDA 12X150 MM | ND | 40% | 42999052100 — ABRAZADERA ACERO GALVANIZADO, 2 PERNOS, PLETINA 38 X 4 MM, D
42999052101 | ABRAZADERA ACERO GALVANIZADO, 2 PERNOS, PLETINA 38 X 4 MM, DIAMETRO 140 MM, PERNO ROSCA CORRIDA 15X150 MM | ND | 40% | 42999052101 — ABRAZADERA ACERO GALVANIZADO, 2 PERNOS, PLETINA 38 X 4 MM, D
42999052102 | ABRAZADERA ACERO GALVANIZADO, 2 PERNOS, PLETINA 38 X 4 MM, DIAMETRO 160 MM, PERNO ROSCA CORRIDA 12X150 MM | ND | 40% | 42999052102 — ABRAZADERA ACERO GALVANIZADO, 2 PERNOS, PLETINA 38 X 4 MM, D
42999052103 | ABRAZADERA ACERO GALVANIZADO, 2 PERNOS, PLETINA 38 X 4 MM, DIAMETRO 160 MM, PERNO ROSCA CORRIDA 15X150 MM | ND | 40% | 42999052103 — ABRAZADERA ACERO GALVANIZADO, 2 PERNOS, PLETINA 38 X 4 MM, D
42999052104 | ABRAZADERA ACERO GALVANIZADO, 3 PERNOS, PLETINA 38 X 4 MM, DIAMETRO 140 MM, PERNO ROSCA CORRIDA 12X150 MM | ND | 40% | 42999052104 — ABRAZADERA ACERO GALVANIZADO, 3 PERNOS, PLETINA 38 X 4 MM, D
42999052105 | ABRAZADERA ACERO GALVANIZADO, 3 PERNOS, PLETINA 38 X 4 MM, DIAMETRO 140 MM, PERNO ROSCA CORRIDA 15X150 MM | ND | 40% | 42999052105 — ABRAZADERA ACERO GALVANIZADO, 3 PERNOS, PLETINA 38 X 4 MM, D
42999052106 | ABRAZADERA ACERO GALVANIZADO, 3 PERNOS, PLETINA 38 X 4 MM, DIAMETRO 160 MM, PERNO ROSCA CORRIDA 12X150 MM | ND | 40% | 42999052106 — ABRAZADERA ACERO GALVANIZADO, 3 PERNOS, PLETINA 38 X 4 MM, D
42999052107 | ABRAZADERA ACERO GALVANIZADO, 3 PERNOS, PLETINA 38 X 4 MM, DIAMETRO 160 MM, PERNO ROSCA CORRIDA 15X150 MM | ND | 40% | 42999052107 — ABRAZADERA ACERO GALVANIZADO, 3 PERNOS, PLETINA 38 X 4 MM, D
42999052108 | ABRAZADERA ACERO GALVANIZADO, 3 PERNOS, PLETINA 38 X 6 MM, DIAMETRO 140 MM, PERNO ROSCA CORRIDA 15X150 MM | ND | 40% | 42999052108 — ABRAZADERA ACERO GALVANIZADO, 3 PERNOS, PLETINA 38 X 6 MM, D
42999052109 | ABRAZADERA ACERO GALVANIZADO, 3 PERNOS, PLETINA 38 X 6 MM, DIAMETRO 160 MM, PERNO ROSCA CORRIDA 15X150 MM | ND | 40% | 42999052109 — ABRAZADERA ACERO GALVANIZADO, 3 PERNOS, PLETINA 38 X 6 MM, D
4299905211 | PERNO ROSCA CORRIDA A TODO LO LARGO | ND | 40% | 4299905211 — PERNO ROSCA CORRIDA A TODO LO LARGO
42999052110 | ABRAZADERA ACERO GALVANIZADO, 3 PERNOS, PLETINA 38 X 6 MM, DIAMETRO 200 MM, PERNO ROSCA CORRIDA 15X200 MM | ND | 40% | 42999052110 — ABRAZADERA ACERO GALVANIZADO, 3 PERNOS, PLETINA 38 X 6 MM, D
42999052111 | ABRAZADERA ACERO GALVANIZADO, 4 PERNOS, PLETINA 38 X 4 MM, DIAMETRO 140 MM, PERNO ROSCA CORRIDA 12X150 MM | ND | 40% | 42999052111 — ABRAZADERA ACERO GALVANIZADO, 4 PERNOS, PLETINA 38 X 4 MM, D
42999052112 | ABRAZADERA ACERO GALVANIZADO, 4 PERNOS, PLETINA 38 X 4 MM, DIAMETRO 140 MM, PERNO ROSCA CORRIDA 15X150 MM | ND | 40% | 42999052112 — ABRAZADERA ACERO GALVANIZADO, 4 PERNOS, PLETINA 38 X 4 MM, D
42999052113 | ABRAZADERA ACERO GALVANIZADO, PLETINA, 4 PERNOS, DIMENSIONES PLETINA: ANCHO X ESPESOR: 38 X 4 MM, DIAMETRO 160 MM, PERNO ROSCA CORRIDA 12 X 150 MM. | ND | 40% | 42999052113 — ABRAZADERA ACERO GALVANIZADO, PLETINA, 4 PERNOS, DIMENSIONES
42999052114 | ABRAZADERA ACERO GALVANIZADO, 4 PERNOS, PLETINA 38 X 4 MM, DIAMETRO 160 MM, PERNO ROSCA CORRIDA 15X150 MM | ND | 40% | 42999052114 — ABRAZADERA ACERO GALVANIZADO, 4 PERNOS, PLETINA 38 X 4 MM, D
42999052115 | ABRAZADERA ACERO GALVANIZADO, 4 PERNOS, PLETINA 38 X 6 MM, DIAMETRO 140 MM, PERNO ROSCA CORRIDA 15X150 MM | ND | 40% | 42999052115 — ABRAZADERA ACERO GALVANIZADO, 4 PERNOS, PLETINA 38 X 6 MM, D
42999052116 | ABRAZADERA ACERO GALVANIZADO, 4 PERNOS, PLETINA 38 X 6 MM, DIAMETRO 160 MM, PERNO ROSCA CORRIDA 15X150 MM | ND | 40% | 42999052116 — ABRAZADERA ACERO GALVANIZADO, 4 PERNOS, PLETINA 38 X 6 MM, D
42999052117 | ABRAZADERA ACERO GALVANIZADO, 4 PERNOS, PLETINA 38 X 6 MM, DIAMETRO 200 MM, PERNO ROSCA CORRIDA 15X200 MM | ND | 40% | 42999052117 — ABRAZADERA ACERO GALVANIZADO, 4 PERNOS, PLETINA 38 X 6 MM, D
42999052118 | ABRAZADERA ACERO GALVANIZADO, 2 PERNOS, DOBLE OJAL ESPIRALADO, PLETINA 38 X 4 MM, DIAMETRO 160MM, PERNO ROSCA CORRIDA 12 X 150MM | ND | 40% | 42999052118 — ABRAZADERA ACERO GALVANIZADO, 2 PERNOS, DOBLE OJAL ESPIRALAD
42999052119 | ABRAZADERA ACERO GALVANIZADO. 2 PERNOS,PLETINA 30X6 MM, PERNO ROSCA CORRIDA 12X150 MM, EXTENSION ESCALON | ND | 40% | 42999052119 — ABRAZADERA ACERO GALVANIZADO. 2 PERNOS,PLETINA 30X6 MM, PERN
4299905212 | PERNO DE OJO | ND | 40% | 4299905212 — PERNO DE OJO
42999052120 | ABRAZADERA ACERO GALVANIZADO, 2 PERNOS, EXTENSION SIMPLE, PLETINA 38X6 MM, DIAMETRO 140 MM, PERNO ROSCA CORRIDA 15X150 MM | ND | 40% | 42999052120 — ABRAZADERA ACERO GALVANIZADO, 2 PERNOS, EXTENSION SIMPLE, PL
42999052121 | ABRAZADERA ACERO GALVANIZADO, 2 PERNOS, EXTENSION DOBLE, PLETINA 38X6 MM, DIAMETRO 140 MM, PERNO ROSCA CORRIDA 15X150 MM | ND | 40% | 42999052121 — ABRAZADERA ACERO GALVANIZADO, 2 PERNOS, EXTENSION DOBLE, PLE
42999052122 | ABRAZADERA ACERO GALVANIZADO, 2 PERNOS, EXTENSION SIMPLE, PLETINA 38X6 MM, DIAMETRO 160 MM, PERNO ROSCA CORRIDA 15X150 MM | ND | 40% | 42999052122 — ABRAZADERA ACERO GALVANIZADO, 2 PERNOS, EXTENSION SIMPLE, PL
42999052123 | ABRAZADERA ACERO GALVANIZADO, 2 PERNOS, EXTENSION DOBLE, PLETINA 38X6 MM, DIAMETRO 160 MM, PERNO ROSCA CORRIDA 15X150 MM | ND | 40% | 42999052123 — ABRAZADERA ACERO GALVANIZADO, 2 PERNOS, EXTENSION DOBLE, PLE
42999052124 | ABRAZADERA ACERO GALVANIZADO, 2 PERNOS, EXTENSION SIMPLE, PLETINA 50X6 MM, DIAMETRO 140 MM, PERNO ROSCA CORRIDA 15X150 MM | ND | 40% | 42999052124 — ABRAZADERA ACERO GALVANIZADO, 2 PERNOS, EXTENSION SIMPLE, PL
42999052125 | ABRAZADERA ACERO GALVANIZADO, 2 PERNOS, EXTENSION DOBLE, PLETINA 50X6 MM, DIAMETRO 140 MM, PERNO ROSCA CORRIDA 15X150 MM | ND | 40% | 42999052125 — ABRAZADERA ACERO GALVANIZADO, 2 PERNOS, EXTENSION DOBLE, PLE
42999052126 | ABRAZADERA ACERO GALVANIZADO, 2 PERNOS, EXTENSION SIMPLE, PLETINA 50X6 MM, DIAMETRO 160 MM, PERNO ROSCA CORRIDA 15X150 MM | ND | 40% | 42999052126 — ABRAZADERA ACERO GALVANIZADO, 2 PERNOS, EXTENSION SIMPLE, PL
42999052127 | ABRAZADERA ACERO GALVANIZADO, 2 PERNOS,PLETINA 50X6 MM, DIAMETRO 160 MM, PERNO ROSCA CORRIDA 15X150 MM, EXTENSION DOBLE | ND | 40% | 42999052127 — ABRAZADERA ACERO GALVANIZADO, 2 PERNOS,PLETINA 50X6 MM, DIAM
42999052128 | BRAZO DE ACERO GALVANIZADO PARA LUMINARIA, LONGITUD 1500 MM, ESPESOR 1,5 MM | ND | 40% | 42999052128 — BRAZO DE ACERO GALVANIZADO PARA LUMINARIA, LONGITUD 1500 MM,
42999052129 | BRAZO DE ACERO GALVANIZADO PARA LUMINARIA, LONGITUD 1500 MM, ESPESOR 2 MM | ND | 40% | 42999052129 — BRAZO DE ACERO GALVANIZADO PARA LUMINARIA, LONGITUD 1500 MM,
4299905213 | PROTECTOR PARA GUAYAS DE RETENIDAS DE POSTE | ND | 40% | 4299905213 — PROTECTOR PARA GUAYAS DE RETENIDAS DE POSTE
42999052130 | BRAZO DE ACERO GALVANIZADO PARA LUMINARIA, LONGITUD 1800 MM, ESPESOR 2 MM | ND | 40% | 42999052130 — BRAZO DE ACERO GALVANIZADO PARA LUMINARIA, LONGITUD 1800 MM,
42999052131 | BRAZO DE ACERO GALVANIZADO PARA LUMINARIA, LONGITUD 2000 MM, ESPESOR 2 MM | ND | 40% | 42999052131 — BRAZO DE ACERO GALVANIZADO PARA LUMINARIA, LONGITUD 2000 MM,
42999052132 | BRAZO DE ACERO GALVANIZADO, PARA LUMINARIA, LONGITUD 2.500 MM, ESPESOR 3 MM, DIAMETRO 2 PULGADAS | ND | 40% | 42999052132 — BRAZO DE ACERO GALVANIZADO, PARA LUMINARIA, LONGITUD 2.500 M
42999052133 | BRAZO DE ACERO GALVANIZADO, PARA LUMINARIA, LONGITUD 3.000 MM, ESPESOR 3 MM, DIAMETRO 2 PULGADAS | ND | 40% | 42999052133 — BRAZO DE ACERO GALVANIZADO, PARA LUMINARIA, LONGITUD 3.000 M
42999052134 | PIE AMIGO DE ACERO GALVANIZADO, PERFIL L, 40 X 40 X 6 MM, DIAMETRO 700 MM | ND | 40% | 42999052134 — PIE AMIGO DE ACERO GALVANIZADO, PERFIL L, 40 X 40 X 6 MM, DI
42999052135 | PIE AMIGO DE ACERO GALVANIZADO, PERFIL L, 40 X 40 X 6 MM, DIAMETRO 1800 MM | ND | 40% | 42999052135 — PIE AMIGO DE ACERO GALVANIZADO, PERFIL L, 40 X 40 X 6 MM, DI
42999052136 | GRAPA ALEACION DE AL, TERMINAL APERNADA, TIPO PISTOLA, PARA CONDUCTOR ACSR 6 - 3/0, 2 PERNOS U TAMAÑO 3/8 CON CARGA DE ROTURA DE 8000 LB | ND | 40% | 42999052136 — GRAPA ALEACION DE AL, TERMINAL APERNADA, TIPO PISTOLA, PARA
42999052137 | GRAPA ALEACION DE AL, TERMINAL APERNADA, TIPO PISTOLA, PARA CONDUCTOR ACSR 6 - 2/0, 2 PERNOS U TAMAÑO 3/8 CON CARGA DE ROTURA DE 8.000 LB | ND | 40% | 42999052137 — GRAPA ALEACION DE AL, TERMINAL APERNADA, TIPO PISTOLA, PARA
42999052138 | GRAPA ALEACION DE AL, TERMINAL APERNADA TIPO PISTOLA, CONDUCTOR ACSR 2/0 - 4/0 AWG, 2 PERNOS U DE 1/2 PULGADAS, CARGA DEROTURA 10 000 LBF | ND | 40% | 42999052138 — GRAPA ALEACION DE AL, TERMINAL APERNADA TIPO PISTOLA, CONDUC
42999052139 | GRAPA ALEACION DE AL, TERMINAL APERNADA, TIPO PISTOLA, PARA CONDUCTOR ACSR 2 - 336.4 MCM, 2 PERNOS U TAMAÑO 1/2 CON CARGA DE ROTURA DE 15000 LB | ND | 40% | 42999052139 — GRAPA ALEACION DE AL, TERMINAL APERNADA, TIPO PISTOLA, PARA
4299905214 | MORDAZA FORJADA TIPO U | ND | 40% | 4299905214 — MORDAZA FORJADA TIPO U
42999052140 | PERNO PIN DE ACERO GALVANIZADO, ROSCA DE 50 MM, 18 MM X 305 MM, 15 KV | ND | 40% | 42999052140 — PERNO PIN DE ACERO GALVANIZADO, ROSCA DE 50 MM, 18 MM X 305
42999052141 | PERNO PIN DE ACERO GALVANIZADO, ROSCA DE 50 MM, 18 MM X 305 MM, 25 KV | ND | 40% | 42999052141 — PERNO PIN DE ACERO GALVANIZADO, ROSCA DE 50 MM, 18 MM X 305
42999052142 | PERNO PIN PUNTA DE POSTE SIMPLE DE ACERO GALVANIZADO, CON ACCESORIOS DE SUJECION, 18 MM X 450 MM, 15 KV | ND | 40% | 42999052142 — PERNO PIN PUNTA DE POSTE SIMPLE DE ACERO GALVANIZADO, CON AC
42999052143 | PERNO PIN, PUNTA DE POSTE SIMPLE DE ACERO GALVANIZADO, CON ACCESORIOS DE SUJECION, 18 MM X 450 MM, 25 KV | ND | 40% | 42999052143 — PERNO PIN, PUNTA DE POSTE SIMPLE DE ACERO GALVANIZADO, CON A
42999052144 | PERNO PIN PUNTA DE POSTE DOBLE DE ACERO GALVANIZADO, CON ACCESORIOS DE SUJECION, 18 MM X 450 MM, 15 KV | ND | 40% | 42999052144 — PERNO PIN PUNTA DE POSTE DOBLE DE ACERO GALVANIZADO, CON ACC
42999052145 | PERNO PIN PUNTA DE POSTE DOBLE DE ACERO GALVANIZADO, CON ACCESORIOS DE SUJECION, 18 MM X 450 MM, 25 KV | ND | 40% | 42999052145 — PERNO PIN PUNTA DE POSTE DOBLE DE ACERO GALVANIZADO, CON ACC
42999052146 | PERNO ROSCA CORRIDA ACERO GALVANIZADO, 4 TUERCAS, 4 ARANDELAS PLANAS Y 4 DE PRESION, 16 MM (5/8) LONGITUD 200 MM | ND | 40% | 42999052146 — PERNO ROSCA CORRIDA ACERO GALVANIZADO, 4 TUERCAS, 4 ARANDELA
42999052147 | PERNO ROSCA CORRIDA ACERO GALVANIZADO, 4 TUERCAS, 4 ARANDELAS PLANAS Y 4 PRESION, 16 MM (5/8) LONGITUD 250 MM | ND | 40% | 42999052147 — PERNO ROSCA CORRIDA ACERO GALVANIZADO, 4 TUERCAS, 4 ARANDELA
42999052148 | PERNO ROSCA CORRIDA ACERO GALVANIZADO, 4 TUERCAS, 4 ARANDELAS PLANAS Y 4 PRESION, 16 MM (5/8) LONGITUD 300 MM | ND | 40% | 42999052148 — PERNO ROSCA CORRIDA ACERO GALVANIZADO, 4 TUERCAS, 4 ARANDELA
42999052149 | PERNO ROSCA CORRIDA ACERO GALVANIZADO, 4 TUERCAS, 4 ARANDELAS PLANAS Y 4 DE PRESION, 16 MM (5/8) LONGITUD 400 MM | ND | 40% | 42999052149 — PERNO ROSCA CORRIDA ACERO GALVANIZADO, 4 TUERCAS, 4 ARANDELA
4299905215 | GUARDACABO SOPORTE CIRCULAR | ND | 40% | 4299905215 — GUARDACABO SOPORTE CIRCULAR
42999052150 | PERNO MAQUINA ACERO GALVANIZADO, TUERCA, ARANDELA PLANA Y DE PRESION, 16 MM (5/8) X 38 MM. | ND | 40% | 42999052150 — PERNO MAQUINA ACERO GALVANIZADO, TUERCA, ARANDELA PLANA Y DE
42999052151 | PERNO (U) ACERO GALVANIZADO, 2 TUERCAS, 2 ARANDELAS PLANAS Y 2 DE PRESION, 16 MM (5/8), 160 MM ANCHO DENTRO DE LA (U) | ND | 40% | 42999052151 — PERNO (U) ACERO GALVANIZADO, 2 TUERCAS, 2 ARANDELAS PLANAS Y
42999052152 | PERNO OJO DE ACERO GALVANIZADO, 4 TUERCAS, 4 ARANDELAS PLANAS Y 4 DE PRESION, 16 MM (5/8) X 254 MM | ND | 40% | 42999052152 — PERNO OJO DE ACERO GALVANIZADO, 4 TUERCAS, 4 ARANDELAS PLANA
42999052153 | TUERCA DE OJO OVALADO DE ACERO GALVANIZADO, PERNO DE 16 MM (5/8) | ND | 40% | 42999052153 — TUERCA DE OJO OVALADO DE ACERO GALVANIZADO, PERNO DE 16 MM (
42999052154 | BRAZO DE ACERO GALVANIZADO, TUBULAR, TENSOR FAROL, DIAMETRO DEL TUBO 1 1/2, LONGITUD 1500 MM | ND | 40% | 42999052154 — BRAZO DE ACERO GALVANIZADO, TUBULAR, TENSOR FAROL, DIAMETRO
42999052155 | BRAZO DE ACERO GALVANIZADO, TUBULAR, TENSOR FAROL, DIAMETRO DEL TUBO 1 1/2, LONGITUD 1200 MM | ND | 40% | 42999052155 — BRAZO DE ACERO GALVANIZADO, TUBULAR, TENSOR FAROL, DIAMETRO
42999052156 | BRAZO DE ACERO GALVANIZADO, TUBULAR, TENSOR FAROL, DIAMETRO DEL TUBO 2, LONGITUD 1200 MM | ND | 40% | 42999052156 — BRAZO DE ACERO GALVANIZADO, TUBULAR, TENSOR FAROL, DIAMETRO
42999052157 | BRAZO DE ACERO GALVANIZADO, TUBULAR, TENSOR FAROL, DIAMETRO DEL TUBO 2, LONGITUD 1500 MM | ND | 40% | 42999052157 — BRAZO DE ACERO GALVANIZADO, TUBULAR, TENSOR FAROL, DIAMETRO
42999052158 | BRAZO DE ACERO GALVANIZADO, TUBULAR, TENSOR FAROL, DIAMETRO DEL TUBO 2, LONGITUD 2000 MM | ND | 40% | 42999052158 — BRAZO DE ACERO GALVANIZADO, TUBULAR, TENSOR FAROL, DIAMETRO
42999052159 | GUARDACABO DE ACERO GALVANIZADO, PARA CABLE DE ACERO DE 9 MM | ND | 40% | 42999052159 — GUARDACABO DE ACERO GALVANIZADO, PARA CABLE DE ACERO DE 9 MM
4299905216 | GANCHO SOPORTE DE ACOMETIDA | ND | 40% | 4299905216 — GANCHO SOPORTE DE ACOMETIDA
42999052160 | GUARDACABO DE ACERO GALVANIZADO, PARA CABLE DE ACERO DE 16 MM | ND | 40% | 42999052160 — GUARDACABO DE ACERO GALVANIZADO, PARA CABLE DE ACERO DE 16 M
42999052161 | VARILLA DE ANCLAJE DE ACERO GALV, TUERCA Y ARANDELA, 16 MM 5/8 DE DIAMETRO, LONGITUD 1800 MM | ND | 40% | 42999052161 — VARILLA DE ANCLAJE DE ACERO GALV, TUERCA Y ARANDELA, 16 MM 5
42999052162 | VARILLA ANCLAJE DE ACERO GALV, TUERCA Y ARANDELA, 16 MM 5/8 DE DIAMETRO, LONGITUD 2400 MM | ND | 40% | 42999052162 — VARILLA ANCLAJE DE ACERO GALV, TUERCA Y ARANDELA, 16 MM 5/8
4299905217 | BRIDAS DE SUSPENSION | ND | 40% | 4299905217 — BRIDAS DE SUSPENSION
4299905218 | BRIDAS DE SUJECION | ND | 40% | 4299905218 — BRIDAS DE SUJECION
4299905219 | ABRAZADERA SOPORTE DE TRANSFORMADORES TIPO POSTE | ND | 40% | 4299905219 — ABRAZADERA SOPORTE DE TRANSFORMADORES TIPO POSTE
429990522 | ANCLA DE EXPANSION | ND | 40% | 429990522 — ANCLA DE EXPANSION
4299905220 | MORDAZA DECENTRADA | ND | 40% | 4299905220 — MORDAZA DECENTRADA
4299905221 | PERNO ESPIGA | ND | 40% | 4299905221 — PERNO ESPIGA
4299905222 | ABRAZADERA PLETINA | ND | 40% | 4299905222 — ABRAZADERA PLETINA
4299905223 | PIE AMIGO DE PLETINA | ND | 40% | 4299905223 — PIE AMIGO DE PLETINA
4299905224 | VARILLA DE ANCLAJE | ND | 40% | 4299905224 — VARILLA DE ANCLAJE
4299905225 | PERNO MAQUINA | ND | 40% | 4299905225 — PERNO MAQUINA
4299905226 | PINZA DE ANCLAJE | ND | 40% | 4299905226 — PINZA DE ANCLAJE
4299905227 | BASE SOPORTE | ND | 40% | 4299905227 — BASE SOPORTE
4299905228 | ABRAZADERA TIPO GANCHO | ND | 40% | 4299905228 — ABRAZADERA TIPO GANCHO
4299905229 | HERRAJES AEREOS | ND | 40% | 4299905229 — HERRAJES AEREOS
429990523 | CRUCETA HIERRO ANGULO | ND | 40% | 429990523 — CRUCETA HIERRO ANGULO
4299905230 | HERRAJES SUBTERRANEOS | ND | 40% | 4299905230 — HERRAJES SUBTERRANEOS
4299905231 | TUERCAS DE OJO | ND | 40% | 4299905231 — TUERCAS DE OJO
4299905232 | ABRAZADERAS PARA POSTES REDONDOS | ND | 40% | 4299905232 — ABRAZADERAS PARA POSTES REDONDOS
4299905233 | ABRAZADERAS RECTANGULARES | ND | 40% | 4299905233 — ABRAZADERAS RECTANGULARES
4299905234 | ABRAZADERA ACERO GALVANIZADO, PLETINA, 2 PERNOS, DOBLE OJAL ESPIRALADO | ND | 40% | 4299905234 — ABRAZADERA ACERO GALVANIZADO, PLETINA, 2 PERNOS, DOBLE OJAL
4299905235 | JUEGO DE ABRAZADERAS ACERO GALVANIZADO, PLETINA, 2 PERNOS, EXTENSION ESCALON | ND | 40% | 4299905235 — JUEGO DE ABRAZADERAS ACERO GALVANIZADO, PLETINA, 2 PERNOS, E
4299905236 | ABRAZADERA ACERO GALVANIZADO, PLETINA, 2 PERNOS, EXTENSIONES SIMPLE | ND | 40% | 4299905236 — ABRAZADERA ACERO GALVANIZADO, PLETINA, 2 PERNOS, EXTENSIONES
4299905237 | ABRAZADERA ACERO GALVANIZADO, PLETINA, 2 PERNOS, EXTENSION DOBLE | ND | 40% | 4299905237 — ABRAZADERA ACERO GALVANIZADO, PLETINA, 2 PERNOS, EXTENSION D
4299905238 | CRUCETA DE ACERO GALVANIZADO UNIVERSAL, PERFIL (L), 65 X 65 X 6 MM, 1200 MM | ND | 40% | 4299905238 — CRUCETA DE ACERO GALVANIZADO UNIVERSAL, PERFIL (L), 65 X 65
4299905239 | CRUCETA DE ACERO GALVANIZADO UNIVERSAL, PERFIL (L), 65 X 65 X 6 MM, 1500 MM | ND | 40% | 4299905239 — CRUCETA DE ACERO GALVANIZADO UNIVERSAL, PERFIL (L), 65 X 65
429990524 | CRUCETA CARGADORA | ND | 40% | 429990524 — CRUCETA CARGADORA
4299905240 | CRUCETA DE ACERO GALVANIZADO UNIVERSAL, PERFIL (L), 65 X 65 X 6 MM, 2000 MM | ND | 40% | 4299905240 — CRUCETA DE ACERO GALVANIZADO UNIVERSAL, PERFIL (L), 65 X 65
4299905241 | CRUCETA DE ACERO GALVANIZADO UNIVERSAL, PERFIL (L), 65 X 65 X 6 MM, 2400 MM | ND | 40% | 4299905241 — CRUCETA DE ACERO GALVANIZADO UNIVERSAL, PERFIL (L), 65 X 65
4299905242 | CRUCETA DE ACERO GALVANIZADO UNIVERSAL, PERFIL (L), 65 X 65 X 6 MM, 4000 MM | ND | 40% | 4299905242 — CRUCETA DE ACERO GALVANIZADO UNIVERSAL, PERFIL (L), 65 X 65
4299905243 | CRUCETA DE ACERO GALVANIZADO UNIVERSAL, PERFIL (L), 75 X 75 X 6 MM, 1200 MM | ND | 40% | 4299905243 — CRUCETA DE ACERO GALVANIZADO UNIVERSAL, PERFIL (L), 75 X 75
4299905244 | CRUCETA DE ACERO GALVANIZADO UNIVERSAL, PERFIL (L), 75 X 75 X 6 MM, 1500 MM | ND | 40% | 4299905244 — CRUCETA DE ACERO GALVANIZADO UNIVERSAL, PERFIL (L), 75 X 75
4299905245 | CRUCETA DE ACERO GALVANIZADO UNIVERSAL, PERFIL (L), 75 X 75 X 6 MM, 2000 MM | ND | 40% | 4299905245 — CRUCETA DE ACERO GALVANIZADO UNIVERSAL, PERFIL (L), 75 X 75
4299905246 | CRUCETA DE ACERO GALVANIZADO UNIVERSAL, PERFIL L, 75 X 75 X 6 MM, 2400 MM | ND | 40% | 4299905246 — CRUCETA DE ACERO GALVANIZADO UNIVERSAL, PERFIL L, 75 X 75 X
4299905247 | CRUCETA DE ACERO GALVANIZADO UNIVERSAL, PERFIL L, 75 X 75 X 6 MM, 4000 MM | ND | 40% | 4299905247 — CRUCETA DE ACERO GALVANIZADO UNIVERSAL, PERFIL L, 75 X 75 X
4299905248 | ABRAZADERA ACERO GALV,2 PERNOS,PLETINA 38X4MM,DIAM MIN ABRAZADERA 140MM,PERNO ROSCA CORRIDA 13X150MM | ND | 40% | 4299905248 — ABRAZADERA ACERO GALV,2 PERNOS,PLETINA 38X4MM,DIAM MIN ABRAZ
4299905249 | ABRAZADERA ACERO GALV,2 PERNOS,PLETINA 38X4MM,DIAM MIN ABRAZADERA 140MM,PERNO ROSCA CORRIDA 16X150MM | ND | 40% | 4299905249 — ABRAZADERA ACERO GALV,2 PERNOS,PLETINA 38X4MM,DIAM MIN ABRAZ
429990525 | HORQUILLA DE ANCLAJE | ND | 40% | 429990525 — HORQUILLA DE ANCLAJE
4299905250 | ABRAZADERA ACERO GALV,2 PERNOS,PLETINA 38X4MM,DIAM MIN ABRAZADERA 160MM,PERNO ROSCA CORRIDA 13X150MM | ND | 40% | 4299905250 — ABRAZADERA ACERO GALV,2 PERNOS,PLETINA 38X4MM,DIAM MIN ABRAZ
4299905251 | ABRAZADERA ACERO GALV,2 PERNOS,PLETINA 38X4MM,DIAM MIN ABRAZADERA 160MM,PERNO ROSCA CORRIDA 16X150MM | ND | 40% | 4299905251 — ABRAZADERA ACERO GALV,2 PERNOS,PLETINA 38X4MM,DIAM MIN ABRAZ
4299905252 | ABRAZADERA ACERO GALV, 3 PERNOS, 38X4 MM, DIAM MIN 140 MM, PERNO ROSCA CORRIDA 13X150 MM | ND | 40% | 4299905252 — ABRAZADERA ACERO GALV, 3 PERNOS, 38X4 MM, DIAM MIN 140 MM, P
4299905253 | ABRAZADERA ACERO GALV, 3 PERNOS, 38X4 MM, DIAM MIN 140 MM, PERNO ROSCA CORRIDA16X150 MM | ND | 40% | 4299905253 — ABRAZADERA ACERO GALV, 3 PERNOS, 38X4 MM, DIAM MIN 140 MM, P
4299905254 | ABRAZADERA ACERO GALV, 3 PERNOS, 38X4 MM, DIAM MIN 160 MM, PERNO ROSCA CORRIDA 13X150 MM | ND | 40% | 4299905254 — ABRAZADERA ACERO GALV, 3 PERNOS, 38X4 MM, DIAM MIN 160 MM, P
4299905255 | ABRAZADERA ACERO GALV, 3 PERNOS, 38X4 MM, DIAM MIN 160 MM, PERNO ROSCA CORRIDA 16X150 MM | ND | 40% | 4299905255 — ABRAZADERA ACERO GALV, 3 PERNOS, 38X4 MM, DIAM MIN 160 MM, P
4299905256 | ABRAZADERA ACERO GALV, 3 PERNOS, 38X6 MM, DIAM MIN 140 MM, PERNO ROSCA CORRIDA 16X150 MM | ND | 40% | 4299905256 — ABRAZADERA ACERO GALV, 3 PERNOS, 38X6 MM, DIAM MIN 140 MM, P
4299905257 | ABRAZADERA ACERO GALV, 3 PERNOS, 38X6 MM, DIAM MIN 160 MM, PERNO ROSCA CORRIDA 16X150 MM | ND | 40% | 4299905257 — ABRAZADERA ACERO GALV, 3 PERNOS, 38X6 MM, DIAM MIN 160 MM, P
4299905258 | ABRAZADERA ACERO GALV, 4 PERNOS, 38X4 MM, DIAM MIN 140 MM, PERNO ROSCA CORRIDA13X150 MM | ND | 40% | 4299905258 — ABRAZADERA ACERO GALV, 4 PERNOS, 38X4 MM, DIAM MIN 140 MM, P
4299905259 | ABRAZADERA ACERO GALV, 4 PERNOS, 38X4 MM, DIAM MIN 140 MM, PERNO ROSCA CORRIDA 16X150 MM | ND | 40% | 4299905259 — ABRAZADERA ACERO GALV, 4 PERNOS, 38X4 MM, DIAM MIN 140 MM, P
4299905260 | ABRAZADERA ACERO GALV, 4 PERNOS, 38X4 MM, DIAM MIN 160 MM, PERNO ROSCA CORRIDA 13X150 MM | ND | 40% | 4299905260 — ABRAZADERA ACERO GALV, 4 PERNOS, 38X4 MM, DIAM MIN 160 MM, P
4299905261 | ABRAZADERA ACERO GALV, 4 PERNOS, 38X4 MM, DIAM MIN 160 MM, PERNO ROSCA CORRIDA 16X150 MM | ND | 40% | 4299905261 — ABRAZADERA ACERO GALV, 4 PERNOS, 38X4 MM, DIAM MIN 160 MM, P
4299905262 | ABRAZADERA ACERO GALV, 4 PERNOS, 38X6 MM, DIAM MIN 140 MM, PERNO ROSCA CORRIDA 16X150 MM | ND | 40% | 4299905262 — ABRAZADERA ACERO GALV, 4 PERNOS, 38X6 MM, DIAM MIN 140 MM, P
4299905263 | ABRAZADERA ACERO GALV, 4 PERNOS, 38X6 MM, DIAM MIN 160 MM, PERNO ROSCA CORRIDA 16X150 MM | ND | 40% | 4299905263 — ABRAZADERA ACERO GALV, 4 PERNOS, 38X6 MM, DIAM MIN 160 MM, P
4299905264 | BRAZO DE ACERO GALVANIZADO PARA LUMINARIA 3 M | ND | 40% | 4299905264 — BRAZO DE ACERO GALVANIZADO PARA LUMINARIA 3 M
4299905265 | BRAZO DE ACERO GALVANIZADO PARA LUMINARIA 2,5 M | ND | 40% | 4299905265 — BRAZO DE ACERO GALVANIZADO PARA LUMINARIA 2,5 M
4299905266 | BRAZO DE ACERO GALVANIZADO PARA LUMINARIA 2 M | ND | 40% | 4299905266 — BRAZO DE ACERO GALVANIZADO PARA LUMINARIA 2 M
4299905267 | BRAZO DE ACERO GALVANIZADO PARA LUMINARIA 1,8 M | ND | 40% | 4299905267 — BRAZO DE ACERO GALVANIZADO PARA LUMINARIA 1,8 M
4299905268 | BRAZO DE ACERO GALVANIZADO PARA LUMINARIA 1,5 M | ND | 40% | 4299905268 — BRAZO DE ACERO GALVANIZADO PARA LUMINARIA 1,5 M
4299905269 | BRAZO DE ACERO GALVANIZADO PARA LUMINARIA 1,2 M | ND | 40% | 4299905269 — BRAZO DE ACERO GALVANIZADO PARA LUMINARIA 1,2 M
429990527 | ABRAZADERA UNIVERSAL | ND | 40% | 429990527 — ABRAZADERA UNIVERSAL
4299905270 | BRAZO DE ACERO GALVANIZADO PARA LUMINARIA 1 M | ND | 40% | 4299905270 — BRAZO DE ACERO GALVANIZADO PARA LUMINARIA 1 M
4299905271 | BRAZO DE ACERO GALVANIZADO PARA LUMINARIA 0,5 M | ND | 40% | 4299905271 — BRAZO DE ACERO GALVANIZADO PARA LUMINARIA 0,5 M
4299905272 | ORGANIZADORES, HORIZONTALES Y VERTICALES, HÌBRIDOS DE ACERO Y PVC, PARA REDES DE CABLEADO ESTRUCTURADO | ND | 26.83% | 4299905272 — ORGANIZADORES, HORIZONTALES Y VERTICALES, HÌBRIDOS DE ACERO
4299905273 | CONSTRUCCION DE SISTEMAS PARA CONDUCCION Y SOPORTE DE CABLES | ND | 40% | 4299905273 — CONSTRUCCION DE SISTEMAS PARA CONDUCCION Y SOPORTE DE CABLES
4299905274 | JUEGO ABRAZ ACERO GALV, PLETINA, 2 PERNOS, EXT ESCALÓN, 30X6MM, 240MM, PERNO ROSCA CORRIDA 12X150 MM | ND | 40% | 4299905274 — JUEGO ABRAZ ACERO GALV, PLETINA, 2 PERNOS, EXT ESCALÓN, 30X6
4299905275 | JUEGO ABRAZ ACERO GALV, PLETINA, 2 PERNOS, EXT ESCALÓN, 30X6MM, 220MM, PERNO ROSCA CORRIDA 12X150 MM | ND | 40% | 4299905275 — JUEGO ABRAZ ACERO GALV, PLETINA, 2 PERNOS, EXT ESCALÓN, 30X6
4299905276 | JUEGO ABRAZ ACERO GALV, PLETINA, 2 PERNOS, EXT ESCALÓN, 30X6MM, 200MM, PERNO ROSCA CORRIDA 12X150 MM | ND | 40% | 4299905276 — JUEGO ABRAZ ACERO GALV, PLETINA, 2 PERNOS, EXT ESCALÓN, 30X6
4299905277 | ABRAZADERA ACERO GALV, PLETINA, 2 PERNOS, EXT SIMPLE 38X6 MM, 160 MM, PERNO ROSCA CORRIDA 15 X 150 M | ND | 40% | 4299905277 — ABRAZADERA ACERO GALV, PLETINA, 2 PERNOS, EXT SIMPLE 38X6 MM
4299905278 | ABRAZADERA ACERO GALV, PLETINA, 2 PERNOS, EXT DOBLE 38X6 MM, 160 MM, PERNO ROSCA CORRIDA 15 X 150 M | ND | 40% | 4299905278 — ABRAZADERA ACERO GALV, PLETINA, 2 PERNOS, EXT DOBLE 38X6 MM,
4299905279 | ABRAZADERA ACERO GALV, PLETINA, 2 PERNOS, EXT SIMPLE 50X6 MM, 140 MM, PERNO ROSCA CORRIDA 15 X 150 M | ND | 40% | 4299905279 — ABRAZADERA ACERO GALV, PLETINA, 2 PERNOS, EXT SIMPLE 50X6 MM
429990528 | BARRA DE ANCLAJE | ND | 40% | 429990528 — BARRA DE ANCLAJE
4299905280 | ABRAZADERA ACERO GALV, PLETINA, 2 PERNOS, EXT DOBLE 50X6 MM, 140 MM, PERNO ROSCA CORRIDA 15 X 150 M | ND | 40% | 4299905280 — ABRAZADERA ACERO GALV, PLETINA, 2 PERNOS, EXT DOBLE 50X6 MM,
4299905281 | ABRAZADERA ACERO GALV, PLETINA, 2 PERNOS, EXT SIMPLE 50X6 MM, 160 MM, PERNO ROSCA CORRIDA 15 X 150 M | ND | 40% | 4299905281 — ABRAZADERA ACERO GALV, PLETINA, 2 PERNOS, EXT SIMPLE 50X6 MM
4299905282 | ABRAZADERA ACERO GALV, PLETINA, 2 PERNOS, EXT DOBLE 50X6 MM, 160 MM, PERNO ROSCA CORRIDA 15 X 150 M | ND | 40% | 4299905282 — ABRAZADERA ACERO GALV, PLETINA, 2 PERNOS, EXT DOBLE 50X6 MM,
4299905283 | CRUCETA DE ACERO GALVANIZADO UNIVERSAL, PERFIL (L), 100 X 100 X 10 MM, 6000 MM | ND | 40% | 4299905283 — CRUCETA DE ACERO GALVANIZADO UNIVERSAL, PERFIL (L), 100 X 10
4299905284 | BASTIDOR ACERO GALVANIZADO, 1 VÍA, 38 X 4, LONGITUD BASE 120 MM, LONGITUD VARILLA 140 MM | ND | 40% | 4299905284 — BASTIDOR ACERO GALVANIZADO, 1 VÍA, 38 X 4, LONGITUD BASE 120
4299905285 | BASTIDOR ACERO GALVANIZADO, 2 VÍAS, 38 X 4, LONGITUD BASE 320 MM, LONGITUD VARILLA 340 MM | ND | 40% | 4299905285 — BASTIDOR ACERO GALVANIZADO, 2 VÍAS, 38 X 4, LONGITUD BASE 32
4299905286 | BASTIDOR ACERO GALVANIZADO, 3 VÍAS, 38 X 4, LONGITUD BASE 520 MM, LONGITUD VARILLA 540 MM | ND | 40% | 4299905286 — BASTIDOR ACERO GALVANIZADO, 3 VÍAS, 38 X 4, LONGITUD BASE 52
4299905287 | BASTIDOR ACERO GALVANIZADO, 4 VÍAS, 38 X 4, LONGITUD BASE 720 MM, LONGITUD VARILLA 740 MM | ND | 40% | 4299905287 — BASTIDOR ACERO GALVANIZADO, 4 VÍAS, 38 X 4, LONGITUD BASE 72
4299905288 | BASTIDOR ACERO GALVANIZADO, 5 VÍAS, 38 X 4, LONGITUD BASE 920 MM, LONGITUD VARILLA 940 MM | ND | 40% | 4299905288 — BASTIDOR ACERO GALVANIZADO, 5 VÍAS, 38 X 4, LONGITUD BASE 92
4299905289 | VARILLA DE ANCLAJE DE ACERO GALV, TUERCA Y ARANDELA, 16 MM 5/8 DE DIÁMETRO, LONGITUD 1800 71 | ND | 40% | 4299905289 — VARILLA DE ANCLAJE DE ACERO GALV, TUERCA Y ARANDELA, 16 MM 5
429990529 | PERCHA PARA AISLADORES | ND | 40% | 429990529 — PERCHA PARA AISLADORES
4299905290 | VARILLA ANCLAJE DE ACERO GALV, TUERCA Y ARANDELA, 16 MM 5/8 PULGADAS DE DIÁMETRO, LONGITUD 2400 94,5 | ND | 40% | 4299905290 — VARILLA ANCLAJE DE ACERO GALV, TUERCA Y ARANDELA, 16 MM 5/8
429990531 | HERRAJES Y ACCESORIOS PARA CABLES DE FIBRA OPTICA OPGW, ADSS, ARMADO, OTROS | ND | 40% | 429990531 — HERRAJES Y ACCESORIOS PARA CABLES DE FIBRA OPTICA OPGW, ADSS
429990532 | HERRAJES Y ACCESORIOS DE MONTAJE PARA CABLES DE FIBRA OPTICA OPGW, ADSS, ARMADO, OTROS | ND | 40% | 429990532 — HERRAJES Y ACCESORIOS DE MONTAJE PARA CABLES DE FIBRA OPTICA
429990533 | CAJAS DE EMPALME PARA FIBRA OPTICA | ND | 40% | 429990533 — CAJAS DE EMPALME PARA FIBRA OPTICA
429990534 | CINTA INOXIDABLE PARA ENSUNCHAR | ND | 40% | 429990534 — CINTA INOXIDABLE PARA ENSUNCHAR
429990535 | ENSUNCHADORA | ND | 40% | 429990535 — ENSUNCHADORA
429990536 | HEBILLAS PARA CINTA INOXIDABLE PARA ENSUNCHAR | ND | 40% | 429990536 — HEBILLAS PARA CINTA INOXIDABLE PARA ENSUNCHAR
429990537 | MANGUERA REFORZADA DE 3/4 | ND | 40% | 429990537 — MANGUERA REFORZADA DE 3/4
429990541 | HERRAJES Y ACCESORIOS PARA LINEAS DE TRANSMISIÓN Y SUBESTACIONES | ND | 40% | 429990541 — HERRAJES Y ACCESORIOS PARA LINEAS DE TRANSMISIÓN Y SUBESTACI
429990711 | ALAMBRE DUPLEX | NP | 0% | 429990711 — ALAMBRE DUPLEX
429990712 | ANILLO PARA ANALISIS DE ANIMALES | ND | 40% | 429990712 — ANILLO PARA ANALISIS DE ANIMALES
429990713 | CUBOS PARA PESCAR | ND | 40% | 429990713 — CUBOS PARA PESCAR
429990714 | FLEJES PARA BALAS DE FORRAJE | ND | 40% | 429990714 — FLEJES PARA BALAS DE FORRAJE
429990715 | GANCHOS DE CARNICERO | ND | 40% | 429990715 — GANCHOS DE CARNICERO
429990716 | JAULAS PARA ANIMALES | ND | 40% | 429990716 — JAULAS PARA ANIMALES
429990717 | TRAMPAS PARA ANIMALES | NP | 0% | 429990717 — TRAMPAS PARA ANIMALES
4299908101 | REMACHE EN HIERRO | ND | 40% | 4299908101 — REMACHE EN HIERRO
42999081010 | REMACHES CIEGO | ND | 40% | 42999081010 — REMACHES CIEGO
42999081011 | REMACHE CIEGO EN ALUMINIO NO 3-2 DE 3/32 PULGADAS DE DIAMETRO Y ESPESOR DE 7/32 PULGADAS | ND | 40% | 42999081011 — REMACHE CIEGO EN ALUMINIO NO 3-2 DE 3/32 PULGADAS DE DIAMETR
42999081012 | REMACHE CIEGO EN ALUMINIO NO 3-4 DE 3/32 PULGADAS DE DIAMETRO Y ESPESOR DE 3/8 PULGADAS | ND | 40% | 42999081012 — REMACHE CIEGO EN ALUMINIO NO 3-4 DE 3/32 PULGADAS DE DIAMETR
42999081013 | REMACHE CIEGO EN ALUMINIO NO 3-6 DE 3/32 PULGADAS DE DIAMETRO Y ESPESOR DE 1/2 PULGADAS | ND | 40% | 42999081013 — REMACHE CIEGO EN ALUMINIO NO 3-6 DE 3/32 PULGADAS DE DIAMETR
42999081014 | REMACHE CIEGO EN ALUMINIO NO 4-10 DE 1/8 PULGADAS DE DIAMETRO Y ESPESOR DE 3/4 PULGADAS | ND | 40% | 42999081014 — REMACHE CIEGO EN ALUMINIO NO 4-10 DE 1/8 PULGADAS DE DIAMETR
42999081015 | REMACHE CIEGO EN ALUMINIO NO 4-2 DE 1/8 PULGADAS DE DIAMETRO Y ESPESOR DE1/4 PULGADAS | ND | 40% | 42999081015 — REMACHE CIEGO EN ALUMINIO NO 4-2 DE 1/8 PULGADAS DE DIAMETRO
42999081016 | REMACHE CIEGO EN ALUMINIO NO 4-3 DE 1/8 PULGADAS DE DIAMETRO Y ESPESOR DE 5/16 PULGADAS | ND | 40% | 42999081016 — REMACHE CIEGO EN ALUMINIO NO 4-3 DE 1/8 PULGADAS DE DIAMETRO
42999081017 | REMACHE CIEGO EN ALUMINIO NO 4-4 DE 1/8 PULGADAS DE DIAMETRO Y ESPESOR DE 3/8 PULGADAS | ND | 40% | 42999081017 — REMACHE CIEGO EN ALUMINIO NO 4-4 DE 1/8 PULGADAS DE DIAMETRO
42999081018 | REMACHE CIEGO EN ALUMINIO NO 4-5 DE 1/8 PULGADAS DE DIAMETRO Y ESPESOR DE 7/16 PULGADAS | ND | 40% | 42999081018 — REMACHE CIEGO EN ALUMINIO NO 4-5 DE 1/8 PULGADAS DE DIAMETRO
42999081019 | REMACHE CIEGO EN ALUMINIO NO 4-6 DE 1/8 PULGADAS DE DIAMETRO Y ESPESOR DE 1/2 PULGADAS | ND | 40% | 42999081019 — REMACHE CIEGO EN ALUMINIO NO 4-6 DE 1/8 PULGADAS DE DIAMETRO
4299908102 | REMACHE EN INODE DIAMETRO Y A2 | ND | 40% | 4299908102 — REMACHE EN INODE DIAMETRO Y A2
42999081020 | REMACHE CIEGO EN ALUMINIO NO 4-7 DE 1/8 PULGADAS DE DIAMETRO Y ESPESOR DE 9/16 PULGADAS | ND | 40% | 42999081020 — REMACHE CIEGO EN ALUMINIO NO 4-7 DE 1/8 PULGADAS DE DIAMETRO
42999081021 | REMACHE CIEGO EN ALUMINIO NO 4-8 DE 1/8 PULGADAS DE DIAMETRO Y ESPESOR DE 5/8 PULGADAS | ND | 40% | 42999081021 — REMACHE CIEGO EN ALUMINIO NO 4-8 DE 1/8 PULGADAS DE DIAMETRO
42999081022 | REMACHE CIEGO EN ALUMINIO NO 5-10 DE 5/32 PULGADAS DE DIAMETRO Y ESPESOR DE 3/4 PULGADAS | ND | 40% | 42999081022 — REMACHE CIEGO EN ALUMINIO NO 5-10 DE 5/32 PULGADAS DE DIAMET
42999081023 | REMACHE CIEGO EN ALUMINIO NO 5-2 DE 5/32 PULGADAS DE DIAMETRO Y ESPESOR DE 1/4 PULGADAS | ND | 40% | 42999081023 — REMACHE CIEGO EN ALUMINIO NO 5-2 DE 5/32 PULGADAS DE DIAMETR
42999081024 | REMACHE CIEGO EN ALUMINIO NO 5-3 DE 5/32 PULGADAS DE DIAMETRO Y ESPESOR DE 5/16 PULGADAS | ND | 40% | 42999081024 — REMACHE CIEGO EN ALUMINIO NO 5-3 DE 5/32 PULGADAS DE DIAMETR
42999081025 | REMACHE CIEGO EN ALUMINIO NO 5-4 DE 5/32 PULGADAS DE DIAMETRO Y ESPESOR DE 3/8 PULGADAS | ND | 40% | 42999081025 — REMACHE CIEGO EN ALUMINIO NO 5-4 DE 5/32 PULGADAS DE DIAMETR
42999081026 | REMACHE CIEGO EN ALUMINIO NO 5-5 DE 5/32 PULGADAS DE DIAMETRO Y ESPESOR DE 7/16 PULGADAS | ND | 40% | 42999081026 — REMACHE CIEGO EN ALUMINIO NO 5-5 DE 5/32 PULGADAS DE DIAMETR
42999081027 | REMACHE CIEGO EN ALUMINIO NO 5-6 DE 5/32 PULGADAS DE DIAMETRO Y ESPESOR DE 1/2 PULGADAS | ND | 40% | 42999081027 — REMACHE CIEGO EN ALUMINIO NO 5-6 DE 5/32 PULGADAS DE DIAMETR
42999081028 | REMACHE CIEGO EN ALUMINIO NO 5-7 DE 5/32 PULGADAS DE DIAMETRO Y ESPESOR DE 9/16 PULGADAS | ND | 40% | 42999081028 — REMACHE CIEGO EN ALUMINIO NO 5-7 DE 5/32 PULGADAS DE DIAMETR
42999081029 | REMACHE CIEGO EN ALUMINIO NO 5-8 DE 5/32 PULGADAS DE DIAMETRO Y ESPESOR DE 5/8 PULGADAS | ND | 40% | 42999081029 — REMACHE CIEGO EN ALUMINIO NO 5-8 DE 5/32 PULGADAS DE DIAMETR
4299908103 | REMACHE EN INODE DIAMETRO Y A2 ESTANCO | ND | 40% | 4299908103 — REMACHE EN INODE DIAMETRO Y A2 ESTANCO
42999081030 | REMACHE CIEGO EN ALUMINIO NO 6-10 DE 3/16 PULGADAS DE DIAMETRO Y ESPESOR DE 3/4 PULGADAS | ND | 40% | 42999081030 — REMACHE CIEGO EN ALUMINIO NO 6-10 DE 3/16 PULGADAS DE DIAMET
42999081031 | REMACHE CIEGO EN ALUMINIO NO 6-12 DE 3/16 PULGADAS DE DIAMETRO Y ESPESOR DE 15/16 PULGADAS | ND | 40% | 42999081031 — REMACHE CIEGO EN ALUMINIO NO 6-12 DE 3/16 PULGADAS DE DIAMET
42999081032 | REMACHE CIEGO EN ALUMINIO NO 6-14 DE 3/16 PULGADAS DE DIAMETRO Y ESPESOR DE 11/16 PULGADAS | ND | 40% | 42999081032 — REMACHE CIEGO EN ALUMINIO NO 6-14 DE 3/16 PULGADAS DE DIAMET
42999081033 | REMACHE CIEGO EN ALUMINIO NO 6-2 DE 3/16 PULGADAS DE DIAMETRO Y ESPESOR DE 1/4 PULGADAS | ND | 40% | 42999081033 — REMACHE CIEGO EN ALUMINIO NO 6-2 DE 3/16 PULGADAS DE DIAMETR
42999081034 | REMACHE CIEGO EN ALUMINIO NO 6-3 DE 3/16 PULGADAS DE DIAMETRO Y ESPESOR DE 5/16 PULGADAS | ND | 40% | 42999081034 — REMACHE CIEGO EN ALUMINIO NO 6-3 DE 3/16 PULGADAS DE DIAMETR
42999081035 | REMACHE CIEGO EN ALUMINIO NO 6-4 DE 3/16 PULGADAS DE DIAMETRO Y ESPESOR DE 3/8 PULGADAS | ND | 40% | 42999081035 — REMACHE CIEGO EN ALUMINIO NO 6-4 DE 3/16 PULGADAS DE DIAMETR
42999081036 | REMACHE CIEGO EN ALUMINIO NO 6-6 DE 3/16 PULGADAS DE DIAMETRO Y ESPESOR DE 1/2 PULGADAS | ND | 40% | 42999081036 — REMACHE CIEGO EN ALUMINIO NO 6-6 DE 3/16 PULGADAS DE DIAMETR
42999081037 | REMACHE CIEGO EN ALUMINIO NO 6-7 DE 3/16 PULGADAS DE DIAMETRO Y ESPESOR DE 9/16 PULGADAS | ND | 40% | 42999081037 — REMACHE CIEGO EN ALUMINIO NO 6-7 DE 3/16 PULGADAS DE DIAMETR
42999081038 | REMACHE CIEGO EN ALUMINIO NO 6-8 DE 3/16 PULGADAS DE DIAMETRO Y ESPESOR DE 5/8 PULGADAS | ND | 40% | 42999081038 — REMACHE CIEGO EN ALUMINIO NO 6-8 DE 3/16 PULGADAS DE DIAMETR
42999081039 | REMACHE CIEGO EN ALUMINIO NO 8-10 DE 1/4 PULGADAS DE DIAMETRO Y ESPESOR DE 7/8 PULGADAS | ND | 40% | 42999081039 — REMACHE CIEGO EN ALUMINIO NO 8-10 DE 1/4 PULGADAS DE DIAMETR
4299908104 | REMACHE EN INODE DIAMETRO Y A4 | ND | 40% | 4299908104 — REMACHE EN INODE DIAMETRO Y A4
42999081040 | REMACHE CIEGO EN ALUMINIO NO 8-4 DE 1/4 PULGADAS DE DIAMETRO Y ESPESOR DE 3/8 PULGADAS | ND | 40% | 42999081040 — REMACHE CIEGO EN ALUMINIO NO 8-4 DE 1/4 PULGADAS DE DIAMETRO
42999081041 | REMACHE CIEGO EN ALUMINIO NO 8-6 DE 1/4 PULGADAS DE DIAMETRO Y ESPESOR DE 1/2 PULGADAS | ND | 40% | 42999081041 — REMACHE CIEGO EN ALUMINIO NO 8-6 DE 1/4 PULGADAS DE DIAMETRO
42999081042 | REMACHE CIEGO EN ALUMINIO NO 8-8 DE 1/4 PULGADAS DE DIAMETRO Y ESPESOR DE 5/8 PULGADAS | ND | 40% | 42999081042 — REMACHE CIEGO EN ALUMINIO NO 8-8 DE 1/4 PULGADAS DE DIAMETRO
42999081043 | REMACHE CIEGO EN CAFE NEGRO NO 4-2 DE 1/8 PULGADAS DE DIAMETRO Y ESPESOR DE 1/4 PULGADAS | ND | 40% | 42999081043 — REMACHE CIEGO EN CAFE NEGRO NO 4-2 DE 1/8 PULGADAS DE DIAMET
42999081044 | REMACHE CIEGO EN CAFE NEGRO NO 4-3 DE 1/8 PULGADAS DE DIAMETRO Y ESPESOR DE 5/16 PULGADAS | ND | 40% | 42999081044 — REMACHE CIEGO EN CAFE NEGRO NO 4-3 DE 1/8 PULGADAS DE DIAMET
42999081045 | REMACHE CIEGO EN CAFE NEGRO NO 4-4 DE 1/8 PULGADAS DE DIAMETRO Y ESPESOR DE 3/8 PULGADAS | ND | 40% | 42999081045 — REMACHE CIEGO EN CAFE NEGRO NO 4-4 DE 1/8 PULGADAS DE DIAMET
42999081046 | REMACHE CIEGO EN CAFE NEGRO NO 4-5 DE 1/8 PULGADAS DE DIAMETRO Y ESPESOR DE 7/16 PULGADAS | ND | 40% | 42999081046 — REMACHE CIEGO EN CAFE NEGRO NO 4-5 DE 1/8 PULGADAS DE DIAMET
42999081047 | REMACHE CIEGO EN CAFE NEGRO NO 4-6 DE 1/8 PULGADAS DE DIAMETRO Y ESPESOR DE 1/2 PULGADAS | ND | 40% | 42999081047 — REMACHE CIEGO EN CAFE NEGRO NO 4-6 DE 1/8 PULGADAS DE DIAMET
42999081048 | REMACHE CIEGO EN CAFE NEGRO NO 4-8 DE 1/8 PULGADAS DE DIAMETRO Y ESPESOR DE 5/8 PULGADAS | ND | 40% | 42999081048 — REMACHE CIEGO EN CAFE NEGRO NO 4-8 DE 1/8 PULGADAS DE DIAMET
42999081049 | REMACHE CIEGO EN CAFE NEGRO NO 5-10 DE 5/32 PULGADAS DE DIAMETRO Y ESPESOR DE 3/4 PULGADAS | ND | 40% | 42999081049 — REMACHE CIEGO EN CAFE NEGRO NO 5-10 DE 5/32 PULGADAS DE DIAM
4299908105 | REMACHE EN ACERO ESTANCO | ND | 40% | 4299908105 — REMACHE EN ACERO ESTANCO
42999081050 | REMACHE CIEGO EN CAFE NEGRO NO 5-2 DE 5/32 PULGADAS DE DIAMETRO Y ESPESOR DE 1/4 PULGADAS | ND | 40% | 42999081050 — REMACHE CIEGO EN CAFE NEGRO NO 5-2 DE 5/32 PULGADAS DE DIAME
42999081051 | REMACHE CIEGO EN CAFE NEGRO NO 5-3 DE 5/32 PULGADAS DE DIAMETRO Y ESPESOR DE 5/16 PULGADAS | ND | 40% | 42999081051 — REMACHE CIEGO EN CAFE NEGRO NO 5-3 DE 5/32 PULGADAS DE DIAME
42999081052 | REMACHE CIEGO EN CAFE NEGRO NO 5-4 DE 5/32 PULGADAS DE DIAMETRO Y ESPESOR DE 3/8 PULGADAS | ND | 40% | 42999081052 — REMACHE CIEGO EN CAFE NEGRO NO 5-4 DE 5/32 PULGADAS DE DIAME
42999081053 | REMACHE CIEGO EN CAFE NEGRO NO 5-6 DE 5/32 PULGADAS DE DIAMETRO Y ESPESOR DE 1/2 PULGADAS | ND | 40% | 42999081053 — REMACHE CIEGO EN CAFE NEGRO NO 5-6 DE 5/32 PULGADAS DE DIAME
42999081054 | REMACHE CIEGO EN CAFE NEGRO NO 5-8 DE 5/32 PULGADAS DE DIAMETRO Y ESPESOR DE 5/8 PULGADAS | ND | 40% | 42999081054 — REMACHE CIEGO EN CAFE NEGRO NO 5-8 DE 5/32 PULGADAS DE DIAME
42999081055 | REMACHE CIEGO EN CAFE NEGRO NO 6-10 DE 3/16 PULGADAS DE DIAMETRO Y ESPESOR DE 3/4 PULGADAS | ND | 40% | 42999081055 — REMACHE CIEGO EN CAFE NEGRO NO 6-10 DE 3/16 PULGADAS DE DIAM
42999081056 | REMACHE CIEGO EN CAFE NEGRO NO 6-12 DE 3/16 PULGADAS DE DIAMETRO Y ESPESOR DE 5/16 PULGADAS | ND | 40% | 42999081056 — REMACHE CIEGO EN CAFE NEGRO NO 6-12 DE 3/16 PULGADAS DE DIAM
42999081057 | REMACHE CIEGO EN CAFE NEGRO NO 6-14 DE 3/16 PULGADAS DE DIAMETRO Y ESPESOR DE 1 1/2 PULGADAS | ND | 40% | 42999081057 — REMACHE CIEGO EN CAFE NEGRO NO 6-14 DE 3/16 PULGADAS DE DIAM
42999081058 | REMACHE CIEGO EN CAFE NEGRO NO 6-2 DE 3/16 PULGADAS DE DIAMETRO Y ESPESOR DE 1/4 PULGADAS | ND | 40% | 42999081058 — REMACHE CIEGO EN CAFE NEGRO NO 6-2 DE 3/16 PULGADAS DE DIAME
42999081059 | REMACHE CIEGO EN CAFE NEGRO NO 6-4 DE 3/16 PULGADAS DE DIAMETRO Y ESPESOR DE 3/8 PULGADAS | ND | 40% | 42999081059 — REMACHE CIEGO EN CAFE NEGRO NO 6-4 DE 3/16 PULGADAS DE DIAME
4299908106 | REMACHE EN ACERO ESTANDAR | ND | 40% | 4299908106 — REMACHE EN ACERO ESTANDAR
42999081060 | REMACHE CIEGO EN CAFE NEGRO NO 6-6 DE 3/16 PULGADAS DE DIAMETRO Y ESPESOR DE 1/2 PULGADAS | ND | 40% | 42999081060 — REMACHE CIEGO EN CAFE NEGRO NO 6-6 DE 3/16 PULGADAS DE DIAME
42999081061 | REMACHE CIEGO EN CAFE NEGRO NO 6-8 DE 3/16 PULGADAS DE DIAMETRO Y ESPESOR DE 5/8 PULGADAS | ND | 40% | 42999081061 — REMACHE CIEGO EN CAFE NEGRO NO 6-8 DE 3/16 PULGADAS DE DIAME
42999081062 | REMACHE EN ALUMINIO ESTANCO | ND | 40% | 42999081062 — REMACHE EN ALUMINIO ESTANCO
42999081063 | REMACHE EN ALUMINIO ESTANDAR | ND | 40% | 42999081063 — REMACHE EN ALUMINIO ESTANDAR
42999081064 | REMACHE EN ALUMINIO FLOR | ND | 40% | 42999081064 — REMACHE EN ALUMINIO FLOR
42999081065 | REMACHE EN ALUMINIO MATERIALES BLANDOS | ND | 40% | 42999081065 — REMACHE EN ALUMINIO MATERIALES BLANDOS
42999081066 | REMACHE EN ALUMINIO MULTIGRIP | ND | 40% | 42999081066 — REMACHE EN ALUMINIO MULTIGRIP
42999081067 | REMACHE EN ALUMINIO RANURADO | ND | 40% | 42999081067 — REMACHE EN ALUMINIO RANURADO
42999081068 | REMACHE EN ALUMINIO TREBOL | ND | 40% | 42999081068 — REMACHE EN ALUMINIO TREBOL
42999081069 | REMACHE EN ALUMINIO TUBO ESTANDAR | ND | 40% | 42999081069 — REMACHE EN ALUMINIO TUBO ESTANDAR
4299908107 | REMACHE EN ACERO ESTRUCTURAL | ND | 40% | 4299908107 — REMACHE EN ACERO ESTRUCTURAL
42999081070 | REMACHE EN ALUMINIO/ INODE DIAMETRO Y | ND | 40% | 42999081070 — REMACHE EN ALUMINIO/ INODE DIAMETRO Y
42999081071 | REMACHE EN ALUMINIO/ INODE DIAMETRO Y ESTANCO | ND | 40% | 42999081071 — REMACHE EN ALUMINIO/ INODE DIAMETRO Y ESTANCO
42999081072 | REMACHE EN ALUMINIO/ INODE DIAMETRO Y MULTIGRIP | ND | 40% | 42999081072 — REMACHE EN ALUMINIO/ INODE DIAMETRO Y MULTIGRIP
42999081073 | REMACHE EN ALUMINIO/ALUMINIO | ND | 40% | 42999081073 — REMACHE EN ALUMINIO/ALUMINIO
42999081074 | REMACHE SOLIDO EN ALUMINIO | ND | 40% | 42999081074 — REMACHE SOLIDO EN ALUMINIO
4299908108 | REMACHE COBRE/BRONCE | ND | 40% | 4299908108 — REMACHE COBRE/BRONCE
4299908109 | REMACHE COBRE/EN ACERO | ND | 40% | 4299908109 — REMACHE COBRE/EN ACERO
429990811 | TORNILLO MILIMETRICO TIPO JAPONES ACERO | ND | 40% | 429990811 — TORNILLO MILIMETRICO TIPO JAPONES ACERO
4299908110 | TORNILLO PARA CUCHILLA | ND | 40% | 4299908110 — TORNILLO PARA CUCHILLA
4299908111 | PINES CHAVETAS GALVANIZADOS DE LARGO 1/16 PULGADAS Y DIAMETRO 1 1/2 MM | ND | 40% | 4299908111 — PINES CHAVETAS GALVANIZADOS DE LARGO 1/16 PULGADAS Y DIAMETR
42999081110 | PINES CHAVETAS GALVANIZADOS DE LARGO 1/2 PULGADAS Y DIAMETRO 3 1/2 MM | ND | 40% | 42999081110 — PINES CHAVETAS GALVANIZADOS DE LARGO 1/2 PULGADAS Y DIAMETR
42999081111 | PINES CHAVETAS GALVANIZADOS DE LARGO 1/2 PULGADAS Y DIAMETRO 3 MM | ND | 40% | 42999081111 — PINES CHAVETAS GALVANIZADOS DE LARGO 1/2 PULGADAS Y DIAMETR
42999081112 | PINES CHAVETAS GALVANIZADOS DE LARGO 1/2 PULGADAS Y DIAMETRO 4 1/2 MM | ND | 40% | 42999081112 — PINES CHAVETAS GALVANIZADOS DE LARGO 1/2 PULGADAS Y DIAMETR
42999081113 | PINES CHAVETAS GALVANIZADOS DE LARGO 1/2 PULGADAS Y DIAMETRO 4 MM | ND | 40% | 42999081113 — PINES CHAVETAS GALVANIZADOS DE LARGO 1/2 PULGADAS Y DIAMETR
42999081114 | PINES CHAVETAS GALVANIZADOS DE LARGO 1/2 PULGADAS Y DIAMETRO 5 MM | ND | 40% | 42999081114 — PINES CHAVETAS GALVANIZADOS DE LARGO 1/2 PULGADAS Y DIAMETR
42999081115 | PINES CHAVETAS GALVANIZADOS DE LARGO 1/2 PULGADAS Y DIAMETRO 6 MM | ND | 40% | 42999081115 — PINES CHAVETAS GALVANIZADOS DE LARGO 1/2 PULGADAS Y DIAMETR
42999081116 | PINES CHAVETAS GALVANIZADOS DE LARGO 1/4 PULGADAS Y DIAMETRO 1 1/2 MM | ND | 40% | 42999081116 — PINES CHAVETAS GALVANIZADOS DE LARGO 1/4 PULGADAS Y DIAMETR
42999081117 | PINES CHAVETAS GALVANIZADOS DE LARGO 1/4 PULGADAS Y DIAMETRO 1 1/4 MM | ND | 40% | 42999081117 — PINES CHAVETAS GALVANIZADOS DE LARGO 1/4 PULGADAS Y DIAMETR
42999081118 | PINES CHAVETAS GALVANIZADOS DE LARGO 1/4 PULGADAS Y DIAMETRO 2 1/2 MM | ND | 40% | 42999081118 — PINES CHAVETAS GALVANIZADOS DE LARGO 1/4 PULGADAS Y DIAMETR
42999081119 | PINES CHAVETAS GALVANIZADOS DE LARGO 1/4 PULGADAS Y DIAMETRO 2 MM | ND | 40% | 42999081119 — PINES CHAVETAS GALVANIZADOS DE LARGO 1/4 PULGADAS Y DIAMETR
4299908112 | PINES CHAVETAS GALVANIZADOS DE LARGO 1/16 PULGADAS Y DIAMETRO 1 1/4 MM | ND | 40% | 4299908112 — PINES CHAVETAS GALVANIZADOS DE LARGO 1/16 PULGADAS Y DIAMETR
42999081120 | PINES CHAVETAS GALVANIZADOS DE LARGO 1/4 PULGADAS Y DIAMETRO 3 1/2 MM | ND | 40% | 42999081120 — PINES CHAVETAS GALVANIZADOS DE LARGO 1/4 PULGADAS Y DIAMETR
42999081121 | PINES CHAVETAS GALVANIZADOS DE LARGO 1/4 PULGADAS Y DIAMETRO 3 MM | ND | 40% | 42999081121 — PINES CHAVETAS GALVANIZADOS DE LARGO 1/4 PULGADAS Y DIAMETR
42999081123 | PINES CHAVETAS GALVANIZADOS DE LARGO 1/4 PULGADAS Y DIAMETRO 4 1/2 MM | ND | 40% | 42999081123 — PINES CHAVETAS GALVANIZADOS DE LARGO 1/4 PULGADAS Y DIAMETR
42999081124 | PINES CHAVETAS GALVANIZADOS DE LARGO 1/8 PULGADAS Y DIAMETRO 1 1/4 MM | ND | 40% | 42999081124 — PINES CHAVETAS GALVANIZADOS DE LARGO 1/8 PULGADAS Y DIAMETR
42999081125 | PINES CHAVETAS GALVANIZADOS DE LARGO 1/8 PULGADAS Y DIAMETRO 1 MM | ND | 40% | 42999081125 — PINES CHAVETAS GALVANIZADOS DE LARGO 1/8 PULGADAS Y DIAMETR
42999081126 | PINES CHAVETAS GALVANIZADOS DE LARGO 1/8 PULGADAS Y DIAMETRO 2 1/2 MM | ND | 40% | 42999081126 — PINES CHAVETAS GALVANIZADOS DE LARGO 1/8 PULGADAS Y DIAMETR
42999081127 | PINES CHAVETAS GALVANIZADOS DE LARGO 1/8 PULGADAS Y DIAMETRO 2 MM | ND | 40% | 42999081127 — PINES CHAVETAS GALVANIZADOS DE LARGO 1/8 PULGADAS Y DIAMETR
42999081128 | PINES CHAVETAS GALVANIZADOS DE LARGO 1/8 PULGADAS Y DIAMETRO 3 MM | ND | 40% | 42999081128 — PINES CHAVETAS GALVANIZADOS DE LARGO 1/8 PULGADAS Y DIAMETR
42999081129 | PINES CHAVETAS GALVANIZADOS DE LARGO 1/8 PULGADAS Y DIAMETRO 3/4 MM | ND | 40% | 42999081129 — PINES CHAVETAS GALVANIZADOS DE LARGO 1/8 PULGADAS Y DIAMETR
4299908113 | PINES CHAVETAS GALVANIZADOS DE LARGO 1/16 PULGADAS Y DIAMETRO 1 MM | ND | 40% | 4299908113 — PINES CHAVETAS GALVANIZADOS DE LARGO 1/16 PULGADAS Y DIAMETR
42999081130 | PINES CHAVETAS GALVANIZADOS DE LARGO 3/16 PULGADAS Y DIAMETRO 1 1/2 MM | ND | 40% | 42999081130 — PINES CHAVETAS GALVANIZADOS DE LARGO 3/16 PULGADAS Y DIAMET
42999081131 | PINES CHAVETAS GALVANIZADOS DE LARGO 3/16 PULGADAS Y DIAMETRO 1 1/4 MM | ND | 40% | 42999081131 — PINES CHAVETAS GALVANIZADOS DE LARGO 3/16 PULGADAS Y DIAMET
42999081132 | PINES CHAVETAS GALVANIZADOS DE LARGO 3/16 PULGADAS Y DIAMETRO 1 MM | ND | 40% | 42999081132 — PINES CHAVETAS GALVANIZADOS DE LARGO 3/16 PULGADAS Y DIAMET
42999081133 | PINES CHAVETAS GALVANIZADOS DE LARGO 3/16 PULGADAS Y DIAMETRO 2 1/2 MM | ND | 40% | 42999081133 — PINES CHAVETAS GALVANIZADOS DE LARGO 3/16 PULGADAS Y DIAMET
42999081134 | PINES CHAVETAS GALVANIZADOS DE LARGO 3/16 PULGADAS Y DIAMETRO 2 MM | ND | 40% | 42999081134 — PINES CHAVETAS GALVANIZADOS DE LARGO 3/16 PULGADAS Y DIAMET
42999081135 | PINES CHAVETAS GALVANIZADOS DE LARGO 3/16 PULGADAS Y DIAMETRO 3 MM | ND | 40% | 42999081135 — PINES CHAVETAS GALVANIZADOS DE LARGO 3/16 PULGADAS Y DIAMET
42999081136 | PINES CHAVETAS GALVANIZADOS DE LARGO 3/16 PULGADAS Y DIAMETRO 3/4 MM | ND | 40% | 42999081136 — PINES CHAVETAS GALVANIZADOS DE LARGO 3/16 PULGADAS Y DIAMET
42999081137 | PINES CHAVETAS GALVANIZADOS DE LARGO 3/32 PULGADAS Y DIAMETRO 1 1/2 MM | ND | 40% | 42999081137 — PINES CHAVETAS GALVANIZADOS DE LARGO 3/32 PULGADAS Y DIAMET
42999081138 | PINES CHAVETAS GALVANIZADOS DE LARGO 3/32 PULGADAS Y DIAMETRO 1 1/4 MM | ND | 40% | 42999081138 — PINES CHAVETAS GALVANIZADOS DE LARGO 3/32 PULGADAS Y DIAMET
42999081139 | PINES CHAVETAS GALVANIZADOS DE LARGO 3/32 PULGADAS Y DIAMETRO 1 MM | ND | 40% | 42999081139 — PINES CHAVETAS GALVANIZADOS DE LARGO 3/32 PULGADAS Y DIAMET
4299908114 | PINES CHAVETAS GALVANIZADOS DE LARGO 1/16 PULGADAS Y DIAMETRO 1/2 MM | ND | 40% | 4299908114 — PINES CHAVETAS GALVANIZADOS DE LARGO 1/16 PULGADAS Y DIAMETR
42999081140 | PINES CHAVETAS GALVANIZADOS DE LARGO 3/32 PULGADAS Y DIAMETRO 2 1/2 MM | ND | 40% | 42999081140 — PINES CHAVETAS GALVANIZADOS DE LARGO 3/32 PULGADAS Y DIAMET
42999081141 | PINES CHAVETAS GALVANIZADOS DE LARGO 3/32 PULGADAS Y DIAMETRO 2 MM | ND | 40% | 42999081141 — PINES CHAVETAS GALVANIZADOS DE LARGO 3/32 PULGADAS Y DIAMET
42999081142 | PINES CHAVETAS GALVANIZADOS DE LARGO 3/32 PULGADAS Y DIAMETRO 3/4 MM | ND | 40% | 42999081142 — PINES CHAVETAS GALVANIZADOS DE LARGO 3/32 PULGADAS Y DIAMET
42999081143 | PINES CHAVETAS GALVANIZADOS DE LARGO 3/8 PULGADAS Y DIAMETRO 1 1/2 MM | ND | 40% | 42999081143 — PINES CHAVETAS GALVANIZADOS DE LARGO 3/8 PULGADAS Y DIAMETR
42999081144 | PINES CHAVETAS GALVANIZADOS DE LARGO 3/8 PULGADAS Y DIAMETRO 2 1/2 MM | ND | 40% | 42999081144 — PINES CHAVETAS GALVANIZADOS DE LARGO 3/8 PULGADAS Y DIAMETR
42999081145 | PINES CHAVETAS GALVANIZADOS DE LARGO 3/8 PULGADAS Y DIAMETRO 2 MM | ND | 40% | 42999081145 — PINES CHAVETAS GALVANIZADOS DE LARGO 3/8 PULGADAS Y DIAMETR
42999081146 | PINES CHAVETAS GALVANIZADOS DE LARGO 3/8 PULGADAS Y DIAMETRO 3 1/2 MM | ND | 40% | 42999081146 — PINES CHAVETAS GALVANIZADOS DE LARGO 3/8 PULGADAS Y DIAMETR
42999081147 | PINES CHAVETAS GALVANIZADOS DE LARGO 3/8 PULGADAS Y DIAMETRO 3 MM | ND | 40% | 42999081147 — PINES CHAVETAS GALVANIZADOS DE LARGO 3/8 PULGADAS Y DIAMETR
42999081148 | PINES CHAVETAS GALVANIZADOS DE LARGO 3/8 PULGADAS Y DIAMETRO 4 1/2 MM | ND | 40% | 42999081148 — PINES CHAVETAS GALVANIZADOS DE LARGO 3/8 PULGADAS Y DIAMETR
42999081149 | PINES CHAVETAS GALVANIZADOS DE LARGO 3/8 PULGADAS Y DIAMETRO 4 MM | ND | 40% | 42999081149 — PINES CHAVETAS GALVANIZADOS DE LARGO 3/8 PULGADAS Y DIAMETR
4299908115 | PINES CHAVETAS GALVANIZADOS DE LARGO 1/16 PULGADAS Y DIAMETRO 2 MM | ND | 40% | 4299908115 — PINES CHAVETAS GALVANIZADOS DE LARGO 1/16 PULGADAS Y DIAMETR
42999081150 | PINES CHAVETAS GALVANIZADOS DE LARGO 3/8 PULGADAS Y DIAMETRO 5 MM | ND | 40% | 42999081150 — PINES CHAVETAS GALVANIZADOS DE LARGO 3/8 PULGADAS Y DIAMETR
42999081151 | PINES CHAVETAS GALVANIZADOS DE LARGO 3/8 PULGADAS Y DIAMETRO 6 MM | ND | 40% | 42999081151 — PINES CHAVETAS GALVANIZADOS DE LARGO 3/8 PULGADAS Y DIAMETR
42999081152 | PINES CHAVETAS GALVANIZADOS DE LARGO 5/16 PULGADAS Y DIAMETRO 1 1/2 MM | ND | 40% | 42999081152 — PINES CHAVETAS GALVANIZADOS DE LARGO 5/16 PULGADAS Y DIAMET
42999081153 | PINES CHAVETAS GALVANIZADOS DE LARGO 5/16 PULGADAS Y DIAMETRO 2 1/2 MM | ND | 40% | 42999081153 — PINES CHAVETAS GALVANIZADOS DE LARGO 5/16 PULGADAS Y DIAMET
42999081154 | PINES CHAVETAS GALVANIZADOS DE LARGO 5/16 PULGADAS Y DIAMETRO 3 1/2 MM | ND | 40% | 42999081154 — PINES CHAVETAS GALVANIZADOS DE LARGO 5/16 PULGADAS Y DIAMET
42999081155 | PINES CHAVETAS GALVANIZADOS DE LARGO 5/16 PULGADAS Y DIAMETRO 3 MM | ND | 40% | 42999081155 — PINES CHAVETAS GALVANIZADOS DE LARGO 5/16 PULGADAS Y DIAMET
42999081156 | PINES CHAVETAS GALVANIZADOS DE LARGO 5/16 PULGADAS Y DIAMETRO 4 MM | ND | 40% | 42999081156 — PINES CHAVETAS GALVANIZADOS DE LARGO 5/16 PULGADAS Y DIAMET
42999081157 | PINES CHAVETAS GALVANIZADOS DE LARGO 5/16 PULGADAS Y DIAMETRO 5 MM | ND | 40% | 42999081157 — PINES CHAVETAS GALVANIZADOS DE LARGO 5/16 PULGADAS Y DIAMET
42999081158 | PINES CHAVETAS GALVANIZADOS DE LARGO 5/16 PULGADAS Y DIAMETRO 6 MM | ND | 40% | 42999081158 — PINES CHAVETAS GALVANIZADOS DE LARGO 5/16 PULGADAS Y DIAMET
42999081159 | PINES CHAVETAS GALVANIZADOS DE LARGO 5/32 PULGADAS Y DIAMETRO 1 1/2 MM | ND | 40% | 42999081159 — PINES CHAVETAS GALVANIZADOS DE LARGO 5/32 PULGADAS Y DIAMET
4299908116 | PINES CHAVETAS GALVANIZADOS DE LARGO 1/16 PULGADAS Y DIAMETRO 3/4 MM | ND | 40% | 4299908116 — PINES CHAVETAS GALVANIZADOS DE LARGO 1/16 PULGADAS Y DIAMETR
42999081160 | PINES CHAVETAS GALVANIZADOS DE LARGO 5/32 PULGADAS Y DIAMETRO 1 1/4 MM | ND | 40% | 42999081160 — PINES CHAVETAS GALVANIZADOS DE LARGO 5/32 PULGADAS Y DIAMET
42999081161 | PINES CHAVETAS GALVANIZADOS DE LARGO 5/32 PULGADAS Y DIAMETRO 1 MM | ND | 40% | 42999081161 — PINES CHAVETAS GALVANIZADOS DE LARGO 5/32 PULGADAS Y DIAMET
42999081162 | PINES CHAVETAS GALVANIZADOS DE LARGO 5/32 PULGADAS Y DIAMETRO 2 1/2 MM | ND | 40% | 42999081162 — PINES CHAVETAS GALVANIZADOS DE LARGO 5/32 PULGADAS Y DIAMET
42999081163 | PINES CHAVETAS GALVANIZADOS DE LARGO 5/32 PULGADAS Y DIAMETRO 2 MM | ND | 40% | 42999081163 — PINES CHAVETAS GALVANIZADOS DE LARGO 5/32 PULGADAS Y DIAMET
42999081164 | PINES CHAVETAS GALVANIZADOS DE LARGO 5/32 PULGADAS Y DIAMETRO 3 MM | ND | 40% | 42999081164 — PINES CHAVETAS GALVANIZADOS DE LARGO 5/32 PULGADAS Y DIAMET
42999081165 | PINES CHAVETAS GALVANIZADOS DE LARGO 5/32 PULGADAS Y DIAMETRO 3/4 MM | ND | 40% | 42999081165 — PINES CHAVETAS GALVANIZADOS DE LARGO 5/32 PULGADAS Y DIAMET
4299908117 | PINES CHAVETAS GALVANIZADOS DE LARGO 1/16 PULGADAS Y DIAMETRO 5/8 MM | ND | 40% | 4299908117 — PINES CHAVETAS GALVANIZADOS DE LARGO 1/16 PULGADAS Y DIAMETR
4299908118 | PINES CHAVETAS GALVANIZADOS DE LARGO 1/2 PULGADAS Y DIAMETRO 2 1/2 MM | ND | 40% | 4299908118 — PINES CHAVETAS GALVANIZADOS DE LARGO 1/2 PULGADAS Y DIAMETR
4299908119 | PINES CHAVETAS GALVANIZADOS DE LARGO 1/2 PULGADAS Y DIAMETRO 2 MM | ND | 40% | 4299908119 — PINES CHAVETAS GALVANIZADOS DE LARGO 1/2 PULGADAS Y DIAMETR
429990812 | TORNILLO DRYWALL O AGLOMERADO ACERO | ND | 40% | 429990812 — TORNILLO DRYWALL O AGLOMERADO ACERO
4299908121 | PUNTILLA REDONDA CON CABEZA PLANA GRAFILADA | ND | 40% | 4299908121 — PUNTILLA REDONDA CON CABEZA PLANA GRAFILADA
4299908122 | PUNTILLA REDONDA SIN CABEZA | ND | 40% | 4299908122 — PUNTILLA REDONDA SIN CABEZA
429990813 | TORNILLO MILIMETRICO TIPO JAPONES LATON | ND | 40% | 429990813 — TORNILLO MILIMETRICO TIPO JAPONES LATON
4299908131 | TUERCA CAMPANA DE ROSCA MILIMETRICA | ND | 40% | 4299908131 — TUERCA CAMPANA DE ROSCA MILIMETRICA
42999081310 | TUERCA HEXAGONAL MILIMETRICA DIN 943 / ISO 4032 / ISO 8673,PASO FINO,10 MM DE DIAMETRO,19.4 MM DE ALTURA | ND | 40% | 42999081310 — TUERCA HEXAGONAL MILIMETRICA DIN 943 / ISO 4032 / ISO 8673,P
42999081311 | TUERCA HEXAGONAL MILIMETRICA DIN 943 / ISO 4032 / ISO 8673,PASO FINO,10 MM DE DIAMETRO,21.5 MM DE ALTURA | ND | 40% | 42999081311 — TUERCA HEXAGONAL MILIMETRICA DIN 943 / ISO 4032 / ISO 8673,P
42999081312 | TUERCA HEXAGONAL MILIMETRICA DIN 943 / ISO 4032 / ISO 8673,PASO FINO,10 MM DE DIAMETRO,5.2 MM DE ALTURA | ND | 40% | 42999081312 — TUERCA HEXAGONAL MILIMETRICA DIN 943 / ISO 4032 / ISO 8673,P
42999081313 | TUERCA HEXAGONAL MILIMETRICA DIN 943 / ISO 4032 / ISO 8673,PASO FINO,10 MM DE DIAMETRO,5.5 MM DE ALTURA | ND | 40% | 42999081313 — TUERCA HEXAGONAL MILIMETRICA DIN 943 / ISO 4032 / ISO 8673,P
42999081314 | TUERCA HEXAGONAL MILIMETRICA DIN 943 / ISO 4032 / ISO 8673,PASO FINO,14 MM DE DIAMETRO,12.8 MM DE ALTURA | ND | 40% | 42999081314 — TUERCA HEXAGONAL MILIMETRICA DIN 943 / ISO 4032 / ISO 8673,P
42999081315 | TUERCA HEXAGONAL MILIMETRICA DIN 943 / ISO 4032 / ISO 8673,PASO FINO,14 MM DE DIAMETRO,14.8 MM DE ALTURA | ND | 40% | 42999081315 — TUERCA HEXAGONAL MILIMETRICA DIN 943 / ISO 4032 / ISO 8673,P
42999081316 | TUERCA HEXAGONAL MILIMETRICA DIN 943 / ISO 4032 / ISO 8673,PASO FINO,14 MM DE DIAMETRO,15.8 MM DE ALTURA | ND | 40% | 42999081316 — TUERCA HEXAGONAL MILIMETRICA DIN 943 / ISO 4032 / ISO 8673,P
42999081317 | TUERCA HEXAGONAL MILIMETRICA DIN 943 / ISO 4032 / ISO 8673,PASO FINO,14 MM DE DIAMETRO,18 MM DE ALTURA | ND | 40% | 42999081317 — TUERCA HEXAGONAL MILIMETRICA DIN 943 / ISO 4032 / ISO 8673,P
42999081318 | TUERCA HEXAGONAL MILIMETRICA DIN 943 / ISO 4032 / ISO 8673,PASO FINO,14 MM DE DIAMETRO,19.4 MM DE ALTURA | ND | 40% | 42999081318 — TUERCA HEXAGONAL MILIMETRICA DIN 943 / ISO 4032 / ISO 8673,P
42999081319 | TUERCA HEXAGONAL MILIMETRICA DIN 943 / ISO 4032 / ISO 8673,PASO FINO,14 MM DE DIAMETRO,21.5 MM DE ALTURA | ND | 40% | 42999081319 — TUERCA HEXAGONAL MILIMETRICA DIN 943 / ISO 4032 / ISO 8673,P
4299908132 | TUERCA CAMPANA DE ROSCA ORDINARIA | ND | 40% | 4299908132 — TUERCA CAMPANA DE ROSCA ORDINARIA
42999081320 | TUERCA HEXAGONAL MILIMETRICA DIN 943 / ISO 4032 / ISO 8673,PASO FINO,14 MM DE DIAMETRO,5.2 MM DE ALTURA | ND | 40% | 42999081320 — TUERCA HEXAGONAL MILIMETRICA DIN 943 / ISO 4032 / ISO 8673,P
42999081321 | TUERCA HEXAGONAL MILIMETRICA DIN 943 / ISO 4032 / ISO 8673,PASO FINO,14 MM DE DIAMETRO,5.5 MM DE ALTURA | ND | 40% | 42999081321 — TUERCA HEXAGONAL MILIMETRICA DIN 943 / ISO 4032 / ISO 8673,P
42999081322 | TUERCA HEXAGONAL MILIMETRICA DIN 943 / ISO 4032 / ISO 8673,PASO FINO,14 MM DE DIAMETRO,6.8 MM DE ALTURA | ND | 40% | 42999081322 — TUERCA HEXAGONAL MILIMETRICA DIN 943 / ISO 4032 / ISO 8673,P
42999081323 | TUERCA HEXAGONAL MILIMETRICA DIN 943 / ISO 4032 / ISO 8673,PASO FINO,14 MM DE DIAMETRO,8.4 MM DE ALTURA | ND | 40% | 42999081323 — TUERCA HEXAGONAL MILIMETRICA DIN 943 / ISO 4032 / ISO 8673,P
42999081324 | TUERCA HEXAGONAL MILIMETRICA DIN 943 / ISO 4032 / ISO 8673,PASO FINO,16 MM DE DIAMETRO,10.8 MM DE ALTURA | ND | 40% | 42999081324 — TUERCA HEXAGONAL MILIMETRICA DIN 943 / ISO 4032 / ISO 8673,P
42999081325 | TUERCA HEXAGONAL MILIMETRICA DIN 943 / ISO 4032 / ISO 8673,PASO FINO,16 MM DE DIAMETRO,12.8 MM DE ALTURA | ND | 40% | 42999081325 — TUERCA HEXAGONAL MILIMETRICA DIN 943 / ISO 4032 / ISO 8673,P
42999081327 | TUERCA HEXAGONAL MILIMETRICA DIN 943 / ISO 4032 / ISO 8673,PASO FINO,16 MM DE DIAMETRO,14.8 MM DE ALTURA | ND | 40% | 42999081327 — TUERCA HEXAGONAL MILIMETRICA DIN 943 / ISO 4032 / ISO 8673,P
42999081328 | TUERCA HEXAGONAL MILIMETRICA DIN 943 / ISO 4032 / ISO 8673,PASO FINO,16 MM DE DIAMETRO,15.8 MM DE ALTURA | ND | 40% | 42999081328 — TUERCA HEXAGONAL MILIMETRICA DIN 943 / ISO 4032 / ISO 8673,P
42999081329 | TUERCA HEXAGONAL MILIMETRICA DIN 943 / ISO 4032 / ISO 8673,PASO FINO,16 MM DE DIAMETRO,18 MM DE ALTURA | ND | 40% | 42999081329 — TUERCA HEXAGONAL MILIMETRICA DIN 943 / ISO 4032 / ISO 8673,P
4299908133 | TUERCA HEXAGONAL ALTA | ND | 40% | 4299908133 — TUERCA HEXAGONAL ALTA
42999081330 | TUERCA HEXAGONAL MILIMETRICA DIN 943 / ISO 4032 / ISO 8673,PASO FINO,16 MM DE DIAMETRO,19.4 MM DE ALTURA | ND | 40% | 42999081330 — TUERCA HEXAGONAL MILIMETRICA DIN 943 / ISO 4032 / ISO 8673,P
42999081331 | TUERCA HEXAGONAL MILIMETRICA DIN 943 / ISO 4032 / ISO 8673,PASO FINO,16 MM DE DIAMETRO,21.5 MM DE ALTURA | ND | 40% | 42999081331 — TUERCA HEXAGONAL MILIMETRICA DIN 943 / ISO 4032 / ISO 8673,P
42999081332 | TUERCA HEXAGONAL MILIMETRICA DIN 943 / ISO 4032 / ISO 8673,PASO FINO,16 MM DE DIAMETRO,5.2 MM DE ALTURA | ND | 40% | 42999081332 — TUERCA HEXAGONAL MILIMETRICA DIN 943 / ISO 4032 / ISO 8673,P
42999081334 | TUERCA HEXAGONAL MILIMETRICA DIN 943 / ISO 4032 / ISO 8673,PASO FINO,16 MM DE DIAMETRO,5.5 MM DE ALTURA | ND | 40% | 42999081334 — TUERCA HEXAGONAL MILIMETRICA DIN 943 / ISO 4032 / ISO 8673,P
42999081335 | TUERCA HEXAGONAL MILIMETRICA DIN 943 / ISO 4032 / ISO 8673,PASO FINO,16 MM DE DIAMETRO,6.8 MM DE ALTURA | ND | 40% | 42999081335 — TUERCA HEXAGONAL MILIMETRICA DIN 943 / ISO 4032 / ISO 8673,P
42999081336 | TUERCA HEXAGONAL MILIMETRICA DIN 943 / ISO 4032 / ISO 8673,PASO FINO,16 MM DE DIAMETRO,8.4 MM DE ALTURA | ND | 40% | 42999081336 — TUERCA HEXAGONAL MILIMETRICA DIN 943 / ISO 4032 / ISO 8673,P
42999081337 | TUERCA HEXAGONAL MILIMETRICA DIN 943 / ISO 4032 / ISO 8673,PASO FINO,18 MM DE DIAMETRO,10.8 MM DE ALTURA | ND | 40% | 42999081337 — TUERCA HEXAGONAL MILIMETRICA DIN 943 / ISO 4032 / ISO 8673,P
42999081338 | TUERCA HEXAGONAL MILIMETRICA DIN 943 / ISO 4032 / ISO 8673,PASO FINO,18 MM DE DIAMETRO,12.8 MM DE ALTURA | ND | 40% | 42999081338 — TUERCA HEXAGONAL MILIMETRICA DIN 943 / ISO 4032 / ISO 8673,P
42999081339 | TUERCA HEXAGONAL MILIMETRICA DIN 943 / ISO 4032 / ISO 8673,PASO FINO,18 MM DE DIAMETRO,14.8 MM DE ALTURA | ND | 40% | 42999081339 — TUERCA HEXAGONAL MILIMETRICA DIN 943 / ISO 4032 / ISO 8673,P
4299908134 | TUERCA HEXAGONAL CONICA | ND | 40% | 4299908134 — TUERCA HEXAGONAL CONICA
42999081340 | TUERCA HEXAGONAL MILIMETRICA DIN 943 / ISO 4032 / ISO 8673,PASO FINO,18 MM DE DIAMETRO,15.8 MM DE ALTURA | ND | 40% | 42999081340 — TUERCA HEXAGONAL MILIMETRICA DIN 943 / ISO 4032 / ISO 8673,P
42999081341 | TUERCA HEXAGONAL MILIMETRICA DIN 943 / ISO 4032 / ISO 8673,PASO FINO,18 MM DE DIAMETRO,18 MM DE ALTURA | ND | 40% | 42999081341 — TUERCA HEXAGONAL MILIMETRICA DIN 943 / ISO 4032 / ISO 8673,P
42999081342 | TUERCA HEXAGONAL MILIMETRICA DIN 943 / ISO 4032 / ISO 8673,PASO FINO,18 MM DE DIAMETRO,19.4 MM DE ALTURA | ND | 40% | 42999081342 — TUERCA HEXAGONAL MILIMETRICA DIN 943 / ISO 4032 / ISO 8673,P
42999081343 | TUERCA HEXAGONAL MILIMETRICA DIN 943 / ISO 4032 / ISO 8673,PASO FINO,18 MM DE DIAMETRO,21.5 MM DE ALTURA | ND | 40% | 42999081343 — TUERCA HEXAGONAL MILIMETRICA DIN 943 / ISO 4032 / ISO 8673,P
42999081344 | TUERCA HEXAGONAL MILIMETRICA DIN 943 / ISO 4032 / ISO 8673,PASO FINO,18 MM DE DIAMETRO,5.2 MM DE ALTURA | ND | 40% | 42999081344 — TUERCA HEXAGONAL MILIMETRICA DIN 943 / ISO 4032 / ISO 8673,P
42999081345 | TUERCA HEXAGONAL MILIMETRICA DIN 943 / ISO 4032 / ISO 8673,PASO FINO,18 MM DE DIAMETRO,5.5 MM DE ALTURA | ND | 40% | 42999081345 — TUERCA HEXAGONAL MILIMETRICA DIN 943 / ISO 4032 / ISO 8673,P
42999081346 | TUERCA HEXAGONAL MILIMETRICA DIN 943 / ISO 4032 / ISO 8673,PASO FINO,18 MM DE DIAMETRO,6.8 MM DE ALTURA | ND | 40% | 42999081346 — TUERCA HEXAGONAL MILIMETRICA DIN 943 / ISO 4032 / ISO 8673,P
42999081347 | TUERCA HEXAGONAL MILIMETRICA DIN 943 / ISO 4032 / ISO 8673,PASO FINO,18 MM DE DIAMETRO,8.4 MM DE ALTURA | ND | 40% | 42999081347 — TUERCA HEXAGONAL MILIMETRICA DIN 943 / ISO 4032 / ISO 8673,P
42999081348 | TUERCA HEXAGONAL MILIMETRICA DIN 943 / ISO 4032 / ISO 8673,PASO FINO,20 MM DE DIAMETRO,10.8 MM DE ALTURA | ND | 40% | 42999081348 — TUERCA HEXAGONAL MILIMETRICA DIN 943 / ISO 4032 / ISO 8673,P
42999081349 | TUERCA HEXAGONAL MILIMETRICA DIN 943 / ISO 4032 / ISO 8673,PASO FINO,20 MM DE DIAMETRO,12.8 MM DE ALTURA | ND | 40% | 42999081349 — TUERCA HEXAGONAL MILIMETRICA DIN 943 / ISO 4032 / ISO 8673,P
4299908135 | TUERCA HEXAGONAL MILIMETRICA DIN 943 / ISO 4032 / ISO 8673,PASO FINO,10 MM DE DIAMETRO,10.8 MM DE ALTURA | ND | 40% | 4299908135 — TUERCA HEXAGONAL MILIMETRICA DIN 943 / ISO 4032 / ISO 8673,P
42999081350 | TUERCA HEXAGONAL MILIMETRICA DIN 943 / ISO 4032 / ISO 8673,PASO FINO,20 MM DE DIAMETRO,14.8 MM DE ALTURA | ND | 40% | 42999081350 — TUERCA HEXAGONAL MILIMETRICA DIN 943 / ISO 4032 / ISO 8673,P
42999081351 | TUERCA HEXAGONAL MILIMETRICA DIN 943 / ISO 4032 / ISO 8673,PASO FINO,20 MM DE DIAMETRO,15.8 MM DE ALTURA | ND | 40% | 42999081351 — TUERCA HEXAGONAL MILIMETRICA DIN 943 / ISO 4032 / ISO 8673,P
42999081352 | TUERCA HEXAGONAL MILIMETRICA DIN 943 / ISO 4032 / ISO 8673,PASO FINO,20 MM DE DIAMETRO,18 MM DE ALTURA | ND | 40% | 42999081352 — TUERCA HEXAGONAL MILIMETRICA DIN 943 / ISO 4032 / ISO 8673,P
42999081353 | TUERCA HEXAGONAL MILIMETRICA DIN 943 / ISO 4032 / ISO 8673,PASO FINO,20 MM DE DIAMETRO,19.4 MM DE ALTURA | ND | 40% | 42999081353 — TUERCA HEXAGONAL MILIMETRICA DIN 943 / ISO 4032 / ISO 8673,P
42999081354 | TUERCA HEXAGONAL MILIMETRICA DIN 943 / ISO 4032 / ISO 8673,PASO FINO,20 MM DE DIAMETRO,21.5 MM DE ALTURA | ND | 40% | 42999081354 — TUERCA HEXAGONAL MILIMETRICA DIN 943 / ISO 4032 / ISO 8673,P
42999081355 | TUERCA HEXAGONAL MILIMETRICA DIN 943 / ISO 4032 / ISO 8673,PASO FINO,20 MM DE DIAMETRO,5.2 MM DE ALTURA | ND | 40% | 42999081355 — TUERCA HEXAGONAL MILIMETRICA DIN 943 / ISO 4032 / ISO 8673,P
42999081356 | TUERCA HEXAGONAL MILIMETRICA DIN 943 / ISO 4032 / ISO 8673,PASO FINO,20 MM DE DIAMETRO,5.5 MM DE ALTURA | ND | 40% | 42999081356 — TUERCA HEXAGONAL MILIMETRICA DIN 943 / ISO 4032 / ISO 8673,P
42999081357 | TUERCAS HEXAGONALES ASTM A 194 GRADO 2H,1/2 PULGADAS DE DIAMETRO,31/64 PULGADAS DE ALTURA | ND | 40% | 42999081357 — TUERCAS HEXAGONALES ASTM A 194 GRADO 2H,1/2 PULGADAS DE DIAM
42999081358 | TUERCAS HEXAGONALES ASTM A 194 GRADO 2H,1/2 PULGADAS DE DIAMETRO,35/64 PULGADAS DE ALTURA | ND | 40% | 42999081358 — TUERCAS HEXAGONALES ASTM A 194 GRADO 2H,1/2 PULGADAS DE DIAM
42999081359 | TUERCAS HEXAGONALES ASTM A 194 GRADO 2H,1/2 PULGADAS DE DIAMETRO,39/64 PULGADAS DE ALTURA | ND | 40% | 42999081359 — TUERCAS HEXAGONALES ASTM A 194 GRADO 2H,1/2 PULGADAS DE DIAM
4299908136 | TUERCA HEXAGONAL MILIMETRICA DIN 943 / ISO 4032 / ISO 8673,PASO FINO,10 MM DE DIAMETRO,12.8 MM DE ALTURA | ND | 40% | 4299908136 — TUERCA HEXAGONAL MILIMETRICA DIN 943 / ISO 4032 / ISO 8673,P
42999081360 | TUERCAS HEXAGONALES ASTM A 194 GRADO 2H,1/2 PULGADAS DE DIAMETRO,47/64 PULGADAS DE ALTURA | ND | 40% | 42999081360 — TUERCAS HEXAGONALES ASTM A 194 GRADO 2H,1/2 PULGADAS DE DIAM
42999081361 | TUERCAS HEXAGONALES ASTM A 194 GRADO 2H,1/2 PULGADAS DE DIAMETRO,55/64 PULGADAS DE ALTURA | ND | 40% | 42999081361 — TUERCAS HEXAGONALES ASTM A 194 GRADO 2H,1/2 PULGADAS DE DIAM
42999081362 | TUERCAS HEXAGONALES ASTM A 194 GRADO 2H,1/2 PULGADAS DE DIAMETRO,63/64 PULGADAS DE ALTURA | ND | 40% | 42999081362 — TUERCAS HEXAGONALES ASTM A 194 GRADO 2H,1/2 PULGADAS DE DIAM
42999081363 | TUERCAS HEXAGONALES ASTM A 194 GRADO 2H,1 PULGADAS DE DIAMETRO,31/64 PULGADAS DE ALTURA | ND | 40% | 42999081363 — TUERCAS HEXAGONALES ASTM A 194 GRADO 2H,1 PULGADAS DE DIAMET
42999081364 | TUERCAS HEXAGONALES ASTM A 194 GRADO 2H,1 PULGADAS DE DIAMETRO,35/64 PULGADAS DE ALTURA | ND | 40% | 42999081364 — TUERCAS HEXAGONALES ASTM A 194 GRADO 2H,1 PULGADAS DE DIAMET
42999081365 | TUERCAS HEXAGONALES ASTM A 194 GRADO 2H,1 PULGADAS DE DIAMETRO,39/64 PULGADAS DE ALTURA | ND | 40% | 42999081365 — TUERCAS HEXAGONALES ASTM A 194 GRADO 2H,1 PULGADAS DE DIAMET
4299908137 | TUERCA HEXAGONAL MILIMETRICA DIN 943 / ISO 4032 / ISO 8673,PASO FINO,10 MM DE DIAMETRO,14.8 MM DE ALTURA | ND | 40% | 4299908137 — TUERCA HEXAGONAL MILIMETRICA DIN 943 / ISO 4032 / ISO 8673,P
42999081370 | TUERCAS HEXAGONALES ASTM A 194 GRADO 2H,3/4 PULGADAS DE DIAMETRO,35/64 PULGADAS DE ALTURA | ND | 40% | 42999081370 — TUERCAS HEXAGONALES ASTM A 194 GRADO 2H,3/4 PULGADAS DE DIAM
42999081371 | TUERCAS HEXAGONALES ASTM A 194 GRADO 2H,3/4 PULGADAS DE DIAMETRO,39/64 PULGADAS DE ALTURA | ND | 40% | 42999081371 — TUERCAS HEXAGONALES ASTM A 194 GRADO 2H,3/4 PULGADAS DE DIAM
42999081372 | TUERCAS HEXAGONALES ASTM A 194 GRADO 2H,1 PULGADAS DE DIAMETRO,47/64 PULGADAS DE ALTURA | ND | 40% | 42999081372 — TUERCAS HEXAGONALES ASTM A 194 GRADO 2H,1 PULGADAS DE DIAMET
42999081373 | TUERCAS HEXAGONALES ASTM A 194 GRADO 2H,1 PULGADAS DE DIAMETRO,55/64 PULGADAS DE ALTURA | ND | 40% | 42999081373 — TUERCAS HEXAGONALES ASTM A 194 GRADO 2H,1 PULGADAS DE DIAMET
42999081374 | TUERCAS HEXAGONALES ASTM A 194 GRADO 2H, 1 PULGADAS DE DIAMETRO,63/64 PULGADAS DE ALTURA | ND | 40% | 42999081374 — TUERCAS HEXAGONALES ASTM A 194 GRADO 2H, 1 PULGADAS DE DIAME
42999081375 | TUERCAS HEXAGONALES ASTM A 194 GRADO 2H, 3/4 PULGADAS DE DIAMETRO,31/64 PULGADAS DE ALTURA | ND | 40% | 42999081375 — TUERCAS HEXAGONALES ASTM A 194 GRADO 2H, 3/4 PULGADAS DE DIA
42999081377 | TUERCAS HEXAGONALES ASTM A 194 GRADO 2H, 3/4 PULGADAS DE DIAMETRO,47/64 PULGADAS DE ALTURA | ND | 40% | 42999081377 — TUERCAS HEXAGONALES ASTM A 194 GRADO 2H, 3/4 PULGADAS DE DIA
42999081378 | TUERCAS HEXAGONALES ASTM A 194 GRADO 2H, 3/4 PULGADAS DE DIAMETRO,55/64 PULGADAS DE ALTURA | ND | 40% | 42999081378 — TUERCAS HEXAGONALES ASTM A 194 GRADO 2H, 3/4 PULGADAS DE DIA
42999081379 | TUERCAS HEXAGONALES ASTM A 194 GRADO 2H, 3/4 PULGADAS DE DIAMETRO,63/64 PULGADAS DE ALTURA | ND | 40% | 42999081379 — TUERCAS HEXAGONALES ASTM A 194 GRADO 2H, 3/4 PULGADAS DE DIA
4299908138 | TUERCA HEXAGONAL MILIMETRICA DIN 943 / ISO 4032 / ISO 8673,PASO FINO,10 MM DE DIAMETRO,15.8 MM DE ALTURA | ND | 40% | 4299908138 — TUERCA HEXAGONAL MILIMETRICA DIN 943 / ISO 4032 / ISO 8673,P
42999081380 | TUERCAS HEXAGONALES ASTM A 194 GRADO 2H, 5/8 PULGADAS DE DIAMETRO, 31/64 PULGADAS DE ALTURA | ND | 40% | 42999081380 — TUERCAS HEXAGONALES ASTM A 194 GRADO 2H, 5/8 PULGADAS DE DIA
42999081381 | TUERCAS HEXAGONALES ASTM A 194 GRADO 2H, 5/8 PULGADAS DE DIAMETRO,35/64 PULGADAS DE ALTURA | ND | 40% | 42999081381 — TUERCAS HEXAGONALES ASTM A 194 GRADO 2H, 5/8 PULGADAS DE DIA
42999081382 | TUERCAS HEXAGONALES ASTM A 194 GRADO 2H, 5/8 PULGADAS DE DIAMETRO,39/64 PULGADAS DE ALTURA | ND | 40% | 42999081382 — TUERCAS HEXAGONALES ASTM A 194 GRADO 2H, 5/8 PULGADAS DE DIA
42999081383 | TUERCAS HEXAGONALES ASTM A 194 GRADO 2H, 5/8 PULGADAS DE DIAMETRO,47/64 PULGADAS DE ALTURA | ND | 40% | 42999081383 — TUERCAS HEXAGONALES ASTM A 194 GRADO 2H, 5/8 PULGADAS DE DIA
42999081384 | TUERCAS HEXAGONALES ASTM A 194 GRADO 2H, 5/8 PULGADAS DE DIAMETRO,55/64 PULGADAS DE ALTURA | ND | 40% | 42999081384 — TUERCAS HEXAGONALES ASTM A 194 GRADO 2H, 5/8 PULGADAS DE DIA
42999081385 | TUERCAS HEXAGONALES ASTM A 194 GRADO 2H,5/8 PULGADAS DE DIAMETRO,63/64 PULGADAS DE ALTURA | ND | 40% | 42999081385 — TUERCAS HEXAGONALES ASTM A 194 GRADO 2H,5/8 PULGADAS DE DIAM
42999081386 | TUERCAS HEXAGONALES ASTM A 194 GRADO 2H,7/8 PULGADAS DE DIAMETRO,31/64 PULGADAS DE ALTURA | ND | 40% | 42999081386 — TUERCAS HEXAGONALES ASTM A 194 GRADO 2H,7/8 PULGADAS DE DIAM
42999081387 | TUERCAS HEXAGONALES ASTM A 194 GRADO 2H,7/8 PULGADAS DE DIAMETRO,35/64 PULGADAS DE ALTURA | ND | 40% | 42999081387 — TUERCAS HEXAGONALES ASTM A 194 GRADO 2H,7/8 PULGADAS DE DIAM
42999081388 | TUERCAS HEXAGONALES ASTM A 194 GRADO 2H,7/8 PULGADAS DE DIAMETRO,39/64 PULGADAS DE ALTURA | ND | 40% | 42999081388 — TUERCAS HEXAGONALES ASTM A 194 GRADO 2H,7/8 PULGADAS DE DIAM
42999081389 | TUERCAS HEXAGONALES ASTM A 194 GRADO 2H,7/8 PULGADAS DE DIAMETRO,47/64 PULGADAS DE ALTURA | ND | 40% | 42999081389 — TUERCAS HEXAGONALES ASTM A 194 GRADO 2H,7/8 PULGADAS DE DIAM
4299908139 | TUERCA HEXAGONAL MILIMETRICA DIN 943 / ISO 4032 / ISO 8673,PASO FINO,10 MM DE DIAMETRO,18 MM DE ALTURA | ND | 40% | 4299908139 — TUERCA HEXAGONAL MILIMETRICA DIN 943 / ISO 4032 / ISO 8673,P
42999081390 | TUERCAS HEXAGONALES ASTM A 194 GRADO 2H,7/8 PULGADAS DE DIAMETRO,55/64 PULGADAS DE ALTURA | ND | 40% | 42999081390 — TUERCAS HEXAGONALES ASTM A 194 GRADO 2H,7/8 PULGADAS DE DIAM
42999081391 | TUERCAS HEXAGONALES ASTM A 194 GRADO 2H,7/8 PULGADAS DE DIAMETRO,63/64 PULGADAS DE ALTURA | ND | 40% | 42999081391 — TUERCAS HEXAGONALES ASTM A 194 GRADO 2H,7/8 PULGADAS DE DIAM
42999081392 | TUERCAS HEXAGONALES ASTM A 194 GRADO 2H,9/16 PULGADAS DE DIAMETRO,31/64 PULGADAS DE ALTURA | ND | 40% | 42999081392 — TUERCAS HEXAGONALES ASTM A 194 GRADO 2H,9/16 PULGADAS DE DIA
42999081393 | TUERCAS HEXAGONALES ASTM A 194 GRADO 2H,9/16 PULGADAS DE DIAMETRO,35/64 PULGADAS DE ALTURA | ND | 40% | 42999081393 — TUERCAS HEXAGONALES ASTM A 194 GRADO 2H,9/16 PULGADAS DE DIA
42999081394 | TUERCAS HEXAGONALES ASTM A 194 GRADO 2H,9/16 PULGADAS DE DIAMETRO,39/64 PULGADAS DE ALTURA | ND | 40% | 42999081394 — TUERCAS HEXAGONALES ASTM A 194 GRADO 2H,9/16 PULGADAS DE DIA
42999081395 | TUERCAS HEXAGONALES ASTM A 194 GRADO 2H, 9/16 PULGADAS DE DIAMETRO, 47/64 PULGADAS DE ALTURA | ND | 40% | 42999081395 — TUERCAS HEXAGONALES ASTM A 194 GRADO 2H, 9/16 PULGADAS DE DI
42999081396 | TUERCAS HEXAGONALES ASTM A 194 GRADO 2H, 9/16 PULGADAS DE DIAMETRO, 55/64 PULGADAS DE ALTURA | ND | 40% | 42999081396 — TUERCAS HEXAGONALES ASTM A 194 GRADO 2H, 9/16 PULGADAS DE DI
429990814 | TORNILLO AUTORROSCANTE PARA MADERA, ACERO | ND | 40% | 429990814 — TORNILLO AUTORROSCANTE PARA MADERA, ACERO
4299908141 | CLAVO ACERADO ESTRIA ANULAR | ND | 40% | 4299908141 — CLAVO ACERADO ESTRIA ANULAR
42999081410 | CLAVO HELICOIDAL PARA VARETA | ND | 40% | 42999081410 — CLAVO HELICOIDAL PARA VARETA
42999081411 | CLAVO HIERRO ESTRIA HELICOIDAL | ND | 40% | 42999081411 — CLAVO HIERRO ESTRIA HELICOIDAL
42999081412 | CLAVO PARA GUARDAESCOBA | ND | 40% | 42999081412 — CLAVO PARA GUARDAESCOBA
42999081413 | CLAVOS DE ACERO DE USO GENERAL LISO CON CABEZA TIPO 13X1.25 | ND | 40% | 42999081413 — CLAVOS DE ACERO DE USO GENERAL LISO CON CABEZA TIPO 13X1.25
42999081414 | CLAVOS DE ACERO DE USO GENERAL LISO CON CABEZA TIPO 20X1.5 | ND | 39.85% | 42999081414 — CLAVOS DE ACERO DE USO GENERAL LISO CON CABEZA TIPO 20X1.5
42999081415 | CLAVOS DE ACERO DE USO GENERAL LISO CON CABEZA TIPO 20X1.25 | ND | 39.85% | 42999081415 — CLAVOS DE ACERO DE USO GENERAL LISO CON CABEZA TIPO 20X1.25
42999081416 | CLAVOS DE ACERO DE USO GENERAL LISO CON CABEZA TIPO 25X1.25 | ND | 39.85% | 42999081416 — CLAVOS DE ACERO DE USO GENERAL LISO CON CABEZA TIPO 25X1.25
42999081417 | CLAVOS DE ACERO DE USO GENERAL LISO CON CABEZA TIPO 25X1.7 | ND | 39.85% | 42999081417 — CLAVOS DE ACERO DE USO GENERAL LISO CON CABEZA TIPO 25X1.7
42999081418 | CLAVOS DE ACERO DE USO GENERAL LISO CON CABEZA TIPO 30X1.7 | ND | 39.85% | 42999081418 — CLAVOS DE ACERO DE USO GENERAL LISO CON CABEZA TIPO 30X1.7
42999081419 | CLAVOS DE ACERO DE USO GENERAL LISO CON CABEZA TIPO 40X1.7 | ND | 39.85% | 42999081419 — CLAVOS DE ACERO DE USO GENERAL LISO CON CABEZA TIPO 40X1.7
4299908142 | CLAVO ACERADO ESTRIA HELICOIDAL | ND | 40% | 4299908142 — CLAVO ACERADO ESTRIA HELICOIDAL
42999081420 | CLAVOS DE ACERO DE USO GENERAL LISO CON CABEZA TIPO 40X2.15 | ND | 39.85% | 42999081420 — CLAVOS DE ACERO DE USO GENERAL LISO CON CABEZA TIPO 40X2.15
42999081421 | CLAVOS DE ACERO DE USO GENERAL LISO CON CABEZA TIPO 50X2.15 | ND | 39.85% | 42999081421 — CLAVOS DE ACERO DE USO GENERAL LISO CON CABEZA TIPO 50X2.15
42999081422 | CLAVOS DE ACERO DE USO GENERAL LISO CON CABEZA TIPO 50X2.8 | ND | 39.85% | 42999081422 — CLAVOS DE ACERO DE USO GENERAL LISO CON CABEZA TIPO 50X2.8
42999081423 | CLAVOS DE ACERO DE USO GENERAL LISO CON CABEZA TIPO 65X3.45 | ND | 39.85% | 42999081423 — CLAVOS DE ACERO DE USO GENERAL LISO CON CABEZA TIPO 65X3.45
42999081424 | CLAVOS DE ACERO DE USO GENERAL LISO CON CABEZA TIPO 75X3.8 | ND | 39.85% | 42999081424 — CLAVOS DE ACERO DE USO GENERAL LISO CON CABEZA TIPO 75X3.8
42999081425 | CLAVOS DE ACERO DE USO GENERAL LISO CON CABEZA TIPO 90X4.2 | ND | 39.85% | 42999081425 — CLAVOS DE ACERO DE USO GENERAL LISO CON CABEZA TIPO 90X4.2
42999081426 | CLAVOS DE ACERO DE USO GENERAL LISO CON CABEZA TIPO 100X5.2 | ND | 39.85% | 42999081426 — CLAVOS DE ACERO DE USO GENERAL LISO CON CABEZA TIPO 100X5.2
42999081427 | CLAVOS DE ACERO DE USO GENERAL LISO CON CABEZA TIPO 125X5.6 | ND | 39.85% | 42999081427 — CLAVOS DE ACERO DE USO GENERAL LISO CON CABEZA TIPO 125X5.6
42999081428 | CLAVOS DE ACERO DE USO GENERAL LISO CON CABEZA TIPO 150X6.1 | ND | 39.85% | 42999081428 — CLAVOS DE ACERO DE USO GENERAL LISO CON CABEZA TIPO 150X6.1
42999081429 | CLAVOS DE ACERO DE USO GENERAL LISO CON CABEZA TIPO 180X6.6 | ND | 39.85% | 42999081429 — CLAVOS DE ACERO DE USO GENERAL LISO CON CABEZA TIPO 180X6.6
4299908143 | CLAVO ACERADO ESTRIA VERTICAL | ND | 40% | 4299908143 — CLAVO ACERADO ESTRIA VERTICAL
42999081430 | CLAVOS DE ACERO DE USO GENERAL LISO CON CABEZA TIPO 205X7.25 | ND | 39.85% | 42999081430 — CLAVOS DE ACERO DE USO GENERAL LISO CON CABEZA TIPO 205X7.25
42999081431 | CLAVOS DE ACERO DE USO GENERAL LISO SIN CABEZA TIPO 20X1.1 | ND | 39.85% | 42999081431 — CLAVOS DE ACERO DE USO GENERAL LISO SIN CABEZA TIPO 20X1.1
42999081432 | CLAVOS DE ACERO DE USO GENERAL LISO SIN CABEZA TIPO 25X1.25 | ND | 39.85% | 42999081432 — CLAVOS DE ACERO DE USO GENERAL LISO SIN CABEZA TIPO 25X1.25
42999081433 | CLAVOS DE ACERO DE USO GENERAL LISO SIN CABEZA TIPO 25X1.7 | ND | 39.85% | 42999081433 — CLAVOS DE ACERO DE USO GENERAL LISO SIN CABEZA TIPO 25X1.7
42999081434 | CLAVOS DE ACERO DE USO GENERAL LISO SIN CABEZA TIPO 30X1.7 | ND | 39.85% | 42999081434 — CLAVOS DE ACERO DE USO GENERAL LISO SIN CABEZA TIPO 30X1.7
42999081435 | CLAVOS DE ACERO DE USO GENERAL LISO SIN CABEZA TIPO 40X1.7 | ND | 39.85% | 42999081435 — CLAVOS DE ACERO DE USO GENERAL LISO SIN CABEZA TIPO 40X1.7
42999081436 | CLAVOS DE ACERO DE USO GENERAL LISO SIN CABEZA TIPO 40X2.15 | ND | 39.85% | 42999081436 — CLAVOS DE ACERO DE USO GENERAL LISO SIN CABEZA TIPO 40X2.15
42999081437 | CLAVOS DE ACERO DE USO GENERAL LISO SIN CABEZA TIPO 50X2.15 | ND | 39.85% | 42999081437 — CLAVOS DE ACERO DE USO GENERAL LISO SIN CABEZA TIPO 50X2.15
42999081438 | CLAVOS DE ACERO DE USO GENERAL LISO SIN CABEZA TIPO 50X2.8 | ND | 39.85% | 42999081438 — CLAVOS DE ACERO DE USO GENERAL LISO SIN CABEZA TIPO 50X2.8
42999081439 | CLAVOS DE ACERO DE USO GENERAL LISO SIN CABEZA TIPO 65X3.45 | ND | 39.85% | 42999081439 — CLAVOS DE ACERO DE USO GENERAL LISO SIN CABEZA TIPO 65X3.45
4299908144 | CLAVO ACERADO LISO | ND | 40% | 4299908144 — CLAVO ACERADO LISO
42999081440 | CLAVOS DE ACERO DE USO GENERAL CORRUGADO TIPO 50X3.1 | ND | 39.85% | 42999081440 — CLAVOS DE ACERO DE USO GENERAL CORRUGADO TIPO 50X3.1
42999081441 | CLAVOS DE ACERO DE USO GENERAL CORRUGADO TIPO 65X3.1 | ND | 39.85% | 42999081441 — CLAVOS DE ACERO DE USO GENERAL CORRUGADO TIPO 65X3.1
42999081442 | CLAVOS DE ACERO DE USO GENERAL CORRUGADO TIPO 65X3.8 | ND | 39.85% | 42999081442 — CLAVOS DE ACERO DE USO GENERAL CORRUGADO TIPO 65X3.8
42999081443 | CLAVOS DE ACERO DE USO GENERAL CORRUGADO TIPO 75X4.2 | ND | 39.85% | 42999081443 — CLAVOS DE ACERO DE USO GENERAL CORRUGADO TIPO 75X4.2
42999081444 | CLAVOS DE ACERO DE USO GENERAL HELICOIDAL TIPO 30X3.1 | ND | 39.85% | 42999081444 — CLAVOS DE ACERO DE USO GENERAL HELICOIDAL TIPO 30X3.1
42999081445 | CLAVOS DE ACERO DE USO GENERAL HELICOIDAL TIPO 65X3.1 | ND | 39.85% | 42999081445 — CLAVOS DE ACERO DE USO GENERAL HELICOIDAL TIPO 65X3.1
42999081446 | CLAVOS DE ACERO DE USO GENERAL LISO CON CABEZA TIPO 25X1.25, 25KG | ND | 39.85% | 42999081446 — CLAVOS DE ACERO DE USO GENERAL LISO CON CABEZA TIPO 25X1.25,
42999081447 | CLAVOS DE ACERO DE USO GENERAL LISO CON CABEZA TIPO 25X1.7, 25KG | ND | 39.85% | 42999081447 — CLAVOS DE ACERO DE USO GENERAL LISO CON CABEZA TIPO 25X1.7,
42999081448 | CLAVOS DE ACERO DE USO GENERAL LISO CON CABEZA TIPO 50X2.8, 25KG | ND | 39.85% | 42999081448 — CLAVOS DE ACERO DE USO GENERAL LISO CON CABEZA TIPO 50X2.8,
42999081449 | CLAVOS DE ACERO DE USO GENERAL LISO CON CABEZA TIPO 65X3.45, 25KG | ND | 39.85% | 42999081449 — CLAVOS DE ACERO DE USO GENERAL LISO CON CABEZA TIPO 65X3.45,
4299908145 | CLAVO ACERADO LISO CONCRETO | ND | 40% | 4299908145 — CLAVO ACERADO LISO CONCRETO
42999081450 | CLAVOS DE ACERO DE USO GENERAL LISO CON CABEZA TIPO 75X3.8, 25KG | ND | 39.85% | 42999081450 — CLAVOS DE ACERO DE USO GENERAL LISO CON CABEZA TIPO 75X3.8,
42999081451 | CLAVOS DE ACERO DE USO GENERAL LISO SIN CABEZA TIPO 25X1.7, 25KG | ND | 39.85% | 42999081451 — CLAVOS DE ACERO DE USO GENERAL LISO SIN CABEZA TIPO 25X1.7,
42999081452 | CLAVOS DE ACERO DE USO GENERAL LISO SIN CABEZA TIPO 40X1.7, 25KG | ND | 39.85% | 42999081452 — CLAVOS DE ACERO DE USO GENERAL LISO SIN CABEZA TIPO 40X1.7,
4299908146 | CLAVO ACERADO PARAGUAS ESTRIA HELICOIDAL | ND | 40% | 4299908146 — CLAVO ACERADO PARAGUAS ESTRIA HELICOIDAL
4299908147 | CLAVO ACERADO PARAGUAS LISO | ND | 40% | 4299908147 — CLAVO ACERADO PARAGUAS LISO
4299908148 | CLAVO ACERADO TIPO ESCUADRA | ND | 40% | 4299908148 — CLAVO ACERADO TIPO ESCUADRA
4299908149 | CLAVO ACERADO TIPO ESCUADRA ESTRIA VERTICAL | ND | 40% | 4299908149 — CLAVO ACERADO TIPO ESCUADRA ESTRIA VERTICAL
429990815 | TORNILLO AUTORROSCANTE PARA MADERA | ND | 40% | 429990815 — TORNILLO AUTORROSCANTE PARA MADERA
4299908151 | GRAPA DE 1 PULGADASDE LARGO | ND | 40% | 4299908151 — GRAPA DE 1 PULGADASDE LARGO
42999081510 | GRAPA COMUN DE ALAMBRE DE ACERO, GALVANIZADAS TIPO 20X2.15 | ND | 39.85% | 42999081510 — GRAPA COMUN DE ALAMBRE DE ACERO, GALVANIZADAS TIPO 20X2.15
42999081511 | GRAPA COMUN DE ALAMBRE DE ACERO, GALVANIZADAS TIPO 20X3.8 | ND | 39.85% | 42999081511 — GRAPA COMUN DE ALAMBRE DE ACERO, GALVANIZADAS TIPO 20X3.8
42999081512 | GRAPA COMUN DE ALAMBRE DE ACERO, GALVANIZADAS TIPO 25X3.8 | ND | 39.85% | 42999081512 — GRAPA COMUN DE ALAMBRE DE ACERO, GALVANIZADAS TIPO 25X3.8
42999081513 | GRAPA COMUN DE ALAMBRE DE ACERO, GALVANIZADAS TIPO 30X3.8 | ND | 39.85% | 42999081513 — GRAPA COMUN DE ALAMBRE DE ACERO, GALVANIZADAS TIPO 30X3.8
42999081514 | GRAPA COMUN DE ALAMBRE DE ACERO, GALVANIZADAS TIPO 40X3.8 | ND | 39.85% | 42999081514 — GRAPA COMUN DE ALAMBRE DE ACERO, GALVANIZADAS TIPO 40X3.8
42999081515 | GRAPA UNIVERSAL PARA SERVICIO PESADO PARA VARILLA DE 1/2 PULGADA | ND | 40% | 42999081515 — GRAPA UNIVERSAL PARA SERVICIO PESADO PARA VARILLA DE 1/2 PUL
42999081516 | GRAPA UNIVERSAL PARA SERVICIO PESADO PARA VARILLA DE 3/8 PULGADA | ND | 40% | 42999081516 — GRAPA UNIVERSAL PARA SERVICIO PESADO PARA VARILLA DE 3/8 PUL
4299908152 | GRAPA DE 1 1/4 PULGADASDE LARGO | ND | 40% | 4299908152 — GRAPA DE 1 1/4 PULGADASDE LARGO
4299908153 | GRAPA DE 1/2 PULGADAS DE LARGO | ND | 40% | 4299908153 — GRAPA DE 1/2 PULGADAS DE LARGO
4299908154 | GRAPA DE 3/4 PULGADASDE LARGO | ND | 40% | 4299908154 — GRAPA DE 3/4 PULGADASDE LARGO
4299908155 | GRAPA DE 5/8 PULGADASDE LARGO | ND | 40% | 4299908155 — GRAPA DE 5/8 PULGADASDE LARGO
4299908156 | GRAPA COMUN DE ALAMBRE DE ACERO, GALVANIZADAS TIPO 25X3.8 | ND | 39.85% | 4299908156 — GRAPA COMUN DE ALAMBRE DE ACERO, GALVANIZADAS TIPO 25X3.8
4299908157 | GRAPA COMUN DE ALAMBRE DE ACERO, GALVANIZADAS TIPO 30X3.8 | ND | 39.85% | 4299908157 — GRAPA COMUN DE ALAMBRE DE ACERO, GALVANIZADAS TIPO 30X3.8
4299908158 | GRAPA COMUN DE ALAMBRE DE ACERO, GALVANIZADAS TIPO 15X1.7 | ND | 39.85% | 4299908158 — GRAPA COMUN DE ALAMBRE DE ACERO, GALVANIZADAS TIPO 15X1.7
4299908159 | GRAPA COMUN DE ALAMBRE DE ACERO, GALVANIZADAS TIPO 20X1.7 | ND | 39.85% | 4299908159 — GRAPA COMUN DE ALAMBRE DE ACERO, GALVANIZADAS TIPO 20X1.7
429990816 | TORNILLO AUTORROSCANTE PARA LAMINA | ND | 40% | 429990816 — TORNILLO AUTORROSCANTE PARA LAMINA
4299908161 | CANDADO ALEMAN | ND | 40% | 4299908161 — CANDADO ALEMAN
4299908162 | CANDADO DE ALTA SEGURIDAD | ND | 40% | 4299908162 — CANDADO DE ALTA SEGURIDAD
4299908163 | CANDADO DE COMBINACION | ND | 40% | 4299908163 — CANDADO DE COMBINACION
4299908164 | CANDADO DE INTEMPERIE | ND | 40% | 4299908164 — CANDADO DE INTEMPERIE
4299908165 | CANDADO ITALIANO | ND | 40% | 4299908165 — CANDADO ITALIANO
429990817 | TORNILLO PARA CADENA DE TRACTOR | ND | 40% | 429990817 — TORNILLO PARA CADENA DE TRACTOR
4299908171 | CHINCHES DE CABEZA PLASTICA | ND | 40% | 4299908171 — CHINCHES DE CABEZA PLASTICA
4299908172 | CHINCHES DE CABEZA METALIZA | ND | 40% | 4299908172 — CHINCHES DE CABEZA METALIZA
4299908173 | CERRADURA DE SOBREPONER | ND | 40% | 4299908173 — CERRADURA DE SOBREPONER
4299908174 | CERRADURA ELECTROMAGNETICA | ND | 40% | 4299908174 — CERRADURA ELECTROMAGNETICA
4299908175 | CERRADURA ELECTRONICA | ND | 40% | 4299908175 — CERRADURA ELECTRONICA
4299908176 | CERRADURA INTERCONECTADA | ND | 40% | 4299908176 — CERRADURA INTERCONECTADA
429990818 | TORNILLO TIPO ESTUFA ACERO | ND | 40% | 429990818 — TORNILLO TIPO ESTUFA ACERO
4299908181 | GANCHO TIPO GRAPA | ND | 40% | 4299908181 — GANCHO TIPO GRAPA
4299908182 | GANCHO TIPO NODRIZA | ND | 40% | 4299908182 — GANCHO TIPO NODRIZA
4299908183 | GANCHO TIPO MANECILLA | ND | 40% | 4299908183 — GANCHO TIPO MANECILLA
4299908184 | GANCHO TIPO CAIMAN | ND | 40% | 4299908184 — GANCHO TIPO CAIMAN
4299908185 | GANCHO TIPO CLIP ESTANDAR | NP | 0% | 4299908185 — GANCHO TIPO CLIP ESTANDAR
4299908186 | GANCHO TIPO CLIP MARIPOSA | ND | 40% | 4299908186 — GANCHO TIPO CLIP MARIPOSA
4299908187 | GANCHO TIPO LEGAJADOR | ND | 40% | 4299908187 — GANCHO TIPO LEGAJADOR
429990819 | TORNILLO TIPO ESTUFA LATON | ND | 40% | 429990819 — TORNILLO TIPO ESTUFA LATON
4299908201 | ESTACAS DE ACERO DE 10 - 20 CENTIMENTROS | ND | 40% | 4299908201 — ESTACAS DE ACERO DE 10 - 20 CENTIMENTROS
4299908202 | ESTACAS EN OTRO TIPO DE MATERIAL DE 40,01 - 60 CENTIMENTROS | ND | 40% | 4299908202 — ESTACAS EN OTRO TIPO DE MATERIAL DE 40,01 - 60 CENTIMENTROS
4299908203 | ESTACAS DE ACERO DE 20,01 - 40 CENTIMENTROS | ND | 40% | 4299908203 — ESTACAS DE ACERO DE 20,01 - 40 CENTIMENTROS
4299908204 | ESTACAS EN OTRO TIPO DE MATERIAL DE 20,01 - 40 CENTIMENTROS | ND | 40% | 4299908204 — ESTACAS EN OTRO TIPO DE MATERIAL DE 20,01 - 40 CENTIMENTROS
4299908205 | ESTACAS EN OTRO TIPO DE MATERIAL DE 10 - 20 CENTIMENTROS | ND | 40% | 4299908205 — ESTACAS EN OTRO TIPO DE MATERIAL DE 10 - 20 CENTIMENTROS
4299908206 | ESTACAS DE ACERO DE 40,01 - 60 CENTIMENTROS | NP | 0% | 4299908206 — ESTACAS DE ACERO DE 40,01 - 60 CENTIMENTROS
4299908207 | ESTACA CON BASE | ND | 40% | 4299908207 — ESTACA CON BASE
429990821 | PERNO ESTRUCTURAL,CUADRADA | ND | 40% | 429990821 — PERNO ESTRUCTURAL,CUADRADA
4299908210 | PERNO ESTRUCTURAL,HEXAGONAL, 1 3/4 PULGADAS DE DIAMETRO, 12 PULGADAS DE LONGITUD | ND | 40% | 4299908210 — PERNO ESTRUCTURAL,HEXAGONAL, 1 3/4 PULGADAS DE DIAMETRO, 12
42999082100 | PERNO ESTRUCTURAL, HEXAGONAL, 16 PULGADAS DE DIAMETRO, 10 PULGADAS DE LONGITUD | ND | 40% | 42999082100 — PERNO ESTRUCTURAL, HEXAGONAL, 16 PULGADAS DE DIAMETRO, 10 PU
42999082101 | PERNO ESTRUCTURAL, HEXAGONAL, 16 PULGADAS DE DIAMETRO, 12 PULGADAS DE LONGITUD | ND | 40% | 42999082101 — PERNO ESTRUCTURAL, HEXAGONAL, 16 PULGADAS DE DIAMETRO, 12 PU
42999082102 | PERNO ESTRUCTURAL, HEXAGONAL, 16 PULGADAS DE DIAMETRO, 14 PULGADAS DE LONGITUD | ND | 40% | 42999082102 — PERNO ESTRUCTURAL, HEXAGONAL, 16 PULGADAS DE DIAMETRO, 14 PU
42999082103 | PERNO ESTRUCTURAL, HEXAGONAL, 16 PULGADAS DE DIAMETRO, 16 PULGADAS DE LONGITUD | ND | 40% | 42999082103 — PERNO ESTRUCTURAL, HEXAGONAL, 16 PULGADAS DE DIAMETRO, 16 PU
42999082104 | PERNO ESTRUCTURAL, HEXAGONAL, 16 PULGADAS DE DIAMETRO, 4 PULGADAS DE LONGITUD | ND | 40% | 42999082104 — PERNO ESTRUCTURAL, HEXAGONAL, 16 PULGADAS DE DIAMETRO, 4 PUL
42999082105 | PERNO ESTRUCTURAL, HEXAGONAL, 16 PULGADAS DE DIAMETRO, 6 PULGADAS DE LONGITUD | ND | 40% | 42999082105 — PERNO ESTRUCTURAL, HEXAGONAL, 16 PULGADAS DE DIAMETRO, 6 PUL
42999082106 | PERNO ESTRUCTURAL, HEXAGONAL, 16 PULGADAS DE DIAMETRO, 8 PULGADAS DE LONGITUD | ND | 40% | 42999082106 — PERNO ESTRUCTURAL, HEXAGONAL, 16 PULGADAS DE DIAMETRO, 8 PUL
42999082107 | PERNO ESTRUCTURAL, HEXAGONAL, 2 1/2 PULGADAS DE DIAMETRO, 10 PULGADAS DE LONGITUD | ND | 40% | 42999082107 — PERNO ESTRUCTURAL, HEXAGONAL, 2 1/2 PULGADAS DE DIAMETRO, 10
42999082108 | PERNO ESTRUCTURAL, HEXAGONAL, 2 1/2 PULGADAS DE DIAMETRO, 12 PULGADAS DE LONGITUD | ND | 40% | 42999082108 — PERNO ESTRUCTURAL, HEXAGONAL, 2 1/2 PULGADAS DE DIAMETRO, 12
42999082109 | PERNO ESTRUCTURAL, HEXAGONAL, 2 1/2 PULGADAS DE DIAMETRO, 14 PULGADAS DE LONGITUD | ND | 40% | 42999082109 — PERNO ESTRUCTURAL, HEXAGONAL, 2 1/2 PULGADAS DE DIAMETRO, 14
4299908211 | PERNO ESTRUCTURAL, HEXAGONAL, 1 3/4 PULGADAS DE DIAMETRO, 14 PULGADAS DE LONGITUD | ND | 40% | 4299908211 — PERNO ESTRUCTURAL, HEXAGONAL, 1 3/4 PULGADAS DE DIAMETRO, 14
42999082110 | PERNO ESTRUCTURAL, HEXAGONAL, 2 1/2 PULGADAS DE DIAMETRO, 16 PULGADAS DE LONGITUD | ND | 40% | 42999082110 — PERNO ESTRUCTURAL, HEXAGONAL, 2 1/2 PULGADAS DE DIAMETRO, 16
42999082111 | PERNO ESTRUCTURAL, HEXAGONAL, 2 1/2 PULGADAS DE DIAMETRO, 4 PULGADAS DE LONGITUD | ND | 40% | 42999082111 — PERNO ESTRUCTURAL, HEXAGONAL, 2 1/2 PULGADAS DE DIAMETRO, 4
42999082112 | PERNO ESTRUCTURAL, HEXAGONAL, 2 1/2 PULGADAS DE DIAMETRO, 6 PULGADAS DE LONGITUD | ND | 40% | 42999082112 — PERNO ESTRUCTURAL, HEXAGONAL, 2 1/2 PULGADAS DE DIAMETRO, 6
42999082113 | PERNO ESTRUCTURAL,HEXAGONAL,2 1/2 PULGADAS DE DIAMETRO,8 PULGADAS DE LONGITUD | ND | 40% | 42999082113 — PERNO ESTRUCTURAL,HEXAGONAL,2 1/2 PULGADAS DE DIAMETRO,8 PUL
42999082114 | PERNO ESTRUCTURAL,HEXAGONAL,2 1/4 PULGADAS DE DIAMETRO,10 PULGADAS DE LONGITUD | ND | 40% | 42999082114 — PERNO ESTRUCTURAL,HEXAGONAL,2 1/4 PULGADAS DE DIAMETRO,10 PU
42999082115 | PERNO ESTRUCTURAL,HEXAGONAL,2 1/4 PULGADAS DE DIAMETRO,12 PULGADAS DE LONGITUD | ND | 40% | 42999082115 — PERNO ESTRUCTURAL,HEXAGONAL,2 1/4 PULGADAS DE DIAMETRO,12 PU
42999082116 | PERNO ESTRUCTURAL,HEXAGONAL,2 1/4 PULGADAS DE DIAMETRO,14 PULGADAS DE LONGITUD | ND | 40% | 42999082116 — PERNO ESTRUCTURAL,HEXAGONAL,2 1/4 PULGADAS DE DIAMETRO,14 PU
42999082117 | PERNO ESTRUCTURAL,HEXAGONAL,2 1/4 PULGADAS DE DIAMETRO,16 PULGADAS DE LONGITUD | ND | 40% | 42999082117 — PERNO ESTRUCTURAL,HEXAGONAL,2 1/4 PULGADAS DE DIAMETRO,16 PU
42999082118 | PERNO ESTRUCTURAL,HEXAGONAL,2 1/4 PULGADAS DE DIAMETRO,4 PULGADAS DE LONGITUD | ND | 40% | 42999082118 — PERNO ESTRUCTURAL,HEXAGONAL,2 1/4 PULGADAS DE DIAMETRO,4 PUL
42999082119 | PERNO ESTRUCTURAL,HEXAGONAL,2 1/4 PULGADAS DE DIAMETRO,6 PULGADAS DE LONGITUD | ND | 40% | 42999082119 — PERNO ESTRUCTURAL,HEXAGONAL,2 1/4 PULGADAS DE DIAMETRO,6 PUL
4299908212 | PERNO ESTRUCTURAL, HEXAGONAL, 1 3/4 PULGADAS DE DIAMETRO, 16 PULGADAS DE LONGITUD | ND | 40% | 4299908212 — PERNO ESTRUCTURAL, HEXAGONAL, 1 3/4 PULGADAS DE DIAMETRO, 16
42999082120 | PERNO ESTRUCTURAL,HEXAGONAL,2 1/4 PULGADAS DE DIAMETRO,8 PULGADAS DE LONGITUD | ND | 40% | 42999082120 — PERNO ESTRUCTURAL,HEXAGONAL,2 1/4 PULGADAS DE DIAMETRO,8 PUL
42999082121 | PERNO ESTRUCTURAL,HEXAGONAL,2 3/4 PULGADAS DE DIAMETRO,10 PULGADAS DE LONGITUD | ND | 40% | 42999082121 — PERNO ESTRUCTURAL,HEXAGONAL,2 3/4 PULGADAS DE DIAMETRO,10 PU
42999082122 | PERNO ESTRUCTURAL,HEXAGONAL,2 3/4 PULGADAS DE DIAMETRO,12 PULGADAS DE LONGITUD | ND | 40% | 42999082122 — PERNO ESTRUCTURAL,HEXAGONAL,2 3/4 PULGADAS DE DIAMETRO,12 PU
42999082123 | PERNO ESTRUCTURAL,HEXAGONAL,2 3/4 PULGADAS DE DIAMETRO,14 PULGADAS DE LONGITUD | ND | 40% | 42999082123 — PERNO ESTRUCTURAL,HEXAGONAL,2 3/4 PULGADAS DE DIAMETRO,14 PU
42999082124 | PERNO ESTRUCTURAL,HEXAGONAL,2 3/4 PULGADAS DE DIAMETRO,16 PULGADAS DE LONGITUD | ND | 40% | 42999082124 — PERNO ESTRUCTURAL,HEXAGONAL,2 3/4 PULGADAS DE DIAMETRO,16 PU
42999082125 | PERNO ESTRUCTURAL,HEXAGONAL,2 3/4 PULGADAS DE DIAMETRO,4 PULGADAS DE LONGITUD | ND | 40% | 42999082125 — PERNO ESTRUCTURAL,HEXAGONAL,2 3/4 PULGADAS DE DIAMETRO,4 PUL
42999082126 | PERNO ESTRUCTURAL,HEXAGONAL,2 3/4 PULGADAS DE DIAMETRO,6 PULGADAS DE LONGITUD | ND | 40% | 42999082126 — PERNO ESTRUCTURAL,HEXAGONAL,2 3/4 PULGADAS DE DIAMETRO,6 PUL
42999082127 | PERNO ESTRUCTURAL,HEXAGONAL,2 3/4 PULGADAS DE DIAMETRO,8 PULGADAS DE LONGITUD | ND | 40% | 42999082127 — PERNO ESTRUCTURAL,HEXAGONAL,2 3/4 PULGADAS DE DIAMETRO,8 PUL
42999082128 | PERNO ESTRUCTURAL,HEXAGONAL,2 PULGADAS DE DIAMETRO,10 PULGADAS DE LONGITUD | ND | 40% | 42999082128 — PERNO ESTRUCTURAL,HEXAGONAL,2 PULGADAS DE DIAMETRO,10 PULGAD
42999082129 | PERNO ESTRUCTURAL,HEXAGONAL,2 PULGADAS DE DIAMETRO,12 PULGADAS DE LONGITUD | ND | 40% | 42999082129 — PERNO ESTRUCTURAL,HEXAGONAL,2 PULGADAS DE DIAMETRO,12 PULGAD
4299908213 | PERNO ESTRUCTURAL, HEXAGONAL, 1 3/4 PULGADAS DE DIAMETRO, 4 PULGADAS DE LONGITUD | ND | 40% | 4299908213 — PERNO ESTRUCTURAL, HEXAGONAL, 1 3/4 PULGADAS DE DIAMETRO, 4
42999082130 | PERNO ESTRUCTURAL,HEXAGONAL,2 PULGADAS DE DIAMETRO,14 PULGADAS DE LONGITUD | ND | 40% | 42999082130 — PERNO ESTRUCTURAL,HEXAGONAL,2 PULGADAS DE DIAMETRO,14 PULGAD
42999082131 | PERNO ESTRUCTURAL,HEXAGONAL,2 PULGADAS DE DIAMETRO,16 PULGADAS DE LONGITUD | ND | 40% | 42999082131 — PERNO ESTRUCTURAL,HEXAGONAL,2 PULGADAS DE DIAMETRO,16 PULGAD
42999082132 | PERNO ESTRUCTURAL,HEXAGONAL,2 PULGADAS DE DIAMETRO,4 PULGADAS DE LONGITUD | ND | 40% | 42999082132 — PERNO ESTRUCTURAL,HEXAGONAL,2 PULGADAS DE DIAMETRO,4 PULGADA
42999082133 | PERNO ESTRUCTURAL,HEXAGONAL,2 PULGADAS DE DIAMETRO,6 PULGADAS DE LONGITUD | ND | 40% | 42999082133 — PERNO ESTRUCTURAL,HEXAGONAL,2 PULGADAS DE DIAMETRO,6 PULGADA
42999082134 | PERNO ESTRUCTURAL,HEXAGONAL,2 PULGADAS DE DIAMETRO,8 PULGADAS DE LONGITUD | ND | 40% | 42999082134 — PERNO ESTRUCTURAL,HEXAGONAL,2 PULGADAS DE DIAMETRO,8 PULGADA
42999082135 | PERNO ESTRUCTURAL,HEXAGONAL,3 1/2 PULGADAS DE DIAMETRO,10 PULGADAS DE LONGITUD | ND | 40% | 42999082135 — PERNO ESTRUCTURAL,HEXAGONAL,3 1/2 PULGADAS DE DIAMETRO,10 PU
42999082136 | PERNO ESTRUCTURAL,HEXAGONAL,3 1/2 PULGADAS DE DIAMETRO,12 PULGADAS DE LONGITUD | ND | 40% | 42999082136 — PERNO ESTRUCTURAL,HEXAGONAL,3 1/2 PULGADAS DE DIAMETRO,12 PU
42999082137 | PERNO ESTRUCTURAL,HEXAGONAL,3 1/2 PULGADAS DE DIAMETRO,14 PULGADAS DE LONGITUD | ND | 40% | 42999082137 — PERNO ESTRUCTURAL,HEXAGONAL,3 1/2 PULGADAS DE DIAMETRO,14 PU
42999082138 | PERNO ESTRUCTURAL,HEXAGONAL,3 1/2 PULGADAS DE DIAMETRO,16 PULGADAS DE LONGITUD | ND | 40% | 42999082138 — PERNO ESTRUCTURAL,HEXAGONAL,3 1/2 PULGADAS DE DIAMETRO,16 PU
42999082139 | PERNO ESTRUCTURAL,HEXAGONAL,3 1/2 PULGADAS DE DIAMETRO,4 PULGADAS DE LONGITUD | ND | 40% | 42999082139 — PERNO ESTRUCTURAL,HEXAGONAL,3 1/2 PULGADAS DE DIAMETRO,4 PUL
4299908214 | PERNO ESTRUCTURAL, HEXAGONAL, 1 3/4 PULGADAS DE DIAMETRO, 6 PULGADAS DE LONGITUD | ND | 40% | 4299908214 — PERNO ESTRUCTURAL, HEXAGONAL, 1 3/4 PULGADAS DE DIAMETRO, 6
42999082140 | PERNO ESTRUCTURAL,HEXAGONAL,3 1/2 PULGADAS DE DIAMETRO,6 PULGADAS DE LONGITUD | ND | 40% | 42999082140 — PERNO ESTRUCTURAL,HEXAGONAL,3 1/2 PULGADAS DE DIAMETRO,6 PUL
42999082141 | PERNO ESTRUCTURAL,HEXAGONAL,3 1/2 PULGADAS DE DIAMETRO,8 PULGADAS DE LONGITUD | ND | 40% | 42999082141 — PERNO ESTRUCTURAL,HEXAGONAL,3 1/2 PULGADAS DE DIAMETRO,8 PUL
42999082142 | PERNO ESTRUCTURAL,HEXAGONAL,3 1/4 PULGADAS DE DIAMETRO,10 PULGADAS DE LONGITUD | ND | 40% | 42999082142 — PERNO ESTRUCTURAL,HEXAGONAL,3 1/4 PULGADAS DE DIAMETRO,10 PU
42999082143 | PERNO ESTRUCTURAL,HEXAGONAL,3 1/4 PULGADAS DE DIAMETRO,12 PULGADAS DE LONGITUD | ND | 40% | 42999082143 — PERNO ESTRUCTURAL,HEXAGONAL,3 1/4 PULGADAS DE DIAMETRO,12 PU
42999082144 | PERNO ESTRUCTURAL,HEXAGONAL,3 1/4 PULGADAS DE DIAMETRO,14 PULGADAS DE LONGITUD | ND | 40% | 42999082144 — PERNO ESTRUCTURAL,HEXAGONAL,3 1/4 PULGADAS DE DIAMETRO,14 PU
42999082145 | PERNO ESTRUCTURAL,HEXAGONAL,3 1/4 PULGADAS DE DIAMETRO,16 PULGADAS DE LONGITUD | ND | 40% | 42999082145 — PERNO ESTRUCTURAL,HEXAGONAL,3 1/4 PULGADAS DE DIAMETRO,16 PU
42999082146 | PERNO ESTRUCTURAL,HEXAGONAL,3 1/4 PULGADAS DE DIAMETRO,4 PULGADAS DE LONGITUD | ND | 40% | 42999082146 — PERNO ESTRUCTURAL,HEXAGONAL,3 1/4 PULGADAS DE DIAMETRO,4 PUL
42999082147 | PERNO ESTRUCTURAL,HEXAGONAL,3 1/4 PULGADAS DE DIAMETRO,6 PULGADAS DE LONGITUD | ND | 40% | 42999082147 — PERNO ESTRUCTURAL,HEXAGONAL,3 1/4 PULGADAS DE DIAMETRO,6 PUL
42999082148 | PERNO ESTRUCTURAL,HEXAGONAL,3 1/4 PULGADAS DE DIAMETRO,8 PULGADAS DE LONGITUD | ND | 40% | 42999082148 — PERNO ESTRUCTURAL,HEXAGONAL,3 1/4 PULGADAS DE DIAMETRO,8 PUL
42999082149 | PERNO ESTRUCTURAL,HEXAGONAL,3 3/4 PULGADAS DE DIAMETRO,10 PULGADAS DE LONGITUD | ND | 40% | 42999082149 — PERNO ESTRUCTURAL,HEXAGONAL,3 3/4 PULGADAS DE DIAMETRO,10 PU
4299908215 | PERNO ESTRUCTURAL, HEXAGONAL, 1 3/4 PULGADAS DE DIAMETRO, 8 PULGADAS DE LONGITUD | ND | 40% | 4299908215 — PERNO ESTRUCTURAL, HEXAGONAL, 1 3/4 PULGADAS DE DIAMETRO, 8
42999082150 | PERNO ESTRUCTURAL,HEXAGONAL,3 3/4 PULGADAS DE DIAMETRO,12 PULGADAS DE LONGITUD | ND | 40% | 42999082150 — PERNO ESTRUCTURAL,HEXAGONAL,3 3/4 PULGADAS DE DIAMETRO,12 PU
42999082151 | PERNO ESTRUCTURAL,HEXAGONAL,3 3/4 PULGADAS DE DIAMETRO,14 PULGADAS DE LONGITUD | ND | 40% | 42999082151 — PERNO ESTRUCTURAL,HEXAGONAL,3 3/4 PULGADAS DE DIAMETRO,14 PU
42999082152 | PERNO ESTRUCTURAL,HEXAGONAL,3 3/4 PULGADAS DE DIAMETRO,16 PULGADAS DE LONGITUD | ND | 40% | 42999082152 — PERNO ESTRUCTURAL,HEXAGONAL,3 3/4 PULGADAS DE DIAMETRO,16 PU
42999082153 | PERNO ESTRUCTURAL,HEXAGONAL,3 3/4 PULGADAS DE DIAMETRO,4 PULGADAS DE LONGITUD | ND | 40% | 42999082153 — PERNO ESTRUCTURAL,HEXAGONAL,3 3/4 PULGADAS DE DIAMETRO,4 PUL
42999082154 | PERNO ESTRUCTURAL,HEXAGONAL,3 3/4 PULGADAS DE DIAMETRO,6 PULGADAS DE LONGITUD | ND | 40% | 42999082154 — PERNO ESTRUCTURAL,HEXAGONAL,3 3/4 PULGADAS DE DIAMETRO,6 PUL
42999082155 | PERNO ESTRUCTURAL,HEXAGONAL,3 3/4 PULGADAS DE DIAMETRO,8 PULGADAS DE LONGITUD | ND | 40% | 42999082155 — PERNO ESTRUCTURAL,HEXAGONAL,3 3/4 PULGADAS DE DIAMETRO,8 PUL
42999082156 | PERNO ESTRUCTURAL,HEXAGONAL,3 PULGADAS DE DIAMETRO,10 PULGADAS DE LONGITUD | ND | 40% | 42999082156 — PERNO ESTRUCTURAL,HEXAGONAL,3 PULGADAS DE DIAMETRO,10 PULGAD
42999082157 | PERNO ESTRUCTURAL,HEXAGONAL,3 PULGADAS DE DIAMETRO,12 PULGADAS DE LONGITUD | ND | 40% | 42999082157 — PERNO ESTRUCTURAL,HEXAGONAL,3 PULGADAS DE DIAMETRO,12 PULGAD
42999082158 | PERNO ESTRUCTURAL,HEXAGONAL,3 PULGADAS DE DIAMETRO,14 PULGADAS DE LONGITUD | ND | 40% | 42999082158 — PERNO ESTRUCTURAL,HEXAGONAL,3 PULGADAS DE DIAMETRO,14 PULGAD
42999082159 | PERNO ESTRUCTURAL,HEXAGONAL,3 PULGADAS DE DIAMETRO,16 PULGADAS DE LONGITUD | ND | 40% | 42999082159 — PERNO ESTRUCTURAL,HEXAGONAL,3 PULGADAS DE DIAMETRO,16 PULGAD
4299908216 | PERNO ESTRUCTURAL, HEXAGONAL, 10 1/2 PULGADAS DE DIAMETRO, 10 PULGADAS DE LONGITUD | ND | 40% | 4299908216 — PERNO ESTRUCTURAL, HEXAGONAL, 10 1/2 PULGADAS DE DIAMETRO, 1
42999082160 | PERNO ESTRUCTURAL,HEXAGONAL,3 PULGADAS DE DIAMETRO,4 PULGADAS DE LONGITUD | ND | 40% | 42999082160 — PERNO ESTRUCTURAL,HEXAGONAL,3 PULGADAS DE DIAMETRO,4 PULGADA
42999082161 | PERNO ESTRUCTURAL,HEXAGONAL,3 PULGADAS DE DIAMETRO,6 PULGADAS DE LONGITUD | ND | 40% | 42999082161 — PERNO ESTRUCTURAL,HEXAGONAL,3 PULGADAS DE DIAMETRO,6 PULGADA
42999082162 | PERNO ESTRUCTURAL,HEXAGONAL,3 PULGADAS DE DIAMETRO,8 PULGADAS DE LONGITUD | ND | 40% | 42999082162 — PERNO ESTRUCTURAL,HEXAGONAL,3 PULGADAS DE DIAMETRO,8 PULGADA
42999082163 | PERNO ESTRUCTURAL,HEXAGONAL,4 1/2 PULGADAS DE DIAMETRO,10 PULGADAS DE LONGITUD | ND | 40% | 42999082163 — PERNO ESTRUCTURAL,HEXAGONAL,4 1/2 PULGADAS DE DIAMETRO,10 PU
42999082164 | PERNO ESTRUCTURAL,HEXAGONAL,4 1/2 PULGADAS DE DIAMETRO,12 PULGADAS DE LONGITUD | ND | 40% | 42999082164 — PERNO ESTRUCTURAL,HEXAGONAL,4 1/2 PULGADAS DE DIAMETRO,12 PU
42999082165 | PERNO ESTRUCTURAL,HEXAGONAL,4 1/2 PULGADAS DE DIAMETRO,14 PULGADAS DE LONGITUD | ND | 40% | 42999082165 — PERNO ESTRUCTURAL,HEXAGONAL,4 1/2 PULGADAS DE DIAMETRO,14 PU
42999082166 | PERNO ESTRUCTURAL,HEXAGONAL,4 1/2 PULGADAS DE DIAMETRO,16 PULGADAS DE LONGITUD | ND | 40% | 42999082166 — PERNO ESTRUCTURAL,HEXAGONAL,4 1/2 PULGADAS DE DIAMETRO,16 PU
42999082167 | PERNO ESTRUCTURAL,HEXAGONAL,4 1/2 PULGADAS DE DIAMETRO,4 PULGADAS DE LONGITUD | ND | 40% | 42999082167 — PERNO ESTRUCTURAL,HEXAGONAL,4 1/2 PULGADAS DE DIAMETRO,4 PUL
42999082168 | PERNO ESTRUCTURAL,HEXAGONAL,4 1/2 PULGADAS DE DIAMETRO,6 PULGADAS DE LONGITUD | ND | 40% | 42999082168 — PERNO ESTRUCTURAL,HEXAGONAL,4 1/2 PULGADAS DE DIAMETRO,6 PUL
42999082169 | PERNO ESTRUCTURAL,HEXAGONAL,4 1/2 PULGADAS DE DIAMETRO,8 PULGADAS DE LONGITUD | ND | 40% | 42999082169 — PERNO ESTRUCTURAL,HEXAGONAL,4 1/2 PULGADAS DE DIAMETRO,8 PUL
4299908217 | PERNO ESTRUCTURAL, HEXAGONAL, 10 1/2 PULGADAS DE DIAMETRO, 12 PULGADAS DE LONGITUD | ND | 40% | 4299908217 — PERNO ESTRUCTURAL, HEXAGONAL, 10 1/2 PULGADAS DE DIAMETRO, 1
42999082170 | PERNO ESTRUCTURAL,HEXAGONAL,4 1/4 PULGADAS DE DIAMETRO,10 PULGADAS DE LONGITUD | ND | 40% | 42999082170 — PERNO ESTRUCTURAL,HEXAGONAL,4 1/4 PULGADAS DE DIAMETRO,10 PU
42999082171 | PERNO ESTRUCTURAL,HEXAGONAL,4 1/4 PULGADAS DE DIAMETRO,12 PULGADAS DE LONGITUD | ND | 40% | 42999082171 — PERNO ESTRUCTURAL,HEXAGONAL,4 1/4 PULGADAS DE DIAMETRO,12 PU
42999082172 | PERNO ESTRUCTURAL,HEXAGONAL,4 1/4 PULGADAS DE DIAMETRO,14 PULGADAS DE LONGITUD | ND | 40% | 42999082172 — PERNO ESTRUCTURAL,HEXAGONAL,4 1/4 PULGADAS DE DIAMETRO,14 PU
42999082173 | PERNO ESTRUCTURAL,HEXAGONAL,4 1/4 PULGADAS DE DIAMETRO,16 PULGADAS DE LONGITUD | ND | 40% | 42999082173 — PERNO ESTRUCTURAL,HEXAGONAL,4 1/4 PULGADAS DE DIAMETRO,16 PU
42999082174 | PERNO ESTRUCTURAL,HEXAGONAL,4 1/4 PULGADAS DE DIAMETRO,4 PULGADAS DE LONGITUD | ND | 40% | 42999082174 — PERNO ESTRUCTURAL,HEXAGONAL,4 1/4 PULGADAS DE DIAMETRO,4 PUL
42999082175 | PERNO ESTRUCTURAL,HEXAGONAL,4 1/4 PULGADAS DE DIAMETRO,6 PULGADAS DE LONGITUD | ND | 40% | 42999082175 — PERNO ESTRUCTURAL,HEXAGONAL,4 1/4 PULGADAS DE DIAMETRO,6 PUL
42999082176 | PERNO ESTRUCTURAL,HEXAGONAL,4 1/4 PULGADAS DE DIAMETRO,8 PULGADAS DE LONGITUD | ND | 40% | 42999082176 — PERNO ESTRUCTURAL,HEXAGONAL,4 1/4 PULGADAS DE DIAMETRO,8 PUL
42999082177 | PERNO ESTRUCTURAL,HEXAGONAL,4 3/4 PULGADAS DE DIAMETRO,10 PULGADAS DE LONGITUD | ND | 40% | 42999082177 — PERNO ESTRUCTURAL,HEXAGONAL,4 3/4 PULGADAS DE DIAMETRO,10 PU
42999082178 | PERNO ESTRUCTURAL,HEXAGONAL,4 3/4 PULGADAS DE DIAMETRO,12 PULGADAS DE LONGITUD | ND | 40% | 42999082178 — PERNO ESTRUCTURAL,HEXAGONAL,4 3/4 PULGADAS DE DIAMETRO,12 PU
42999082179 | PERNO ESTRUCTURAL,HEXAGONAL,4 3/4 PULGADAS DE DIAMETRO,14 PULGADAS DE LONGITUD | ND | 40% | 42999082179 — PERNO ESTRUCTURAL,HEXAGONAL,4 3/4 PULGADAS DE DIAMETRO,14 PU
4299908218 | PERNO ESTRUCTURAL, HEXAGONAL, 10 1/2 PULGADAS DE DIAMETRO, 14 PULGADAS DE LONGITUD | ND | 40% | 4299908218 — PERNO ESTRUCTURAL, HEXAGONAL, 10 1/2 PULGADAS DE DIAMETRO, 1
42999082180 | PERNO ESTRUCTURAL,HEXAGONAL,4 3/4 PULGADAS DE DIAMETRO,16 PULGADAS DE LONGITUD | ND | 40% | 42999082180 — PERNO ESTRUCTURAL,HEXAGONAL,4 3/4 PULGADAS DE DIAMETRO,16 PU
42999082181 | PERNO ESTRUCTURAL,HEXAGONAL,4 3/4 PULGADAS DE DIAMETRO,4 PULGADAS DE LONGITUD | ND | 40% | 42999082181 — PERNO ESTRUCTURAL,HEXAGONAL,4 3/4 PULGADAS DE DIAMETRO,4 PUL
42999082182 | PERNO ESTRUCTURAL,HEXAGONAL,4 3/4 PULGADAS DE DIAMETRO,6 PULGADAS DE LONGITUD | ND | 40% | 42999082182 — PERNO ESTRUCTURAL,HEXAGONAL,4 3/4 PULGADAS DE DIAMETRO,6 PUL
42999082183 | PERNO ESTRUCTURAL,HEXAGONAL,4 3/4 PULGADAS DE DIAMETRO,8 PULGADAS DE LONGITUD | ND | 40% | 42999082183 — PERNO ESTRUCTURAL,HEXAGONAL,4 3/4 PULGADAS DE DIAMETRO,8 PUL
42999082184 | PERNO ESTRUCTURAL,HEXAGONAL,4 PULGADAS DE DIAMETRO,10 PULGADAS DE LONGITUD | ND | 40% | 42999082184 — PERNO ESTRUCTURAL,HEXAGONAL,4 PULGADAS DE DIAMETRO,10 PULGAD
42999082185 | PERNO ESTRUCTURAL,HEXAGONAL,4 PULGADAS DE DIAMETRO,12 PULGADAS DE LONGITUD | ND | 40% | 42999082185 — PERNO ESTRUCTURAL,HEXAGONAL,4 PULGADAS DE DIAMETRO,12 PULGAD
42999082186 | PERNO ESTRUCTURAL,HEXAGONAL,4 PULGADAS DE DIAMETRO,14 PULGADAS DE LONGITUD | ND | 40% | 42999082186 — PERNO ESTRUCTURAL,HEXAGONAL,4 PULGADAS DE DIAMETRO,14 PULGAD
42999082187 | PERNO ESTRUCTURAL,HEXAGONAL,4 PULGADAS DE DIAMETRO,16 PULGADAS DE LONGITUD | ND | 40% | 42999082187 — PERNO ESTRUCTURAL,HEXAGONAL,4 PULGADAS DE DIAMETRO,16 PULGAD
42999082188 | PERNO ESTRUCTURAL,HEXAGONAL,4 PULGADAS DE DIAMETRO,4 PULGADAS DE LONGITUD | ND | 40% | 42999082188 — PERNO ESTRUCTURAL,HEXAGONAL,4 PULGADAS DE DIAMETRO,4 PULGADA
42999082189 | PERNO ESTRUCTURAL,HEXAGONAL,4 PULGADAS DE DIAMETRO,6 PULGADAS DE LONGITUD | ND | 40% | 42999082189 — PERNO ESTRUCTURAL,HEXAGONAL,4 PULGADAS DE DIAMETRO,6 PULGADA
4299908219 | PERNO ESTRUCTURAL, HEXAGONAL, 10 1/2 PULGADAS DE DIAMETRO, 16 PULGADAS DE LONGITUD | ND | 40% | 4299908219 — PERNO ESTRUCTURAL, HEXAGONAL, 10 1/2 PULGADAS DE DIAMETRO, 1
42999082190 | PERNO ESTRUCTURAL,HEXAGONAL,4 PULGADAS DE DIAMETRO,8 PULGADAS DE LONGITUD | ND | 40% | 42999082190 — PERNO ESTRUCTURAL,HEXAGONAL,4 PULGADAS DE DIAMETRO,8 PULGADA
42999082191 | PERNO ESTRUCTURAL,HEXAGONAL,5 1/2 PULGADAS DE DIAMETRO,10 PULGADAS DE LONGITUD | ND | 40% | 42999082191 — PERNO ESTRUCTURAL,HEXAGONAL,5 1/2 PULGADAS DE DIAMETRO,10 PU
42999082192 | PERNO ESTRUCTURAL,HEXAGONAL,5 1/2 PULGADAS DE DIAMETRO,12 PULGADAS DE LONGITUD | ND | 40% | 42999082192 — PERNO ESTRUCTURAL,HEXAGONAL,5 1/2 PULGADAS DE DIAMETRO,12 PU
42999082193 | PERNO ESTRUCTURAL,HEXAGONAL,5 1/2 PULGADAS DE DIAMETRO,14 PULGADAS DE LONGITUD | ND | 40% | 42999082193 — PERNO ESTRUCTURAL,HEXAGONAL,5 1/2 PULGADAS DE DIAMETRO,14 PU
42999082194 | PERNO ESTRUCTURAL,HEXAGONAL,5 1/2 PULGADAS DE DIAMETRO,16 PULGADAS DE LONGITUD | ND | 40% | 42999082194 — PERNO ESTRUCTURAL,HEXAGONAL,5 1/2 PULGADAS DE DIAMETRO,16 PU
42999082195 | PERNO ESTRUCTURAL,HEXAGONAL,5 1/2 PULGADAS DE DIAMETRO,4 PULGADAS DE LONGITUD | ND | 40% | 42999082195 — PERNO ESTRUCTURAL,HEXAGONAL,5 1/2 PULGADAS DE DIAMETRO,4 PUL
42999082196 | PERNO ESTRUCTURAL,HEXAGONAL,5 1/2 PULGADAS DE DIAMETRO,6 PULGADAS DE LONGITUD | ND | 40% | 42999082196 — PERNO ESTRUCTURAL,HEXAGONAL,5 1/2 PULGADAS DE DIAMETRO,6 PUL
42999082197 | PERNO ESTRUCTURAL,HEXAGONAL,5 1/2 PULGADAS DE DIAMETRO,8 PULGADAS DE LONGITUD | ND | 40% | 42999082197 — PERNO ESTRUCTURAL,HEXAGONAL,5 1/2 PULGADAS DE DIAMETRO,8 PUL
42999082198 | PERNO ESTRUCTURAL,HEXAGONAL,5 1/4 PULGADAS DE DIAMETRO,10 PULGADAS DE LONGITUD | ND | 40% | 42999082198 — PERNO ESTRUCTURAL,HEXAGONAL,5 1/4 PULGADAS DE DIAMETRO,10 PU
42999082199 | PERNO ESTRUCTURAL,HEXAGONAL,5 1/4 PULGADAS DE DIAMETRO,12 PULGADAS DE LONGITUD | ND | 40% | 42999082199 — PERNO ESTRUCTURAL,HEXAGONAL,5 1/4 PULGADAS DE DIAMETRO,12 PU
429990822 | PERNO ESTRUCTURAL, HEXAGONAL, 1 1/2 PULGADAS DE DIAMETRO, 10 PULGADAS DE LONGITUD | ND | 40% | 429990822 — PERNO ESTRUCTURAL, HEXAGONAL, 1 1/2 PULGADAS DE DIAMETRO, 10
4299908220 | PERNO ESTRUCTURAL, HEXAGONAL, 10 1/2 PULGADAS DE DIAMETRO, 4 PULGADAS DE LONGITUD | ND | 40% | 4299908220 — PERNO ESTRUCTURAL, HEXAGONAL, 10 1/2 PULGADAS DE DIAMETRO, 4
42999082200 | PERNO ESTRUCTURAL,HEXAGONAL,5 1/4 PULGADAS DE DIAMETRO,14 PULGADAS DE LONGITUD | ND | 40% | 42999082200 — PERNO ESTRUCTURAL,HEXAGONAL,5 1/4 PULGADAS DE DIAMETRO,14 PU
42999082201 | PERNO ESTRUCTURAL,HEXAGONAL,5 1/4 PULGADAS DE DIAMETRO,16 PULGADAS DE LONGITUD | ND | 40% | 42999082201 — PERNO ESTRUCTURAL,HEXAGONAL,5 1/4 PULGADAS DE DIAMETRO,16 PU
42999082202 | PERNO ESTRUCTURAL,HEXAGONAL,5 1/4 PULGADAS DE DIAMETRO,4 PULGADAS DE LONGITUD | ND | 40% | 42999082202 — PERNO ESTRUCTURAL,HEXAGONAL,5 1/4 PULGADAS DE DIAMETRO,4 PUL
42999082203 | PERNO ESTRUCTURAL,HEXAGONAL,5 1/4 PULGADAS DE DIAMETRO,6 PULGADAS DE LONGITUD | ND | 40% | 42999082203 — PERNO ESTRUCTURAL,HEXAGONAL,5 1/4 PULGADAS DE DIAMETRO,6 PUL
42999082204 | PERNO ESTRUCTURAL,HEXAGONAL,5 1/4 PULGADAS DE DIAMETRO,8 PULGADAS DE LONGITUD | ND | 40% | 42999082204 — PERNO ESTRUCTURAL,HEXAGONAL,5 1/4 PULGADAS DE DIAMETRO,8 PUL
42999082205 | PERNO ESTRUCTURAL,HEXAGONAL,5 3/4 PULGADAS DE DIAMETRO,10 PULGADAS DE LONGITUD | ND | 40% | 42999082205 — PERNO ESTRUCTURAL,HEXAGONAL,5 3/4 PULGADAS DE DIAMETRO,10 PU
42999082206 | PERNO ESTRUCTURAL,HEXAGONAL,5 3/4 PULGADAS DE DIAMETRO,12 PULGADAS DE LONGITUD | ND | 40% | 42999082206 — PERNO ESTRUCTURAL,HEXAGONAL,5 3/4 PULGADAS DE DIAMETRO,12 PU
42999082207 | PERNO ESTRUCTURAL,HEXAGONAL,5 3/4 PULGADAS DE DIAMETRO,14 PULGADAS DE LONGITUD | ND | 40% | 42999082207 — PERNO ESTRUCTURAL,HEXAGONAL,5 3/4 PULGADAS DE DIAMETRO,14 PU
42999082208 | PERNO ESTRUCTURAL,HEXAGONAL,5 3/4 PULGADAS DE DIAMETRO,16 PULGADAS DE LONGITUD | ND | 40% | 42999082208 — PERNO ESTRUCTURAL,HEXAGONAL,5 3/4 PULGADAS DE DIAMETRO,16 PU
42999082209 | PERNO ESTRUCTURAL,HEXAGONAL,5 3/4 PULGADAS DE DIAMETRO,4 PULGADAS DE LONGITUD | ND | 40% | 42999082209 — PERNO ESTRUCTURAL,HEXAGONAL,5 3/4 PULGADAS DE DIAMETRO,4 PUL
4299908221 | PERNO ESTRUCTURAL, HEXAGONAL, 10 1/2 PULGADAS DE DIAMETRO, 6 PULGADAS DE LONGITUD | ND | 40% | 4299908221 — PERNO ESTRUCTURAL, HEXAGONAL, 10 1/2 PULGADAS DE DIAMETRO, 6
42999082210 | PERNO ESTRUCTURAL,HEXAGONAL,5 3/4 PULGADAS DE DIAMETRO,6 PULGADAS DE LONGITUD | ND | 40% | 42999082210 — PERNO ESTRUCTURAL,HEXAGONAL,5 3/4 PULGADAS DE DIAMETRO,6 PUL
42999082211 | PERNO ESTRUCTURAL,HEXAGONAL,5 3/4 PULGADAS DE DIAMETRO,8 PULGADAS DE LONGITUD | ND | 40% | 42999082211 — PERNO ESTRUCTURAL,HEXAGONAL,5 3/4 PULGADAS DE DIAMETRO,8 PUL
42999082212 | PERNO ESTRUCTURAL,HEXAGONAL,5 PULGADAS DE DIAMETRO,10 PULGADAS DE LONGITUD | ND | 40% | 42999082212 — PERNO ESTRUCTURAL,HEXAGONAL,5 PULGADAS DE DIAMETRO,10 PULGAD
42999082213 | PERNO ESTRUCTURAL,HEXAGONAL,5 PULGADAS DE DIAMETRO,12 PULGADAS DE LONGITUD | ND | 40% | 42999082213 — PERNO ESTRUCTURAL,HEXAGONAL,5 PULGADAS DE DIAMETRO,12 PULGAD
42999082214 | PERNO ESTRUCTURAL,HEXAGONAL,5 PULGADAS DE DIAMETRO,14 PULGADAS DE LONGITUD | ND | 40% | 42999082214 — PERNO ESTRUCTURAL,HEXAGONAL,5 PULGADAS DE DIAMETRO,14 PULGAD
42999082215 | PERNO ESTRUCTURAL,HEXAGONAL,5 PULGADAS DE DIAMETRO,16 PULGADAS DE LONGITUD | ND | 40% | 42999082215 — PERNO ESTRUCTURAL,HEXAGONAL,5 PULGADAS DE DIAMETRO,16 PULGAD
42999082216 | PERNO ESTRUCTURAL,HEXAGONAL,5 PULGADAS DE DIAMETRO,4 PULGADAS DE LONGITUD | ND | 40% | 42999082216 — PERNO ESTRUCTURAL,HEXAGONAL,5 PULGADAS DE DIAMETRO,4 PULGADA
42999082217 | PERNO ESTRUCTURAL,HEXAGONAL,5 PULGADAS DE DIAMETRO,6 PULGADAS DE LONGITUD | ND | 40% | 42999082217 — PERNO ESTRUCTURAL,HEXAGONAL,5 PULGADAS DE DIAMETRO,6 PULGADA
42999082218 | PERNO ESTRUCTURAL,HEXAGONAL,5 PULGADAS DE DIAMETRO,8 PULGADAS DE LONGITUD | ND | 40% | 42999082218 — PERNO ESTRUCTURAL,HEXAGONAL,5 PULGADAS DE DIAMETRO,8 PULGADA
42999082219 | PERNO ESTRUCTURAL,HEXAGONAL,6 1/2 PULGADAS DE DIAMETRO,10 PULGADAS DE LONGITUD | ND | 40% | 42999082219 — PERNO ESTRUCTURAL,HEXAGONAL,6 1/2 PULGADAS DE DIAMETRO,10 PU
4299908222 | PERNO ESTRUCTURAL, HEXAGONAL, 10 1/2 PULGADAS DE DIAMETRO, 8 PULGADAS DE LONGITUD | ND | 40% | 4299908222 — PERNO ESTRUCTURAL, HEXAGONAL, 10 1/2 PULGADAS DE DIAMETRO, 8
42999082220 | PERNO ESTRUCTURAL,HEXAGONAL,6 1/2 PULGADAS DE DIAMETRO,12 PULGADAS DE LONGITUD | ND | 40% | 42999082220 — PERNO ESTRUCTURAL,HEXAGONAL,6 1/2 PULGADAS DE DIAMETRO,12 PU
42999082221 | PERNO ESTRUCTURAL,HEXAGONAL,6 1/2 PULGADAS DE DIAMETRO,14 PULGADAS DE LONGITUD | ND | 40% | 42999082221 — PERNO ESTRUCTURAL,HEXAGONAL,6 1/2 PULGADAS DE DIAMETRO,14 PU
42999082222 | PERNO ESTRUCTURAL,HEXAGONAL,6 1/2 PULGADAS DE DIAMETRO,16 PULGADAS DE LONGITUD | ND | 40% | 42999082222 — PERNO ESTRUCTURAL,HEXAGONAL,6 1/2 PULGADAS DE DIAMETRO,16 PU
42999082223 | PERNO ESTRUCTURAL,HEXAGONAL,6 1/2 PULGADAS DE DIAMETRO,4 PULGADAS DE LONGITUD | ND | 40% | 42999082223 — PERNO ESTRUCTURAL,HEXAGONAL,6 1/2 PULGADAS DE DIAMETRO,4 PUL
42999082224 | PERNO ESTRUCTURAL,HEXAGONAL,6 1/2 PULGADAS DE DIAMETRO,6 PULGADAS DE LONGITUD | ND | 40% | 42999082224 — PERNO ESTRUCTURAL,HEXAGONAL,6 1/2 PULGADAS DE DIAMETRO,6 PUL
42999082225 | PERNO ESTRUCTURAL,HEXAGONAL,6 1/2 PULGADAS DE DIAMETRO,8 PULGADAS DE LONGITUD | ND | 40% | 42999082225 — PERNO ESTRUCTURAL,HEXAGONAL,6 1/2 PULGADAS DE DIAMETRO,8 PUL
42999082226 | PERNO ESTRUCTURAL,HEXAGONAL,6 1/4 PULGADAS DE DIAMETRO,10 PULGADAS DE LONGITUD | ND | 40% | 42999082226 — PERNO ESTRUCTURAL,HEXAGONAL,6 1/4 PULGADAS DE DIAMETRO,10 PU
42999082227 | PERNO ESTRUCTURAL,HEXAGONAL,6 1/4 PULGADAS DE DIAMETRO,12 PULGADAS DE LONGITUD | ND | 40% | 42999082227 — PERNO ESTRUCTURAL,HEXAGONAL,6 1/4 PULGADAS DE DIAMETRO,12 PU
42999082228 | PERNO ESTRUCTURAL,HEXAGONAL,6 1/4 PULGADAS DE DIAMETRO,14 PULGADAS DE LONGITUD | ND | 40% | 42999082228 — PERNO ESTRUCTURAL,HEXAGONAL,6 1/4 PULGADAS DE DIAMETRO,14 PU
42999082229 | PERNO ESTRUCTURAL,HEXAGONAL,6 1/4 PULGADAS DE DIAMETRO,16 PULGADAS DE LONGITUD | ND | 40% | 42999082229 — PERNO ESTRUCTURAL,HEXAGONAL,6 1/4 PULGADAS DE DIAMETRO,16 PU
4299908223 | PERNO ESTRUCTURAL, HEXAGONAL, 10 PULGADAS DE DIAMETRO, 10 PULGADAS DE LONGITUD | ND | 40% | 4299908223 — PERNO ESTRUCTURAL, HEXAGONAL, 10 PULGADAS DE DIAMETRO, 10 PU
42999082230 | PERNO ESTRUCTURAL,HEXAGONAL,6 1/4 PULGADAS DE DIAMETRO,4 PULGADAS DE LONGITUD | ND | 40% | 42999082230 — PERNO ESTRUCTURAL,HEXAGONAL,6 1/4 PULGADAS DE DIAMETRO,4 PUL
42999082231 | PERNO ESTRUCTURAL,HEXAGONAL,6 1/4 PULGADAS DE DIAMETRO,6 PULGADAS DE LONGITUD | ND | 40% | 42999082231 — PERNO ESTRUCTURAL,HEXAGONAL,6 1/4 PULGADAS DE DIAMETRO,6 PUL
42999082232 | PERNO ESTRUCTURAL,HEXAGONAL,6 1/4 PULGADAS DE DIAMETRO,8 PULGADAS DE LONGITUD | ND | 40% | 42999082232 — PERNO ESTRUCTURAL,HEXAGONAL,6 1/4 PULGADAS DE DIAMETRO,8 PUL
42999082233 | PERNO ESTRUCTURAL,HEXAGONAL,6 3/4 PULGADAS DE DIAMETRO,10 PULGADAS DE LONGITUD | ND | 40% | 42999082233 — PERNO ESTRUCTURAL,HEXAGONAL,6 3/4 PULGADAS DE DIAMETRO,10 PU
42999082234 | PERNO ESTRUCTURAL,HEXAGONAL,6 3/4 PULGADAS DE DIAMETRO,12 PULGADAS DE LONGITUD | ND | 40% | 42999082234 — PERNO ESTRUCTURAL,HEXAGONAL,6 3/4 PULGADAS DE DIAMETRO,12 PU
42999082235 | PERNO ESTRUCTURAL,HEXAGONAL,6 3/4 PULGADAS DE DIAMETRO,14 PULGADAS DE LONGITUD | ND | 40% | 42999082235 — PERNO ESTRUCTURAL,HEXAGONAL,6 3/4 PULGADAS DE DIAMETRO,14 PU
42999082236 | PERNO ESTRUCTURAL,HEXAGONAL,6 3/4 PULGADAS DE DIAMETRO,16 PULGADAS DE LONGITUD | ND | 40% | 42999082236 — PERNO ESTRUCTURAL,HEXAGONAL,6 3/4 PULGADAS DE DIAMETRO,16 PU
42999082237 | PERNO ESTRUCTURAL,HEXAGONAL,6 3/4 PULGADAS DE DIAMETRO,4 PULGADAS DE LONGITUD | ND | 40% | 42999082237 — PERNO ESTRUCTURAL,HEXAGONAL,6 3/4 PULGADAS DE DIAMETRO,4 PUL
42999082238 | PERNO ESTRUCTURAL,HEXAGONAL,6 3/4 PULGADAS DE DIAMETRO,6 PULGADAS DE LONGITUD | ND | 40% | 42999082238 — PERNO ESTRUCTURAL,HEXAGONAL,6 3/4 PULGADAS DE DIAMETRO,6 PUL
42999082239 | PERNO ESTRUCTURAL,HEXAGONAL,6 3/4 PULGADAS DE DIAMETRO,8 PULGADAS DE LONGITUD | ND | 40% | 42999082239 — PERNO ESTRUCTURAL,HEXAGONAL,6 3/4 PULGADAS DE DIAMETRO,8 PUL
4299908224 | PERNO ESTRUCTURAL, HEXAGONAL, 10 PULGADAS DE DIAMETRO, 12 PULGADAS DE LONGITUD | ND | 40% | 4299908224 — PERNO ESTRUCTURAL, HEXAGONAL, 10 PULGADAS DE DIAMETRO, 12 PU
42999082240 | PERNO ESTRUCTURAL,HEXAGONAL,6 PULGADAS DE DIAMETRO,10 PULGADAS DE LONGITUD | ND | 40% | 42999082240 — PERNO ESTRUCTURAL,HEXAGONAL,6 PULGADAS DE DIAMETRO,10 PULGAD
42999082241 | PERNO ESTRUCTURAL,HEXAGONAL,6 PULGADAS DE DIAMETRO,12 PULGADAS DE LONGITUD | ND | 40% | 42999082241 — PERNO ESTRUCTURAL,HEXAGONAL,6 PULGADAS DE DIAMETRO,12 PULGAD
42999082242 | PERNO ESTRUCTURAL,HEXAGONAL,6 PULGADAS DE DIAMETRO,14 PULGADAS DE LONGITUD | ND | 40% | 42999082242 — PERNO ESTRUCTURAL,HEXAGONAL,6 PULGADAS DE DIAMETRO,14 PULGAD
42999082243 | PERNO ESTRUCTURAL,HEXAGONAL,6 PULGADAS DE DIAMETRO,16 PULGADAS DE LONGITUD | ND | 40% | 42999082243 — PERNO ESTRUCTURAL,HEXAGONAL,6 PULGADAS DE DIAMETRO,16 PULGAD
42999082244 | PERNO ESTRUCTURAL,HEXAGONAL,6 PULGADAS DE DIAMETRO,4 PULGADAS DE LONGITUD | ND | 40% | 42999082244 — PERNO ESTRUCTURAL,HEXAGONAL,6 PULGADAS DE DIAMETRO,4 PULGADA
42999082245 | PERNO ESTRUCTURAL,HEXAGONAL,6 PULGADAS DE DIAMETRO,6 PULGADAS DE LONGITUD | ND | 40% | 42999082245 — PERNO ESTRUCTURAL,HEXAGONAL,6 PULGADAS DE DIAMETRO,6 PULGADA
42999082246 | PERNO ESTRUCTURAL,HEXAGONAL,6 PULGADAS DE DIAMETRO,8 PULGADAS DE LONGITUD | ND | 40% | 42999082246 — PERNO ESTRUCTURAL,HEXAGONAL,6 PULGADAS DE DIAMETRO,8 PULGADA
42999082247 | PERNO ESTRUCTURAL,HEXAGONAL,7 1/2 PULGADAS DE DIAMETRO,10 PULGADAS DE LONGITUD | ND | 40% | 42999082247 — PERNO ESTRUCTURAL,HEXAGONAL,7 1/2 PULGADAS DE DIAMETRO,10 PU
42999082248 | PERNO ESTRUCTURAL,HEXAGONAL,7 1/2 PULGADAS DE DIAMETRO,12 PULGADAS DE LONGITUD | ND | 40% | 42999082248 — PERNO ESTRUCTURAL,HEXAGONAL,7 1/2 PULGADAS DE DIAMETRO,12 PU
42999082249 | PERNO ESTRUCTURAL,HEXAGONAL,7 1/2 PULGADAS DE DIAMETRO,14 PULGADAS DE LONGITUD | ND | 40% | 42999082249 — PERNO ESTRUCTURAL,HEXAGONAL,7 1/2 PULGADAS DE DIAMETRO,14 PU
4299908225 | PERNO ESTRUCTURAL, HEXAGONAL, 10 PULGADAS DE DIAMETRO, 14 PULGADAS DE LONGITUD | ND | 40% | 4299908225 — PERNO ESTRUCTURAL, HEXAGONAL, 10 PULGADAS DE DIAMETRO, 14 PU
42999082250 | PERNO ESTRUCTURAL,HEXAGONAL,7 1/2 PULGADAS DE DIAMETRO,16 PULGADAS DE LONGITUD | ND | 40% | 42999082250 — PERNO ESTRUCTURAL,HEXAGONAL,7 1/2 PULGADAS DE DIAMETRO,16 PU
42999082251 | PERNO ESTRUCTURAL,HEXAGONAL,7 1/2 PULGADAS DE DIAMETRO,4 PULGADAS DE LONGITUD | ND | 40% | 42999082251 — PERNO ESTRUCTURAL,HEXAGONAL,7 1/2 PULGADAS DE DIAMETRO,4 PUL
42999082252 | PERNO ESTRUCTURAL,HEXAGONAL,7 1/2 PULGADAS DE DIAMETRO,6 PULGADAS DE LONGITUD | ND | 40% | 42999082252 — PERNO ESTRUCTURAL,HEXAGONAL,7 1/2 PULGADAS DE DIAMETRO,6 PUL
42999082253 | PERNO ESTRUCTURAL,HEXAGONAL,7 1/2 PULGADAS DE DIAMETRO,8 PULGADAS DE LONGITUD | ND | 40% | 42999082253 — PERNO ESTRUCTURAL,HEXAGONAL,7 1/2 PULGADAS DE DIAMETRO,8 PUL
42999082254 | PERNO ESTRUCTURAL,HEXAGONAL,7 1/4 PULGADAS DE DIAMETRO,10 PULGADAS DE LONGITUD | ND | 40% | 42999082254 — PERNO ESTRUCTURAL,HEXAGONAL,7 1/4 PULGADAS DE DIAMETRO,10 PU
42999082255 | PERNO ESTRUCTURAL,HEXAGONAL,7 1/4 PULGADAS DE DIAMETRO,12 PULGADAS DE LONGITUD | ND | 40% | 42999082255 — PERNO ESTRUCTURAL,HEXAGONAL,7 1/4 PULGADAS DE DIAMETRO,12 PU
42999082256 | PERNO ESTRUCTURAL,HEXAGONAL,7 1/4 PULGADAS DE DIAMETRO,14 PULGADAS DE LONGITUD | ND | 40% | 42999082256 — PERNO ESTRUCTURAL,HEXAGONAL,7 1/4 PULGADAS DE DIAMETRO,14 PU
42999082257 | PERNO ESTRUCTURAL,HEXAGONAL,7 1/4 PULGADAS DE DIAMETRO,16 PULGADAS DE LONGITUD | ND | 40% | 42999082257 — PERNO ESTRUCTURAL,HEXAGONAL,7 1/4 PULGADAS DE DIAMETRO,16 PU
42999082258 | PERNO ESTRUCTURAL,HEXAGONAL,7 1/4 PULGADAS DE DIAMETRO,4 PULGADAS DE LONGITUD | ND | 40% | 42999082258 — PERNO ESTRUCTURAL,HEXAGONAL,7 1/4 PULGADAS DE DIAMETRO,4 PUL
42999082259 | PERNO ESTRUCTURAL,HEXAGONAL,7 1/4 PULGADAS DE DIAMETRO,6 PULGADAS DE LONGITUD | ND | 40% | 42999082259 — PERNO ESTRUCTURAL,HEXAGONAL,7 1/4 PULGADAS DE DIAMETRO,6 PUL
4299908226 | PERNO ESTRUCTURAL, HEXAGONAL, 10 PULGADAS DE DIAMETRO, 16 PULGADAS DE LONGITUD | ND | 40% | 4299908226 — PERNO ESTRUCTURAL, HEXAGONAL, 10 PULGADAS DE DIAMETRO, 16 PU
42999082260 | PERNO ESTRUCTURAL,HEXAGONAL,7 1/4 PULGADAS DE DIAMETRO,8 PULGADAS DE LONGITUD | ND | 40% | 42999082260 — PERNO ESTRUCTURAL,HEXAGONAL,7 1/4 PULGADAS DE DIAMETRO,8 PUL
42999082261 | PERNO ESTRUCTURAL,HEXAGONAL,7 3/4 PULGADAS DE DIAMETRO,10 PULGADAS DE LONGITUD | ND | 40% | 42999082261 — PERNO ESTRUCTURAL,HEXAGONAL,7 3/4 PULGADAS DE DIAMETRO,10 PU
42999082262 | PERNO ESTRUCTURAL,HEXAGONAL,7 3/4 PULGADAS DE DIAMETRO,12 PULGADAS DE LONGITUD | ND | 40% | 42999082262 — PERNO ESTRUCTURAL,HEXAGONAL,7 3/4 PULGADAS DE DIAMETRO,12 PU
42999082263 | PERNO ESTRUCTURAL,HEXAGONAL,7 3/4 PULGADAS DE DIAMETRO,14 PULGADAS DE LONGITUD | ND | 40% | 42999082263 — PERNO ESTRUCTURAL,HEXAGONAL,7 3/4 PULGADAS DE DIAMETRO,14 PU
42999082264 | PERNO ESTRUCTURAL,HEXAGONAL,7 3/4 PULGADAS DE DIAMETRO,16 PULGADAS DE LONGITUD | ND | 40% | 42999082264 — PERNO ESTRUCTURAL,HEXAGONAL,7 3/4 PULGADAS DE DIAMETRO,16 PU
42999082265 | PERNO ESTRUCTURAL,HEXAGONAL,7 3/4 PULGADAS DE DIAMETRO,4 PULGADAS DE LONGITUD | ND | 40% | 42999082265 — PERNO ESTRUCTURAL,HEXAGONAL,7 3/4 PULGADAS DE DIAMETRO,4 PUL
42999082266 | PERNO ESTRUCTURAL,HEXAGONAL,7 3/4 PULGADAS DE DIAMETRO,6 PULGADAS DE LONGITUD | ND | 40% | 42999082266 — PERNO ESTRUCTURAL,HEXAGONAL,7 3/4 PULGADAS DE DIAMETRO,6 PUL
42999082267 | PERNO ESTRUCTURAL,HEXAGONAL,7 3/4 PULGADAS DE DIAMETRO,8 PULGADAS DE LONGITUD | ND | 40% | 42999082267 — PERNO ESTRUCTURAL,HEXAGONAL,7 3/4 PULGADAS DE DIAMETRO,8 PUL
42999082268 | PERNO ESTRUCTURAL,HEXAGONAL,7 PULGADAS DE DIAMETRO,10 PULGADAS DE LONGITUD | ND | 40% | 42999082268 — PERNO ESTRUCTURAL,HEXAGONAL,7 PULGADAS DE DIAMETRO,10 PULGAD
42999082269 | PERNO ESTRUCTURAL,HEXAGONAL,7 PULGADAS DE DIAMETRO,12 PULGADAS DE LONGITUD | ND | 40% | 42999082269 — PERNO ESTRUCTURAL,HEXAGONAL,7 PULGADAS DE DIAMETRO,12 PULGAD
4299908227 | PERNO ESTRUCTURAL, HEXAGONAL, 10 PULGADAS DE DIAMETRO, 4 PULGADAS DE LONGITUD | ND | 40% | 4299908227 — PERNO ESTRUCTURAL, HEXAGONAL, 10 PULGADAS DE DIAMETRO, 4 PUL
42999082270 | PERNO ESTRUCTURAL,HEXAGONAL,7 PULGADAS DE DIAMETRO,14 PULGADAS DE LONGITUD | ND | 40% | 42999082270 — PERNO ESTRUCTURAL,HEXAGONAL,7 PULGADAS DE DIAMETRO,14 PULGAD
42999082271 | PERNO ESTRUCTURAL,HEXAGONAL,7 PULGADAS DE DIAMETRO,16 PULGADAS DE LONGITUD | ND | 40% | 42999082271 — PERNO ESTRUCTURAL,HEXAGONAL,7 PULGADAS DE DIAMETRO,16 PULGAD
42999082272 | PERNO ESTRUCTURAL,HEXAGONAL,7 PULGADAS DE DIAMETRO,4 PULGADAS DE LONGITUD | ND | 40% | 42999082272 — PERNO ESTRUCTURAL,HEXAGONAL,7 PULGADAS DE DIAMETRO,4 PULGADA
42999082273 | PERNO ESTRUCTURAL,HEXAGONAL,7 PULGADAS DE DIAMETRO,6 PULGADAS DE LONGITUD | ND | 40% | 42999082273 — PERNO ESTRUCTURAL,HEXAGONAL,7 PULGADAS DE DIAMETRO,6 PULGADA
42999082274 | PERNO ESTRUCTURAL,HEXAGONAL,7 PULGADAS DE DIAMETRO,8 PULGADAS DE LONGITUD | ND | 40% | 42999082274 — PERNO ESTRUCTURAL,HEXAGONAL,7 PULGADAS DE DIAMETRO,8 PULGADA
42999082275 | PERNO ESTRUCTURAL,HEXAGONAL,8 1/2 PULGADAS DE DIAMETRO,10 PULGADAS DE LONGITUD | ND | 40% | 42999082275 — PERNO ESTRUCTURAL,HEXAGONAL,8 1/2 PULGADAS DE DIAMETRO,10 PU
42999082276 | PERNO ESTRUCTURAL,HEXAGONAL,8 1/2 PULGADAS DE DIAMETRO,12 PULGADAS DE LONGITUD | ND | 40% | 42999082276 — PERNO ESTRUCTURAL,HEXAGONAL,8 1/2 PULGADAS DE DIAMETRO,12 PU
42999082277 | PERNO ESTRUCTURAL,HEXAGONAL,8 1/2 PULGADAS DE DIAMETRO,14 PULGADAS DE LONGITUD | ND | 40% | 42999082277 — PERNO ESTRUCTURAL,HEXAGONAL,8 1/2 PULGADAS DE DIAMETRO,14 PU
42999082278 | PERNO ESTRUCTURAL,HEXAGONAL,8 1/2 PULGADAS DE DIAMETRO,16 PULGADAS DE LONGITUD | ND | 40% | 42999082278 — PERNO ESTRUCTURAL,HEXAGONAL,8 1/2 PULGADAS DE DIAMETRO,16 PU
42999082279 | PERNO ESTRUCTURAL,HEXAGONAL,8 1/2 PULGADAS DE DIAMETRO,4 PULGADAS DE LONGITUD | ND | 40% | 42999082279 — PERNO ESTRUCTURAL,HEXAGONAL,8 1/2 PULGADAS DE DIAMETRO,4 PUL
4299908228 | PERNO ESTRUCTURAL, HEXAGONAL, 10 PULGADAS DE DIAMETRO, 6 PULGADAS DE LONGITUD | ND | 40% | 4299908228 — PERNO ESTRUCTURAL, HEXAGONAL, 10 PULGADAS DE DIAMETRO, 6 PUL
42999082280 | PERNO ESTRUCTURAL,HEXAGONAL,8 1/2 PULGADAS DE DIAMETRO,6 PULGADAS DE LONGITUD | ND | 40% | 42999082280 — PERNO ESTRUCTURAL,HEXAGONAL,8 1/2 PULGADAS DE DIAMETRO,6 PUL
42999082281 | PERNO ESTRUCTURAL,HEXAGONAL,8 1/2 PULGADAS DE DIAMETRO,8 1/2 PULGADAS DE LONGITUD | ND | 40% | 42999082281 — PERNO ESTRUCTURAL,HEXAGONAL,8 1/2 PULGADAS DE DIAMETRO,8 1/2
42999082282 | PERNO ESTRUCTURAL,HEXAGONAL,8 PULGADAS DE DIAMETRO,10 PULGADAS DE LONGITUD | ND | 40% | 42999082282 — PERNO ESTRUCTURAL,HEXAGONAL,8 PULGADAS DE DIAMETRO,10 PULGAD
42999082283 | PERNO ESTRUCTURAL,HEXAGONAL,8 PULGADAS DE DIAMETRO,12 PULGADAS DE LONGITUD | ND | 40% | 42999082283 — PERNO ESTRUCTURAL,HEXAGONAL,8 PULGADAS DE DIAMETRO,12 PULGAD
42999082284 | PERNO ESTRUCTURAL,HEXAGONAL,8 PULGADAS DE DIAMETRO,14 PULGADAS DE LONGITUD | ND | 40% | 42999082284 — PERNO ESTRUCTURAL,HEXAGONAL,8 PULGADAS DE DIAMETRO,14 PULGAD
42999082285 | PERNO ESTRUCTURAL,HEXAGONAL,8 PULGADAS DE DIAMETRO,16 PULGADAS DE LONGITUD | ND | 40% | 42999082285 — PERNO ESTRUCTURAL,HEXAGONAL,8 PULGADAS DE DIAMETRO,16 PULGAD
42999082286 | PERNO ESTRUCTURAL,HEXAGONAL,8 PULGADAS DE DIAMETRO,4 PULGADAS DE LONGITUD | ND | 40% | 42999082286 — PERNO ESTRUCTURAL,HEXAGONAL,8 PULGADAS DE DIAMETRO,4 PULGADA
42999082287 | PERNO ESTRUCTURAL,HEXAGONAL,8 PULGADAS DE DIAMETRO,6 PULGADAS DE LONGITUD | ND | 40% | 42999082287 — PERNO ESTRUCTURAL,HEXAGONAL,8 PULGADAS DE DIAMETRO,6 PULGADA
42999082288 | PERNO ESTRUCTURAL,HEXAGONAL,8 PULGADAS DE DIAMETRO,8 PULGADAS DE LONGITUD | ND | 40% | 42999082288 — PERNO ESTRUCTURAL,HEXAGONAL,8 PULGADAS DE DIAMETRO,8 PULGADA
42999082289 | PERNO ESTRUCTURAL,HEXAGONAL,9 1/2 PULGADAS DE DIAMETRO,10 PULGADAS DE LONGITUD | ND | 40% | 42999082289 — PERNO ESTRUCTURAL,HEXAGONAL,9 1/2 PULGADAS DE DIAMETRO,10 PU
4299908229 | PERNO ESTRUCTURAL, HEXAGONAL, 10 PULGADAS DE DIAMETRO, 8 PULGADAS DE LONGITUD | ND | 40% | 4299908229 — PERNO ESTRUCTURAL, HEXAGONAL, 10 PULGADAS DE DIAMETRO, 8 PUL
42999082290 | PERNO ESTRUCTURAL,HEXAGONAL,9 1/2 PULGADAS DE DIAMETRO,12 PULGADAS DE LONGITUD | ND | 40% | 42999082290 — PERNO ESTRUCTURAL,HEXAGONAL,9 1/2 PULGADAS DE DIAMETRO,12 PU
42999082291 | PERNO ESTRUCTURAL,HEXAGONAL,9 1/2 PULGADAS DE DIAMETRO,14 PULGADAS DE LONGITUD | ND | 40% | 42999082291 — PERNO ESTRUCTURAL,HEXAGONAL,9 1/2 PULGADAS DE DIAMETRO,14 PU
42999082292 | PERNO ESTRUCTURAL,HEXAGONAL,9 1/2 PULGADAS DE DIAMETRO,16 PULGADAS DE LONGITUD | ND | 40% | 42999082292 — PERNO ESTRUCTURAL,HEXAGONAL,9 1/2 PULGADAS DE DIAMETRO,16 PU
42999082293 | PERNO ESTRUCTURAL,HEXAGONAL,9 1/2 PULGADAS DE DIAMETRO,4 PULGADAS DE LONGITUD | ND | 40% | 42999082293 — PERNO ESTRUCTURAL,HEXAGONAL,9 1/2 PULGADAS DE DIAMETRO,4 PUL
42999082294 | PERNO ESTRUCTURAL,HEXAGONAL,9 1/2 PULGADAS DE DIAMETRO,6 PULGADAS DE LONGITUD | ND | 40% | 42999082294 — PERNO ESTRUCTURAL,HEXAGONAL,9 1/2 PULGADAS DE DIAMETRO,6 PUL
42999082295 | PERNO ESTRUCTURAL,HEXAGONAL,9 1/2 PULGADAS DE DIAMETRO,8 PULGADAS DE LONGITUD | ND | 40% | 42999082295 — PERNO ESTRUCTURAL,HEXAGONAL,9 1/2 PULGADAS DE DIAMETRO,8 PUL
42999082296 | PERNO ESTRUCTURAL,HEXAGONAL,9 PULGADAS DE DIAMETRO,10 PULGADAS DE LONGITUD | ND | 40% | 42999082296 — PERNO ESTRUCTURAL,HEXAGONAL,9 PULGADAS DE DIAMETRO,10 PULGAD
42999082297 | PERNO ESTRUCTURAL,HEXAGONAL,9 PULGADAS DE DIAMETRO,12 PULGADAS DE LONGITUD | ND | 40% | 42999082297 — PERNO ESTRUCTURAL,HEXAGONAL,9 PULGADAS DE DIAMETRO,12 PULGAD
42999082298 | PERNO ESTRUCTURAL,HEXAGONAL,9 PULGADAS DE DIAMETRO,14 PULGADAS DE LONGITUD | ND | 40% | 42999082298 — PERNO ESTRUCTURAL,HEXAGONAL,9 PULGADAS DE DIAMETRO,14 PULGAD
42999082299 | PERNO ESTRUCTURAL,HEXAGONAL,9 PULGADAS DE DIAMETRO,16 PULGADAS DE LONGITUD | ND | 40% | 42999082299 — PERNO ESTRUCTURAL,HEXAGONAL,9 PULGADAS DE DIAMETRO,16 PULGAD
429990823 | PERNO ESTRUCTURAL, HEXAGONAL, 1 1/2 PULGADAS DE DIAMETRO, 12 PULGADAS DE LONGITUD | ND | 40% | 429990823 — PERNO ESTRUCTURAL, HEXAGONAL, 1 1/2 PULGADAS DE DIAMETRO, 12
4299908230 | PERNO ESTRUCTURAL, HEXAGONAL, 11 1/2 PULGADAS DE DIAMETRO, 10 PULGADAS DE LONGITUD | ND | 40% | 4299908230 — PERNO ESTRUCTURAL, HEXAGONAL, 11 1/2 PULGADAS DE DIAMETRO, 1
42999082300 | PERNO ESTRUCTURAL,HEXAGONAL,9 PULGADAS DE DIAMETRO,4 PULGADAS DE LONGITUD | ND | 40% | 42999082300 — PERNO ESTRUCTURAL,HEXAGONAL,9 PULGADAS DE DIAMETRO,4 PULGADA
42999082301 | PERNO ESTRUCTURAL,HEXAGONAL,9 PULGADAS DE DIAMETRO,6 PULGADAS DE LONGITUD | ND | 40% | 42999082301 — PERNO ESTRUCTURAL,HEXAGONAL,9 PULGADAS DE DIAMETRO,6 PULGADA
42999082302 | PERNO ESTRUCTURAL,HEXAGONAL,9 PULGADAS DE DIAMETRO,8 PULGADAS DE LONGITUD | ND | 40% | 42999082302 — PERNO ESTRUCTURAL,HEXAGONAL,9 PULGADAS DE DIAMETRO,8 PULGADA
4299908231 | PERNO ESTRUCTURAL, HEXAGONAL, 11 1/2 PULGADAS DE DIAMETRO, 12 PULGADAS DE LONGITUD | ND | 40% | 4299908231 — PERNO ESTRUCTURAL, HEXAGONAL, 11 1/2 PULGADAS DE DIAMETRO, 1
4299908232 | PERNO ESTRUCTURAL, HEXAGONAL, 11 1/2 PULGADAS DE DIAMETRO, 14 PULGADAS DE LONGITUD | ND | 40% | 4299908232 — PERNO ESTRUCTURAL, HEXAGONAL, 11 1/2 PULGADAS DE DIAMETRO, 1
4299908233 | PERNO ESTRUCTURAL, HEXAGONAL, 11 1/2 PULGADAS DE DIAMETRO, 16 PULGADAS DE LONGITUD | ND | 40% | 4299908233 — PERNO ESTRUCTURAL, HEXAGONAL, 11 1/2 PULGADAS DE DIAMETRO, 1
4299908234 | PERNO ESTRUCTURAL, HEXAGONAL, 11 1/2 PULGADAS DE DIAMETRO, 4 PULGADAS DE LONGITUD | ND | 40% | 4299908234 — PERNO ESTRUCTURAL, HEXAGONAL, 11 1/2 PULGADAS DE DIAMETRO, 4
4299908235 | PERNO ESTRUCTURAL, HEXAGONAL, 11 1/2 PULGADAS DE DIAMETRO, 6 PULGADAS DE LONGITUD | ND | 40% | 4299908235 — PERNO ESTRUCTURAL, HEXAGONAL, 11 1/2 PULGADAS DE DIAMETRO, 6
4299908236 | PERNO ESTRUCTURAL, HEXAGONAL, 11 1/2 PULGADAS DE DIAMETRO, 8 PULGADAS DE LONGITUD | ND | 40% | 4299908236 — PERNO ESTRUCTURAL, HEXAGONAL, 11 1/2 PULGADAS DE DIAMETRO, 8
4299908237 | PERNO ESTRUCTURAL, HEXAGONAL, 11 PULGADAS DE DIAMETRO, 10 PULGADAS DE LONGITUD | ND | 40% | 4299908237 — PERNO ESTRUCTURAL, HEXAGONAL, 11 PULGADAS DE DIAMETRO, 10 PU
4299908238 | PERNO ESTRUCTURAL, HEXAGONAL, 11 PULGADAS DE DIAMETRO, 12 PULGADAS DE LONGITUD | ND | 40% | 4299908238 — PERNO ESTRUCTURAL, HEXAGONAL, 11 PULGADAS DE DIAMETRO, 12 PU
4299908239 | PERNO ESTRUCTURAL,HEXAGONAL,11 PULGADAS DE DIAMETRO,14 PULGADAS DE LONGITUD | ND | 40% | 4299908239 — PERNO ESTRUCTURAL,HEXAGONAL,11 PULGADAS DE DIAMETRO,14 PULGA
429990824 | PERNO ESTRUCTURAL, HEXAGONAL, 1 1/2 PULGADAS DE DIAMETRO, 14 PULGADAS DE LONGITUD | ND | 40% | 429990824 — PERNO ESTRUCTURAL, HEXAGONAL, 1 1/2 PULGADAS DE DIAMETRO, 14
4299908240 | PERNO ESTRUCTURAL,HEXAGONAL,11 PULGADAS DE DIAMETRO,16 PULGADAS DE LONGITUD | ND | 40% | 4299908240 — PERNO ESTRUCTURAL,HEXAGONAL,11 PULGADAS DE DIAMETRO,16 PULGA
4299908241 | PERNO ESTRUCTURAL,HEXAGONAL,11 PULGADAS DE DIAMETRO,4 PULGADAS DE LONGITUD | ND | 40% | 4299908241 — PERNO ESTRUCTURAL,HEXAGONAL,11 PULGADAS DE DIAMETRO,4 PULGAD
4299908242 | PERNO ESTRUCTURAL,HEXAGONAL,11 PULGADAS DE DIAMETRO,6 PULGADAS DE LONGITUD | ND | 40% | 4299908242 — PERNO ESTRUCTURAL,HEXAGONAL,11 PULGADAS DE DIAMETRO,6 PULGAD
4299908243 | PERNO ESTRUCTURAL,HEXAGONAL,11 PULGADAS DE DIAMETRO,8 PULGADAS DE LONGITUD | ND | 40% | 4299908243 — PERNO ESTRUCTURAL,HEXAGONAL,11 PULGADAS DE DIAMETRO,8 PULGAD
4299908244 | PERNO ESTRUCTURAL,HEXAGONAL,12 1/2 PULGADAS DE DIAMETRO,10 PULGADAS DE LONGITUD | ND | 40% | 4299908244 — PERNO ESTRUCTURAL,HEXAGONAL,12 1/2 PULGADAS DE DIAMETRO,10 P
4299908245 | PERNO ESTRUCTURAL,HEXAGONAL,12 1/2 PULGADAS DE DIAMETRO,12 PULGADAS DE LONGITUD | ND | 40% | 4299908245 — PERNO ESTRUCTURAL,HEXAGONAL,12 1/2 PULGADAS DE DIAMETRO,12 P
4299908246 | PERNO ESTRUCTURAL,HEXAGONAL,12 1/2 PULGADAS DE DIAMETRO,14 PULGADAS DE LONGITUD | ND | 40% | 4299908246 — PERNO ESTRUCTURAL,HEXAGONAL,12 1/2 PULGADAS DE DIAMETRO,14 P
4299908247 | PERNO ESTRUCTURAL,HEXAGONAL,12 1/2 PULGADAS DE DIAMETRO,16 PULGADAS DE LONGITUD | ND | 40% | 4299908247 — PERNO ESTRUCTURAL,HEXAGONAL,12 1/2 PULGADAS DE DIAMETRO,16 P
4299908248 | PERNO ESTRUCTURAL,HEXAGONAL,12 1/2 PULGADAS DE DIAMETRO,4 PULGADAS DE LONGITUD | ND | 40% | 4299908248 — PERNO ESTRUCTURAL,HEXAGONAL,12 1/2 PULGADAS DE DIAMETRO,4 PU
4299908249 | PERNO ESTRUCTURAL,HEXAGONAL,12 1/2 PULGADAS DE DIAMETRO,6 PULGADAS DE LONGITUD | ND | 40% | 4299908249 — PERNO ESTRUCTURAL,HEXAGONAL,12 1/2 PULGADAS DE DIAMETRO,6 PU
429990825 | PERNO ESTRUCTURAL, HEXAGONAL, 1 1/2 PULGADAS DE DIAMETRO, 16 PULGADAS DE LONGITUD | ND | 40% | 429990825 — PERNO ESTRUCTURAL, HEXAGONAL, 1 1/2 PULGADAS DE DIAMETRO, 16
4299908250 | PERNO ESTRUCTURAL,HEXAGONAL,12 1/2 PULGADAS DE DIAMETRO,8 PULGADAS DE LONGITUD | ND | 40% | 4299908250 — PERNO ESTRUCTURAL,HEXAGONAL,12 1/2 PULGADAS DE DIAMETRO,8 PU
4299908251 | PERNO ESTRUCTURAL,HEXAGONAL,12 PULGADAS DE DIAMETRO,10 PULGADAS DE LONGITUD | ND | 40% | 4299908251 — PERNO ESTRUCTURAL,HEXAGONAL,12 PULGADAS DE DIAMETRO,10 PULGA
4299908252 | PERNO ESTRUCTURAL,HEXAGONAL,12 PULGADAS DE DIAMETRO,12 PULGADAS DE LONGITUD | ND | 40% | 4299908252 — PERNO ESTRUCTURAL,HEXAGONAL,12 PULGADAS DE DIAMETRO,12 PULGA
4299908253 | PERNO ESTRUCTURAL,HEXAGONAL,12 PULGADAS DE DIAMETRO,14 PULGADAS DE LONGITUD | ND | 40% | 4299908253 — PERNO ESTRUCTURAL,HEXAGONAL,12 PULGADAS DE DIAMETRO,14 PULGA
4299908254 | PERNO ESTRUCTURAL,HEXAGONAL,12 PULGADAS DE DIAMETRO,16 PULGADAS DE LONGITUD | ND | 40% | 4299908254 — PERNO ESTRUCTURAL,HEXAGONAL,12 PULGADAS DE DIAMETRO,16 PULGA
4299908255 | PERNO ESTRUCTURAL,HEXAGONAL,12 PULGADAS DE DIAMETRO,4 PULGADAS DE LONGITUD | ND | 40% | 4299908255 — PERNO ESTRUCTURAL,HEXAGONAL,12 PULGADAS DE DIAMETRO,4 PULGAD
4299908256 | PERNO ESTRUCTURAL,HEXAGONAL,12 PULGADAS DE DIAMETRO,6 PULGADAS DE LONGITUD | ND | 40% | 4299908256 — PERNO ESTRUCTURAL,HEXAGONAL,12 PULGADAS DE DIAMETRO,6 PULGAD
4299908257 | PERNO ESTRUCTURAL,HEXAGONAL,12 PULGADAS DE DIAMETRO,8 PULGADAS DE LONGITUD | ND | 40% | 4299908257 — PERNO ESTRUCTURAL,HEXAGONAL,12 PULGADAS DE DIAMETRO,8 PULGAD
4299908258 | PERNO ESTRUCTURAL,HEXAGONAL,13 1/2 PULGADAS DE DIAMETRO,10 PULGADAS DE LONGITUD | ND | 40% | 4299908258 — PERNO ESTRUCTURAL,HEXAGONAL,13 1/2 PULGADAS DE DIAMETRO,10 P
4299908259 | PERNO ESTRUCTURAL,HEXAGONAL,13 1/2 PULGADAS DE DIAMETRO,12 PULGADAS DE LONGITUD | ND | 40% | 4299908259 — PERNO ESTRUCTURAL,HEXAGONAL,13 1/2 PULGADAS DE DIAMETRO,12 P
429990826 | PERNO ESTRUCTURAL,HEXAGONAL, 1 1/2 PULGADAS DE DIAMETRO, 4 PULGADAS DE LONGITUD | ND | 40% | 429990826 — PERNO ESTRUCTURAL,HEXAGONAL, 1 1/2 PULGADAS DE DIAMETRO, 4 P
4299908260 | PERNO ESTRUCTURAL,HEXAGONAL,13 1/2 PULGADAS DE DIAMETRO,14 PULGADAS DE LONGITUD | ND | 40% | 4299908260 — PERNO ESTRUCTURAL,HEXAGONAL,13 1/2 PULGADAS DE DIAMETRO,14 P
4299908261 | PERNO ESTRUCTURAL,HEXAGONAL,13 1/2 PULGADAS DE DIAMETRO,16 PULGADAS DE LONGITUD | ND | 40% | 4299908261 — PERNO ESTRUCTURAL,HEXAGONAL,13 1/2 PULGADAS DE DIAMETRO,16 P
4299908262 | PERNO ESTRUCTURAL,HEXAGONAL,13 1/2 PULGADAS DE DIAMETRO,4 PULGADAS DE LONGITUD | ND | 40% | 4299908262 — PERNO ESTRUCTURAL,HEXAGONAL,13 1/2 PULGADAS DE DIAMETRO,4 PU
4299908263 | PERNO ESTRUCTURAL,HEXAGONAL,13 1/2 PULGADAS DE DIAMETRO,6 PULGADAS DE LONGITUD | ND | 40% | 4299908263 — PERNO ESTRUCTURAL,HEXAGONAL,13 1/2 PULGADAS DE DIAMETRO,6 PU
4299908264 | PERNO ESTRUCTURAL,HEXAGONAL,13 1/2 PULGADAS DE DIAMETRO,8 PULGADAS DE LONGITUD | ND | 40% | 4299908264 — PERNO ESTRUCTURAL,HEXAGONAL,13 1/2 PULGADAS DE DIAMETRO,8 PU
4299908265 | PERNO ESTRUCTURAL,HEXAGONAL,13 PULGADAS DE DIAMETRO,10 PULGADAS DE LONGITUD | ND | 40% | 4299908265 — PERNO ESTRUCTURAL,HEXAGONAL,13 PULGADAS DE DIAMETRO,10 PULGA
4299908266 | PERNO ESTRUCTURAL,HEXAGONAL,13 PULGADAS DE DIAMETRO,12 PULGADAS DE LONGITUD | ND | 40% | 4299908266 — PERNO ESTRUCTURAL,HEXAGONAL,13 PULGADAS DE DIAMETRO,12 PULGA
4299908267 | PERNO ESTRUCTURAL,HEXAGONAL,13 PULGADAS DE DIAMETRO,14 PULGADAS DE LONGITUD | ND | 40% | 4299908267 — PERNO ESTRUCTURAL,HEXAGONAL,13 PULGADAS DE DIAMETRO,14 PULGA
4299908268 | PERNO ESTRUCTURAL,HEXAGONAL,13 PULGADAS DE DIAMETRO,16 PULGADAS DE LONGITUD | ND | 40% | 4299908268 — PERNO ESTRUCTURAL,HEXAGONAL,13 PULGADAS DE DIAMETRO,16 PULGA
4299908269 | PERNO ESTRUCTURAL,HEXAGONAL,13 PULGADAS DE DIAMETRO,4 PULGADAS DE LONGITUD | ND | 40% | 4299908269 — PERNO ESTRUCTURAL,HEXAGONAL,13 PULGADAS DE DIAMETRO,4 PULGAD
429990827 | PERNO ESTRUCTURAL,HEXAGONAL, 1 1/2 PULGADAS DE DIAMETRO, 6 PULGADAS DE LONGITUD | ND | 40% | 429990827 — PERNO ESTRUCTURAL,HEXAGONAL, 1 1/2 PULGADAS DE DIAMETRO, 6 P
4299908270 | PERNO ESTRUCTURAL,HEXAGONAL,13 PULGADAS DE DIAMETRO,6 PULGADAS DE LONGITUD | ND | 40% | 4299908270 — PERNO ESTRUCTURAL,HEXAGONAL,13 PULGADAS DE DIAMETRO,6 PULGAD
4299908271 | PERNO ESTRUCTURAL,HEXAGONAL,13 PULGADAS DE DIAMETRO,8 PULGADAS DE LONGITUD | ND | 40% | 4299908271 — PERNO ESTRUCTURAL,HEXAGONAL,13 PULGADAS DE DIAMETRO,8 PULGAD
4299908272 | PERNO ESTRUCTURAL,HEXAGONAL,14 1/2 PULGADAS DE DIAMETRO,10 PULGADAS DE LONGITUD | ND | 40% | 4299908272 — PERNO ESTRUCTURAL,HEXAGONAL,14 1/2 PULGADAS DE DIAMETRO,10 P
4299908273 | PERNO ESTRUCTURAL,HEXAGONAL,14 1/2 PULGADAS DE DIAMETRO,12 PULGADAS DE LONGITUD | ND | 40% | 4299908273 — PERNO ESTRUCTURAL,HEXAGONAL,14 1/2 PULGADAS DE DIAMETRO,12 P
4299908274 | PERNO ESTRUCTURAL,HEXAGONAL,14 1/2 PULGADAS DE DIAMETRO,14 PULGADAS DE LONGITUD | ND | 40% | 4299908274 — PERNO ESTRUCTURAL,HEXAGONAL,14 1/2 PULGADAS DE DIAMETRO,14 P
4299908275 | PERNO ESTRUCTURAL,HEXAGONAL,14 1/2 PULGADAS DE DIAMETRO,16 PULGADAS DE LONGITUD | ND | 40% | 4299908275 — PERNO ESTRUCTURAL,HEXAGONAL,14 1/2 PULGADAS DE DIAMETRO,16 P
4299908276 | PERNO ESTRUCTURAL,HEXAGONAL,14 1/2 PULGADAS DE DIAMETRO,4 PULGADAS DE LONGITUD | ND | 40% | 4299908276 — PERNO ESTRUCTURAL,HEXAGONAL,14 1/2 PULGADAS DE DIAMETRO,4 PU
4299908277 | PERNO ESTRUCTURAL,HEXAGONAL,14 1/2 PULGADAS DE DIAMETRO,6 PULGADAS DE LONGITUD | ND | 40% | 4299908277 — PERNO ESTRUCTURAL,HEXAGONAL,14 1/2 PULGADAS DE DIAMETRO,6 PU
4299908278 | PERNO ESTRUCTURAL,HEXAGONAL,14 1/2 PULGADAS DE DIAMETRO,8 PULGADAS DE LONGITUD | ND | 40% | 4299908278 — PERNO ESTRUCTURAL,HEXAGONAL,14 1/2 PULGADAS DE DIAMETRO,8 PU
4299908279 | PERNO ESTRUCTURAL,HEXAGONAL,14 PULGADAS DE DIAMETRO,10 PULGADAS DE LONGITUD | ND | 40% | 4299908279 — PERNO ESTRUCTURAL,HEXAGONAL,14 PULGADAS DE DIAMETRO,10 PULGA
429990828 | PERNO ESTRUCTURAL,HEXAGONAL, 1 1/2 PULGADAS DE DIAMETRO, 8 PULGADAS DE LONGITUD | ND | 40% | 429990828 — PERNO ESTRUCTURAL,HEXAGONAL, 1 1/2 PULGADAS DE DIAMETRO, 8 P
4299908280 | PERNO ESTRUCTURAL,HEXAGONAL,14 PULGADAS DE DIAMETRO,12 PULGADAS DE LONGITUD | ND | 40% | 4299908280 — PERNO ESTRUCTURAL,HEXAGONAL,14 PULGADAS DE DIAMETRO,12 PULGA
4299908281 | PERNO ESTRUCTURAL,HEXAGONAL,14 PULGADAS DE DIAMETRO,14 PULGADAS DE LONGITUD | ND | 40% | 4299908281 — PERNO ESTRUCTURAL,HEXAGONAL,14 PULGADAS DE DIAMETRO,14 PULGA
4299908282 | PERNO ESTRUCTURAL,HEXAGONAL,14 PULGADAS DE DIAMETRO,16 PULGADAS DE LONGITUD | ND | 40% | 4299908282 — PERNO ESTRUCTURAL,HEXAGONAL,14 PULGADAS DE DIAMETRO,16 PULGA
4299908283 | PERNO ESTRUCTURAL,HEXAGONAL,14 PULGADAS DE DIAMETRO,4 PULGADAS DE LONGITUD | ND | 40% | 4299908283 — PERNO ESTRUCTURAL,HEXAGONAL,14 PULGADAS DE DIAMETRO,4 PULGAD
4299908284 | PERNO ESTRUCTURAL,HEXAGONAL,14 PULGADAS DE DIAMETRO,6 PULGADAS DE LONGITUD | ND | 40% | 4299908284 — PERNO ESTRUCTURAL,HEXAGONAL,14 PULGADAS DE DIAMETRO,6 PULGAD
4299908285 | PERNO ESTRUCTURAL,HEXAGONAL,14 PULGADAS DE DIAMETRO,8 PULGADAS DE LONGITUD | ND | 40% | 4299908285 — PERNO ESTRUCTURAL,HEXAGONAL,14 PULGADAS DE DIAMETRO,8 PULGAD
4299908286 | PERNO ESTRUCTURAL,HEXAGONAL,15 1/2 PULGADAS DE DIAMETRO,10 PULGADAS DE LONGITUD | ND | 40% | 4299908286 — PERNO ESTRUCTURAL,HEXAGONAL,15 1/2 PULGADAS DE DIAMETRO,10 P
4299908287 | PERNO ESTRUCTURAL,HEXAGONAL,15 1/2 PULGADAS DE DIAMETRO,12 PULGADAS DE LONGITUD | ND | 40% | 4299908287 — PERNO ESTRUCTURAL,HEXAGONAL,15 1/2 PULGADAS DE DIAMETRO,12 P
4299908288 | PERNO ESTRUCTURAL,HEXAGONAL,15 1/2 PULGADAS DE DIAMETRO,14 PULGADAS DE LONGITUD | ND | 40% | 4299908288 — PERNO ESTRUCTURAL,HEXAGONAL,15 1/2 PULGADAS DE DIAMETRO,14 P
4299908289 | PERNO ESTRUCTURAL,HEXAGONAL,15 1/2 PULGADAS DE DIAMETRO,16 PULGADAS DE LONGITUD | ND | 40% | 4299908289 — PERNO ESTRUCTURAL,HEXAGONAL,15 1/2 PULGADAS DE DIAMETRO,16 P
429990829 | PERNO ESTRUCTURAL,HEXAGONAL, 1 3/4 PULGADAS DE DIAMETRO, 10 PULGADAS DE LONGITUD | ND | 40% | 429990829 — PERNO ESTRUCTURAL,HEXAGONAL, 1 3/4 PULGADAS DE DIAMETRO, 10
4299908290 | PERNO ESTRUCTURAL,HEXAGONAL,15 1/2 PULGADAS DE DIAMETRO,4 PULGADAS DE LONGITUD | ND | 40% | 4299908290 — PERNO ESTRUCTURAL,HEXAGONAL,15 1/2 PULGADAS DE DIAMETRO,4 PU
4299908291 | PERNO ESTRUCTURAL,HEXAGONAL,15 1/2 PULGADAS DE DIAMETRO,6 PULGADAS DE LONGITUD | ND | 40% | 4299908291 — PERNO ESTRUCTURAL,HEXAGONAL,15 1/2 PULGADAS DE DIAMETRO,6 PU
4299908292 | PERNO ESTRUCTURAL,HEXAGONAL,15 1/2 PULGADAS DE DIAMETRO,8 PULGADAS DE LONGITUD | ND | 40% | 4299908292 — PERNO ESTRUCTURAL,HEXAGONAL,15 1/2 PULGADAS DE DIAMETRO,8 PU
4299908293 | PERNO ESTRUCTURAL,HEXAGONAL,15 PULGADAS DE DIAMETRO,10 PULGADAS DE LONGITUD | ND | 40% | 4299908293 — PERNO ESTRUCTURAL,HEXAGONAL,15 PULGADAS DE DIAMETRO,10 PULGA
4299908294 | PERNO ESTRUCTURAL,HEXAGONAL,15 PULGADAS DE DIAMETRO,12 PULGADAS DE LONGITUD | ND | 40% | 4299908294 — PERNO ESTRUCTURAL,HEXAGONAL,15 PULGADAS DE DIAMETRO,12 PULGA
4299908295 | PERNO ESTRUCTURAL,HEXAGONAL,15 PULGADAS DE DIAMETRO,14 PULGADAS DE LONGITUD | ND | 40% | 4299908295 — PERNO ESTRUCTURAL,HEXAGONAL,15 PULGADAS DE DIAMETRO,14 PULGA
4299908296 | PERNO ESTRUCTURAL,HEXAGONAL,15 PULGADAS DE DIAMETRO,16 PULGADAS DE LONGITUD | ND | 40% | 4299908296 — PERNO ESTRUCTURAL,HEXAGONAL,15 PULGADAS DE DIAMETRO,16 PULGA
4299908297 | PERNO ESTRUCTURAL,HEXAGONAL,15 PULGADAS DE DIAMETRO,4 PULGADAS DE LONGITUD | ND | 40% | 4299908297 — PERNO ESTRUCTURAL,HEXAGONAL,15 PULGADAS DE DIAMETRO,4 PULGAD
4299908298 | PERNO ESTRUCTURAL,HEXAGONAL,15 PULGADAS DE DIAMETRO,6 PULGADAS DE LONGITUD | ND | 40% | 4299908298 — PERNO ESTRUCTURAL,HEXAGONAL,15 PULGADAS DE DIAMETRO,6 PULGAD
4299908299 | PERNO ESTRUCTURAL,HEXAGONAL,15 PULGADAS DE DIAMETRO,8 PULGADAS DE LONGITUD | ND | 40% | 4299908299 — PERNO ESTRUCTURAL,HEXAGONAL,15 PULGADAS DE DIAMETRO,8 PULGAD
429990831 | PERNO EN U | ND | 40% | 429990831 — PERNO EN U
429990832 | PERNO DE ANCLAJE | ND | 40% | 429990832 — PERNO DE ANCLAJE
429990833 | PERNO DE ARGOLLA | ND | 40% | 429990833 — PERNO DE ARGOLLA
429990834 | PERNOS PARTIDOS | ND | 40% | 429990834 — PERNOS PARTIDOS
429990835 | PERNOS CON TUERCA | ND | 40% | 429990835 — PERNOS CON TUERCA
429990836 | MACHUELOS | ND | 40% | 429990836 — MACHUELOS
429990841 | PERNO DE EXPANSION, 1 1/2 PULGADAS DE DIAMETRO, 10 PULGADAS DE LONGITUD | ND | 40% | 429990841 — PERNO DE EXPANSION, 1 1/2 PULGADAS DE DIAMETRO, 10 PULGADAS
4299908410 | PERNO DE EXPANSION,1 1/4 PULGADAS DE DIAMETRO,14 PULGADAS DE LONGITUD | ND | 40% | 4299908410 — PERNO DE EXPANSION,1 1/4 PULGADAS DE DIAMETRO,14 PULGADAS DE
4299908411 | PERNO DE EXPANSION,1 1/4 PULGADAS DE DIAMETRO,16 PULGADAS DE LONGITUD | ND | 40% | 4299908411 — PERNO DE EXPANSION,1 1/4 PULGADAS DE DIAMETRO,16 PULGADAS DE
4299908412 | PERNO DE EXPANSION,1 1/4 PULGADAS DE DIAMETRO,4 PULGADAS DE LONGITUD | ND | 40% | 4299908412 — PERNO DE EXPANSION,1 1/4 PULGADAS DE DIAMETRO,4 PULGADAS DE
4299908413 | PERNO DE EXPANSION,1 1/4 PULGADAS DE DIAMETRO,6 PULGADAS DE LONGITUD | ND | 40% | 4299908413 — PERNO DE EXPANSION,1 1/4 PULGADAS DE DIAMETRO,6 PULGADAS DE
4299908414 | PERNO DE EXPANSION,1 1/4 PULGADAS DE DIAMETRO,8 PULGADAS DE LONGITUD | ND | 40% | 4299908414 — PERNO DE EXPANSION,1 1/4 PULGADAS DE DIAMETRO,8 PULGADAS DE
4299908415 | PERNO DE EXPANSION,1/2 PULGADAS DE DIAMETRO,10 PULGADAS DE LONGITUD | ND | 40% | 4299908415 — PERNO DE EXPANSION,1/2 PULGADAS DE DIAMETRO,10 PULGADAS DE L
4299908416 | PERNO DE EXPANSION,1/2 PULGADAS DE DIAMETRO,12 PULGADAS DE LONGITUD | ND | 40% | 4299908416 — PERNO DE EXPANSION,1/2 PULGADAS DE DIAMETRO,12 PULGADAS DE L
4299908417 | PERNO DE EXPANSION,1/2 PULGADAS DE DIAMETRO,14 PULGADAS DE LONGITUD | ND | 40% | 4299908417 — PERNO DE EXPANSION,1/2 PULGADAS DE DIAMETRO,14 PULGADAS DE L
4299908418 | PERNO DE EXPANSION,1/2 PULGADAS DE DIAMETRO,16 PULGADAS DE LONGITUD | ND | 40% | 4299908418 — PERNO DE EXPANSION,1/2 PULGADAS DE DIAMETRO,16 PULGADAS DE L
4299908419 | PERNO DE EXPANSION,1/2 PULGADAS DE DIAMETRO,4 PULGADAS DE LONGITUD | ND | 40% | 4299908419 — PERNO DE EXPANSION,1/2 PULGADAS DE DIAMETRO,4 PULGADAS DE LO
429990842 | PERNO DE EXPANSION, 1 1/2 PULGADAS DE DIAMETRO, 12 PULGADAS DE LONGITUD | ND | 40% | 429990842 — PERNO DE EXPANSION, 1 1/2 PULGADAS DE DIAMETRO, 12 PULGADAS
4299908420 | PERNO DE EXPANSION,1/2 PULGADAS DE DIAMETRO,6 PULGADAS DE LONGITUD | ND | 40% | 4299908420 — PERNO DE EXPANSION,1/2 PULGADAS DE DIAMETRO,6 PULGADAS DE LO
4299908421 | PERNO DE EXPANSION,1/2 PULGADAS DE DIAMETRO,8 PULGADAS DE LONGITUD | ND | 40% | 4299908421 — PERNO DE EXPANSION,1/2 PULGADAS DE DIAMETRO,8 PULGADAS DE LO
4299908422 | PERNO DE EXPANSION,1 PULGADAS DE DIAMETRO,10 PULGADAS DE LONGITUD | ND | 40% | 4299908422 — PERNO DE EXPANSION,1 PULGADAS DE DIAMETRO,10 PULGADAS DE LON
4299908423 | PERNO DE EXPANSION,1 PULGADAS DE DIAMETRO,12 PULGADAS DE LONGITUD | ND | 40% | 4299908423 — PERNO DE EXPANSION,1 PULGADAS DE DIAMETRO,12 PULGADAS DE LON
4299908424 | PERNO DE EXPANSION,1 PULGADAS DE DIAMETRO,14 PULGADAS DE LONGITUD | ND | 40% | 4299908424 — PERNO DE EXPANSION,1 PULGADAS DE DIAMETRO,14 PULGADAS DE LON
4299908425 | PERNO DE EXPANSION,1 PULGADAS DE DIAMETRO,16 PULGADAS DE LONGITUD | ND | 40% | 4299908425 — PERNO DE EXPANSION,1 PULGADAS DE DIAMETRO,16 PULGADAS DE LON
4299908426 | PERNO DE EXPANSION,1 PULGADAS DE DIAMETRO,4 PULGADAS DE LONGITUD | ND | 40% | 4299908426 — PERNO DE EXPANSION,1 PULGADAS DE DIAMETRO,4 PULGADAS DE LONG
4299908427 | PERNO DE EXPANSION,1 PULGADAS DE DIAMETRO,6 PULGADAS DE LONGITUD | ND | 40% | 4299908427 — PERNO DE EXPANSION,1 PULGADAS DE DIAMETRO,6 PULGADAS DE LONG
4299908428 | PERNO DE EXPANSION,1 PULGADAS DE DIAMETRO,8 PULGADAS DE LONGITUD | ND | 40% | 4299908428 — PERNO DE EXPANSION,1 PULGADAS DE DIAMETRO,8 PULGADAS DE LONG
4299908429 | PERNO DE EXPANSION,3/4 PULGADAS DE DIAMETRO,10 PULGADAS DE LONGITUD | ND | 40% | 4299908429 — PERNO DE EXPANSION,3/4 PULGADAS DE DIAMETRO,10 PULGADAS DE L
429990843 | PERNO DE EXPANSION, 1 1/2 PULGADAS DE DIAMETRO, 14 PULGADAS DE LONGITUD | ND | 40% | 429990843 — PERNO DE EXPANSION, 1 1/2 PULGADAS DE DIAMETRO, 14 PULGADAS
4299908430 | PERNO DE EXPANSION,3/4 PULGADAS DE DIAMETRO,12 PULGADAS DE LONGITUD | ND | 40% | 4299908430 — PERNO DE EXPANSION,3/4 PULGADAS DE DIAMETRO,12 PULGADAS DE L
4299908431 | PERNO DE EXPANSION,3/4 PULGADAS DE DIAMETRO,14 PULGADAS DE LONGITUD | ND | 40% | 4299908431 — PERNO DE EXPANSION,3/4 PULGADAS DE DIAMETRO,14 PULGADAS DE L
4299908432 | PERNO DE EXPANSION,3/4 PULGADAS DE DIAMETRO,16 PULGADAS DE LONGITUD | ND | 40% | 4299908432 — PERNO DE EXPANSION,3/4 PULGADAS DE DIAMETRO,16 PULGADAS DE L
4299908433 | PERNO DE EXPANSION, 3/4 PULGADAS DE DIAMETRO, 4 PULGADAS DE LONGITUD | ND | 40% | 4299908433 — PERNO DE EXPANSION, 3/4 PULGADAS DE DIAMETRO, 4 PULGADAS DE
4299908434 | PERNO DE EXPANSION,3/4 PULGADAS DE DIAMETRO,6 PULGADAS DE LONGITUD | ND | 40% | 4299908434 — PERNO DE EXPANSION,3/4 PULGADAS DE DIAMETRO,6 PULGADAS DE LO
4299908435 | PERNO DE EXPANSION,3/4 PULGADAS DE DIAMETRO,8 PULGADAS DE LONGITUD | ND | 40% | 4299908435 — PERNO DE EXPANSION,3/4 PULGADAS DE DIAMETRO,8 PULGADAS DE LO
4299908436 | PERNO DE EXPANSION,3/8 PULGADAS DE DIAMETRO,10 PULGADAS DE LONGITUD | ND | 40% | 4299908436 — PERNO DE EXPANSION,3/8 PULGADAS DE DIAMETRO,10 PULGADAS DE L
4299908437 | PERNO DE EXPANSION,3/8 PULGADAS DE DIAMETRO,12 PULGADAS DE LONGITUD | ND | 40% | 4299908437 — PERNO DE EXPANSION,3/8 PULGADAS DE DIAMETRO,12 PULGADAS DE L
4299908438 | PERNO DE EXPANSION,3/8 PULGADAS DE DIAMETRO,14 PULGADAS DE LONGITUD | ND | 40% | 4299908438 — PERNO DE EXPANSION,3/8 PULGADAS DE DIAMETRO,14 PULGADAS DE L
4299908439 | PERNO DE EXPANSION,3/8 PULGADAS DE DIAMETRO,16 PULGADAS DE LONGITUD | ND | 40% | 4299908439 — PERNO DE EXPANSION,3/8 PULGADAS DE DIAMETRO,16 PULGADAS DE L
429990844 | PERNO DE EXPANSION, 1 1/2 PULGADAS DE DIAMETRO, 16 PULGADAS DE LONGITUD | ND | 40% | 429990844 — PERNO DE EXPANSION, 1 1/2 PULGADAS DE DIAMETRO, 16 PULGADAS
4299908440 | PERNO DE EXPANSION,3/8 PULGADAS DE DIAMETRO,4 PULGADAS DE LONGITUD | ND | 40% | 4299908440 — PERNO DE EXPANSION,3/8 PULGADAS DE DIAMETRO,4 PULGADAS DE LO
4299908441 | PERNO DE EXPANSION,3/8 PULGADAS DE DIAMETRO,6 PULGADAS DE LONGITUD | ND | 40% | 4299908441 — PERNO DE EXPANSION,3/8 PULGADAS DE DIAMETRO,6 PULGADAS DE LO
4299908442 | PERNO DE EXPANSION,3/8 PULGADAS DE DIAMETRO,8 PULGADAS DE LONGITUD | ND | 40% | 4299908442 — PERNO DE EXPANSION,3/8 PULGADAS DE DIAMETRO,8 PULGADAS DE LO
4299908443 | PERNO DE EXPANSION,5/16 PULGADAS DE DIAMETRO,10 PULGADAS DE LONGITUD | ND | 40% | 4299908443 — PERNO DE EXPANSION,5/16 PULGADAS DE DIAMETRO,10 PULGADAS DE
4299908444 | PERNO DE EXPANSION,5/16 PULGADAS DE DIAMETRO,12 PULGADAS DE LONGITUD | ND | 40% | 4299908444 — PERNO DE EXPANSION,5/16 PULGADAS DE DIAMETRO,12 PULGADAS DE
4299908445 | PERNO DE EXPANSION,5/16 PULGADAS DE DIAMETRO,14 PULGADAS DE LONGITUD | ND | 40% | 4299908445 — PERNO DE EXPANSION,5/16 PULGADAS DE DIAMETRO,14 PULGADAS DE
4299908446 | PERNO DE EXPANSION,5/16 PULGADAS DE DIAMETRO,16 PULGADAS DE LONGITUD | ND | 40% | 4299908446 — PERNO DE EXPANSION,5/16 PULGADAS DE DIAMETRO,16 PULGADAS DE
4299908447 | PERNO DE EXPANSION,5/16 PULGADAS DE DIAMETRO,4 PULGADAS DE LONGITUD | ND | 40% | 4299908447 — PERNO DE EXPANSION,5/16 PULGADAS DE DIAMETRO,4 PULGADAS DE L
4299908448 | PERNO DE EXPANSION,5/16 PULGADAS DE DIAMETRO,6 PULGADAS DE LONGITUD | ND | 40% | 4299908448 — PERNO DE EXPANSION,5/16 PULGADAS DE DIAMETRO,6 PULGADAS DE L
4299908449 | PERNO DE EXPANSION,5/16 PULGADAS DE DIAMETRO,8 PULGADAS DE LONGITUD | ND | 40% | 4299908449 — PERNO DE EXPANSION,5/16 PULGADAS DE DIAMETRO,8 PULGADAS DE L
429990845 | PERNO DE EXPANSION, 1 1/2 PULGADAS DE DIAMETRO, 4 PULGADAS DE LONGITUD | ND | 40% | 429990845 — PERNO DE EXPANSION, 1 1/2 PULGADAS DE DIAMETRO, 4 PULGADAS D
429990846 | PERNO DE EXPANSION, 1 1/2 PULGADAS DE DIAMETRO, 6 PULGADAS DE LONGITUD | ND | 40% | 429990846 — PERNO DE EXPANSION, 1 1/2 PULGADAS DE DIAMETRO, 6 PULGADAS D
429990847 | PERNO DE EXPANSION, 1 1/2 PULGADAS DE DIAMETRO, 8 PULGADAS DE LONGITUD | ND | 40% | 429990847 — PERNO DE EXPANSION, 1 1/2 PULGADAS DE DIAMETRO, 8 PULGADAS D
429990848 | PERNO DE EXPANSION, 1 1/4 PULGADAS DE DIAMETRO, 10 PULGADAS DE LONGITUD | ND | 40% | 429990848 — PERNO DE EXPANSION, 1 1/4 PULGADAS DE DIAMETRO, 10 PULGADAS
429990849 | PERNO DE EXPANSION, 1 1/4 PULGADAS DE DIAMETRO, 12 PULGADAS DE LONGITUD | ND | 40% | 429990849 — PERNO DE EXPANSION, 1 1/4 PULGADAS DE DIAMETRO, 12 PULGADAS
4299908512 | ARANDELA PARA SOPORTE DE MOTOR, 5/8 PULGADAS DE DIAMETRO, 3/16 PULGADAS DE ESPESOR, GALVANIZADA EN CALIENTE | ND | 40% | 4299908512 — ARANDELA PARA SOPORTE DE MOTOR, 5/8 PULGADAS DE DIAMETRO, 3/
4299908513 | ARANDELA PARA SOPORTE DE MOTOR, 5/8 PULGADAS DE DIAMETRO, 1/8 PULGADAS DE ESPESOR, GALVANIZADA EN CALIENTE | ND | 40% | 4299908513 — ARANDELA PARA SOPORTE DE MOTOR, 5/8 PULGADAS DE DIAMETRO, 1/
4299908514 | ARANDELA PARA SOPORTE DE MOTOR, 3/4 PULGADAS DE DIAMETRO, 3/16 PULGADAS DE ESPESOR, GALVANIZADA EN CALIENTE | ND | 40% | 4299908514 — ARANDELA PARA SOPORTE DE MOTOR, 3/4 PULGADAS DE DIAMETRO, 3/
4299908515 | ARANDELA PARA SOPORTE DE MOTOR, 3/4 PULGADAS DE DIAMETRO, 1/8 PULGADAS DE ESPESOR, GALVANIZADA EN CALIENTE | ND | 40% | 4299908515 — ARANDELA PARA SOPORTE DE MOTOR, 3/4 PULGADAS DE DIAMETRO, 1/
4299908516 | ARANDELA PARA SOPORTE DE MOTOR, 1/2 PULGADAS DE DIAMETRO, 3/16 PULGADAS DE ESPESOR, GALVANIZADA EN CALIENTE | ND | 40% | 4299908516 — ARANDELA PARA SOPORTE DE MOTOR, 1/2 PULGADAS DE DIAMETRO, 3/
4299908517 | ARANDELA PARA SOPORTE DE MOTOR, 1/2 PULGADAS DE DIAMETRO, 1/8 PULGADAS DE ESPESOR, GALVANIZADA EN CALIENTE | ND | 40% | 4299908517 — ARANDELA PARA SOPORTE DE MOTOR, 1/2 PULGADAS DE DIAMETRO, 1/
4299908519 | ARANDELA DE PRESION1 PULGADAS DE DIAMETROACERO INOXIDABLE | ND | 40% | 4299908519 — ARANDELA DE PRESION1 PULGADAS DE DIAMETROACERO INOXIDABLE
429990852 | ARANDELA PARA SOPORTE DE MOTOR, 1/2 PULGADAS DE DIAMETRO, 3/16 PULGADAS DE ESPESOR | ND | 40% | 429990852 — ARANDELA PARA SOPORTE DE MOTOR, 1/2 PULGADAS DE DIAMETRO, 3/
4299908520 | ARANDELA DE PRESION1 PULGADAS DE DIAMETRO | ND | 40% | 4299908520 — ARANDELA DE PRESION1 PULGADAS DE DIAMETRO
4299908521 | ARANDELA DE PRESION, 1/4 PULGADAS DE DIAMETRO, GALVANIZADO EN CALIENTE | ND | 40% | 4299908521 — ARANDELA DE PRESION, 1/4 PULGADAS DE DIAMETRO, GALVANIZADO E
4299908522 | ARANDELA DE PRESION, 1 PULGADAS DE DIAMETRO, GALVANIZADO EN CALIENTE | ND | 40% | 4299908522 — ARANDELA DE PRESION, 1 PULGADAS DE DIAMETRO, GALVANIZADO EN
4299908523 | ARANDELA DE PRESION, 3/16 PULGADAS DE DIAMETRO | ND | 40% | 4299908523 — ARANDELA DE PRESION, 3/16 PULGADAS DE DIAMETRO
4299908524 | ARANDELA DE PRESION, 3/4 PULGADAS DE DIAMETRO | ND | 40% | 4299908524 — ARANDELA DE PRESION, 3/4 PULGADAS DE DIAMETRO
4299908526 | ARANDELA DE PRESION, 3/8 PULGADAS DE DIAMETRO | ND | 40% | 4299908526 — ARANDELA DE PRESION, 3/8 PULGADAS DE DIAMETRO
4299908527 | ARANDELA DE PRESION, 5/16 PULGADAS DE DIAMETRO | ND | 40% | 4299908527 — ARANDELA DE PRESION, 5/16 PULGADAS DE DIAMETRO
4299908528 | ARANDELA DE PRESION, 5/32 PULGADAS DE DIAMETRO | ND | 40% | 4299908528 — ARANDELA DE PRESION, 5/32 PULGADAS DE DIAMETRO
4299908529 | ARANDELA DE PRESION, 5/8 PULGADAS DE DIAMETRO | ND | 40% | 4299908529 — ARANDELA DE PRESION, 5/8 PULGADAS DE DIAMETRO
429990853 | ARANDELA PARA SOPORTE DE MOTOR, 3/4 PULGADAS DE DIAMETRO, 3/16 PULGADAS DE ESPESOR | ND | 40% | 429990853 — ARANDELA PARA SOPORTE DE MOTOR, 3/4 PULGADAS DE DIAMETRO, 3/
4299908530 | ARANDELA DE PRESION, 7/16 PULGADAS DE DIAMETRO | ND | 40% | 4299908530 — ARANDELA DE PRESION, 7/16 PULGADAS DE DIAMETRO
4299908531 | ARANDELA DE PRESION, 7/8 PULGADAS DE DIAMETRO | ND | 40% | 4299908531 — ARANDELA DE PRESION, 7/8 PULGADAS DE DIAMETRO
4299908532 | ARANDELA DE PRESION, 9/16 PULGADAS DE DIAMETRO | ND | 40% | 4299908532 — ARANDELA DE PRESION, 9/16 PULGADAS DE DIAMETRO
4299908533 | ARANDELA DE SEGURIDAD ESTRIADA | ND | 40% | 4299908533 — ARANDELA DE SEGURIDAD ESTRIADA
4299908534 | ARANDELA NEOFRENO | ND | 40% | 4299908534 — ARANDELA NEOFRENO
4299908535 | ARANDELA NEOFRENO, 1/2 PULGADAS DE DIAMETRO | ND | 40% | 4299908535 — ARANDELA NEOFRENO, 1/2 PULGADAS DE DIAMETRO
4299908536 | ARANDELA NEOFRENO, 1/4 PULGADAS DE DIAMETRO | ND | 40% | 4299908536 — ARANDELA NEOFRENO, 1/4 PULGADAS DE DIAMETRO
4299908537 | ARANDELA NEOFRENO,3/16 PULGADAS DE DIAMETRO | ND | 40% | 4299908537 — ARANDELA NEOFRENO,3/16 PULGADAS DE DIAMETRO
4299908538 | ARANDELA NEOFRENO,5/16 PULGADAS DE DIAMETRO | ND | 40% | 4299908538 — ARANDELA NEOFRENO,5/16 PULGADAS DE DIAMETRO
4299908539 | ARANDELA NEOFRENO,5/16 PULGADAS DE DIAMETRO,CROMADA | ND | 40% | 4299908539 — ARANDELA NEOFRENO,5/16 PULGADAS DE DIAMETRO,CROMADA
429990854 | ARANDELA PARA SOPORTE DE MOTOR, 5/8 PULGADAS DE DIAMETRO, 1/8 PULGADAS DE ESPESOR | ND | 40% | 429990854 — ARANDELA PARA SOPORTE DE MOTOR, 5/8 PULGADAS DE DIAMETRO, 1/
4299908540 | ARANDELA NEOFRENO,3/16 PULGADAS DE DIAMETRO,CROMADA | ND | 40% | 4299908540 — ARANDELA NEOFRENO,3/16 PULGADAS DE DIAMETRO,CROMADA
4299908541 | ARANDELA NEOFRENO,1/4 PULGADAS DE DIAMETRO,CROMADA | ND | 40% | 4299908541 — ARANDELA NEOFRENO,1/4 PULGADAS DE DIAMETRO,CROMADA
4299908542 | ARANDELA PARA CARROCERIA | ND | 40% | 4299908542 — ARANDELA PARA CARROCERIA
4299908543 | ARANDELA PLANA | ND | 40% | 4299908543 — ARANDELA PLANA
4299908544 | ABRASIVO RECUBIERTOS EN DISCO TIPO ROLOC | ND | 40% | 4299908544 — ABRASIVO RECUBIERTOS EN DISCO TIPO ROLOC
4299908545 | ABRASIVO RECUBIERTOS EN PLIEGOS Y ROLLOS | ND | 40% | 4299908545 — ABRASIVO RECUBIERTOS EN PLIEGOS Y ROLLOS
4299908546 | ABRASIVOS EN POLVO | ND | 40% | 4299908546 — ABRASIVOS EN POLVO
4299908547 | ARANDELA DE PRESION,1/2 PULGADAS DE DIAMETRO | ND | 40% | 4299908547 — ARANDELA DE PRESION,1/2 PULGADAS DE DIAMETRO
4299908548 | ARANDELA DE PRESION,1/4 PULGADAS DE DIAMETRO | ND | 40% | 4299908548 — ARANDELA DE PRESION,1/4 PULGADAS DE DIAMETRO
4299908549 | ARANDELA DE PRESION,1 PULGADAS DE DIAMETRO | ND | 40% | 4299908549 — ARANDELA DE PRESION,1 PULGADAS DE DIAMETRO
429990855 | ARANDELA PARA SOPORTE DE MOTOR, 5/8 PULGADAS DE DIAMETRO, 3/16 PULGADAS DE ESPESOR | ND | 40% | 429990855 — ARANDELA PARA SOPORTE DE MOTOR, 5/8 PULGADAS DE DIAMETRO, 3/
4299908558 | ARANDELA DE PRESION,7/8 PULGADAS DE DIAMETRO,GALVANIZADO EN CALIENTE | ND | 40% | 4299908558 — ARANDELA DE PRESION,7/8 PULGADAS DE DIAMETRO,GALVANIZADO EN
4299908559 | ARANDELA DE PRESION,9/16 PULGADAS DE DIAMETRO,GALVANIZADO EN CALIENTE | ND | 40% | 4299908559 — ARANDELA DE PRESION,9/16 PULGADAS DE DIAMETRO,GALVANIZADO EN
429990856 | ARANDELA PARA SOPORTE DE MOTOR, 1/2 PULGADAS DE DIAMETRO, 1/8 PULGADAS DE ESPESOR | ND | 40% | 429990856 — ARANDELA PARA SOPORTE DE MOTOR, 1/2 PULGADAS DE DIAMETRO, 1/
4299908560 | ARANDELA DE LUJO ZINCADA | ND | 40% | 4299908560 — ARANDELA DE LUJO ZINCADA
429990858 | ARANDELA PARA SOPORTE DE MOTOR, 3/4 PULGADAS DE DIAMETRO, 1/8 PULGADAS DE ESPESOR | ND | 40% | 429990858 — ARANDELA PARA SOPORTE DE MOTOR, 3/4 PULGADAS DE DIAMETRO, 1/
429990861 | TORNILLO GALVANIZADO | ND | 40% | 429990861 — TORNILLO GALVANIZADO
429990862 | TORNILLO GALVANIZADO CON JUNTA DE PLOMO | ND | 40% | 429990862 — TORNILLO GALVANIZADO CON JUNTA DE PLOMO
429990871 | ESPARRAGO AUTOMOTOR, 1/2 PULGADAS DE DIAMETRO, 2 1/2 PULGADAS DE LONGITUD | ND | 40% | 429990871 — ESPARRAGO AUTOMOTOR, 1/2 PULGADAS DE DIAMETRO, 2 1/2 PULGADA
4299908711 | ESPARRAGO AUTOMOTOR,1/2 PULGADASDIAMETRO,2 PULGADASDE LONGITUD | ND | 40% | 4299908711 — ESPARRAGO AUTOMOTOR,1/2 PULGADASDIAMETRO,2 PULGADASDE LONGIT
42999087110 | ESPARRAGO AUTOMOTOR,3/8 PULGADASDIAMETRO,3 1/2 PULGADASDE LONGITUD | ND | 40% | 42999087110 — ESPARRAGO AUTOMOTOR,3/8 PULGADASDIAMETRO,3 1/2 PULGADASDE LO
429990871100 | ESPARRAGO PETROLERO,3/4 PULGADAS DE DIAMETRO,60 PULGADAS DE LONGITUD | ND | 40% | 429990871100 — ESPARRAGO PETROLERO,3/4 PULGADAS DE DIAMETRO,60 PULGADAS DE
429990871101 | ESPARRAGO PETROLERO,3/4 PULGADAS DE DIAMETRO,72 PULGADAS DE LONGITUD | ND | 40% | 429990871101 — ESPARRAGO PETROLERO,3/4 PULGADAS DE DIAMETRO,72 PULGADAS DE
429990871102 | ESPARRAGO PETROLERO,3/4 PULGADAS DE DIAMETRO,84 PULGADAS DE LONGITUD | ND | 40% | 429990871102 — ESPARRAGO PETROLERO,3/4 PULGADAS DE DIAMETRO,84 PULGADAS DE
429990871103 | ESPARRAGO PETROLERO,3/4 PULGADAS DE DIAMETRO,96 PULGADAS DE LONGITUD | ND | 40% | 429990871103 — ESPARRAGO PETROLERO,3/4 PULGADAS DE DIAMETRO,96 PULGADAS DE
429990871104 | ESPARRAGO PETROLERO,3/8 PULGADAS DE DIAMETRO,108 PULGADAS DE LONGITUD | ND | 40% | 429990871104 — ESPARRAGO PETROLERO,3/8 PULGADAS DE DIAMETRO,108 PULGADAS DE
429990871105 | ESPARRAGO PETROLERO,3/8 PULGADAS DE DIAMETRO,12 PULGADAS DE LONGITUD | ND | 40% | 429990871105 — ESPARRAGO PETROLERO,3/8 PULGADAS DE DIAMETRO,12 PULGADAS DE
429990871106 | ESPARRAGO PETROLERO,3/8 PULGADAS DE DIAMETRO,120 PULGADAS DE LONGITUD | ND | 40% | 429990871106 — ESPARRAGO PETROLERO,3/8 PULGADAS DE DIAMETRO,120 PULGADAS DE
429990871107 | ESPARRAGO PETROLERO,3/8 PULGADAS DE DIAMETRO,132 PULGADAS DE LONGITUD | ND | 40% | 429990871107 — ESPARRAGO PETROLERO,3/8 PULGADAS DE DIAMETRO,132 PULGADAS DE
429990871108 | ESPARRAGO PETROLERO,3/8 PULGADAS DE DIAMETRO,144 PULGADAS DE LONGITUD | ND | 40% | 429990871108 — ESPARRAGO PETROLERO,3/8 PULGADAS DE DIAMETRO,144 PULGADAS DE
429990871109 | ESPARRAGO PETROLERO,3/8 PULGADAS DE DIAMETRO,24 PULGADAS DE LONGITUD | ND | 40% | 429990871109 — ESPARRAGO PETROLERO,3/8 PULGADAS DE DIAMETRO,24 PULGADAS DE
42999087111 | ESPARRAGO AUTOMOTOR,3/8 PULGADASDIAMETRO,3 PULGADASDE LONGITUD | ND | 40% | 42999087111 — ESPARRAGO AUTOMOTOR,3/8 PULGADASDIAMETRO,3 PULGADASDE LONGIT
429990871110 | ESPARRAGO PETROLERO,3/8 PULGADAS DE DIAMETRO,36 PULGADAS DE LONGITUD | ND | 40% | 429990871110 — ESPARRAGO PETROLERO,3/8 PULGADAS DE DIAMETRO,36 PULGADAS DE
429990871111 | ESPARRAGO PETROLERO,3/8 PULGADAS DE DIAMETRO,48 PULGADAS DE LONGITUD | ND | 40% | 429990871111 — ESPARRAGO PETROLERO,3/8 PULGADAS DE DIAMETRO,48 PULGADAS DE
429990871112 | ESPARRAGO PETROLERO,3/8 PULGADAS DE DIAMETRO,60 PULGADAS DE LONGITUD | ND | 40% | 429990871112 — ESPARRAGO PETROLERO,3/8 PULGADAS DE DIAMETRO,60 PULGADAS DE
429990871113 | ESPARRAGO PETROLERO,3/8 PULGADAS DE DIAMETRO,72 PULGADAS DE LONGITUD | ND | 40% | 429990871113 — ESPARRAGO PETROLERO,3/8 PULGADAS DE DIAMETRO,72 PULGADAS DE
429990871114 | ESPARRAGO PETROLERO,3/8 PULGADAS DE DIAMETRO,84 PULGADAS DE LONGITUD | ND | 40% | 429990871114 — ESPARRAGO PETROLERO,3/8 PULGADAS DE DIAMETRO,84 PULGADAS DE
429990871115 | ESPARRAGO PETROLERO,3/8 PULGADAS DE DIAMETRO,96 PULGADAS DE LONGITUD | ND | 40% | 429990871115 — ESPARRAGO PETROLERO,3/8 PULGADAS DE DIAMETRO,96 PULGADAS DE
429990871116 | ESPARRAGO PETROLERO,5/8 PULGADAS DE DIAMETRO,108 PULGADAS DE LONGITUD | ND | 40% | 429990871116 — ESPARRAGO PETROLERO,5/8 PULGADAS DE DIAMETRO,108 PULGADAS DE
429990871117 | ESPARRAGO PETROLERO,5/8 PULGADAS DE DIAMETRO,12 PULGADAS DE LONGITUD | ND | 40% | 429990871117 — ESPARRAGO PETROLERO,5/8 PULGADAS DE DIAMETRO,12 PULGADAS DE
429990871118 | ESPARRAGO PETROLERO,5/8 PULGADAS DE DIAMETRO,120 PULGADAS DE LONGITUD | ND | 40% | 429990871118 — ESPARRAGO PETROLERO,5/8 PULGADAS DE DIAMETRO,120 PULGADAS DE
429990871119 | ESPARRAGO PETROLERO,5/8 PULGADAS DE DIAMETRO,132 PULGADAS DE LONGITUD | ND | 40% | 429990871119 — ESPARRAGO PETROLERO,5/8 PULGADAS DE DIAMETRO,132 PULGADAS DE
42999087112 | ESPARRAGO AUTOMOTOR,5/16 PULGADASDIAMETRO,2 1/2 PULGADASDE LONGITUD | ND | 40% | 42999087112 — ESPARRAGO AUTOMOTOR,5/16 PULGADASDIAMETRO,2 1/2 PULGADASDE L
429990871120 | ESPARRAGO PETROLERO,5/8 PULGADAS DE DIAMETRO,144 PULGADAS DE LONGITUD | ND | 40% | 429990871120 — ESPARRAGO PETROLERO,5/8 PULGADAS DE DIAMETRO,144 PULGADAS DE
429990871121 | ESPARRAGO PETROLERO,5/8 PULGADAS DE DIAMETRO,24 PULGADAS DE LONGITUD | ND | 40% | 429990871121 — ESPARRAGO PETROLERO,5/8 PULGADAS DE DIAMETRO,24 PULGADAS DE
429990871122 | ESPARRAGO PETROLERO,5/8 PULGADAS DE DIAMETRO,36 PULGADAS DE LONGITUD | ND | 40% | 429990871122 — ESPARRAGO PETROLERO,5/8 PULGADAS DE DIAMETRO,36 PULGADAS DE
429990871123 | ESPARRAGO PETROLERO,5/8 PULGADAS DE DIAMETRO,48 PULGADAS DE LONGITUD | ND | 40% | 429990871123 — ESPARRAGO PETROLERO,5/8 PULGADAS DE DIAMETRO,48 PULGADAS DE
429990871124 | ESPARRAGO PETROLERO,5/8 PULGADAS DE DIAMETRO,60 PULGADAS DE LONGITUD | ND | 40% | 429990871124 — ESPARRAGO PETROLERO,5/8 PULGADAS DE DIAMETRO,60 PULGADAS DE
429990871125 | ESPARRAGO PETROLERO,5/8 PULGADAS DE DIAMETRO,72 PULGADAS DE LONGITUD | ND | 40% | 429990871125 — ESPARRAGO PETROLERO,5/8 PULGADAS DE DIAMETRO,72 PULGADAS DE
429990871126 | ESPARRAGO PETROLERO,5/8 PULGADAS DE DIAMETRO,84 PULGADAS DE LONGITUD | ND | 40% | 429990871126 — ESPARRAGO PETROLERO,5/8 PULGADAS DE DIAMETRO,84 PULGADAS DE
429990871127 | ESPARRAGO PETROLERO,5/8 PULGADAS DE DIAMETRO,96 PULGADAS DE LONGITUD | ND | 40% | 429990871127 — ESPARRAGO PETROLERO,5/8 PULGADAS DE DIAMETRO,96 PULGADAS DE
429990871128 | ESPARRAGO PETROLERO,7/8 PULGADAS DE DIAMETRO,108 PULGADAS DE LONGITUD | ND | 40% | 429990871128 — ESPARRAGO PETROLERO,7/8 PULGADAS DE DIAMETRO,108 PULGADAS DE
429990871129 | ESPARRAGO PETROLERO,7/8 PULGADAS DE DIAMETRO,12 PULGADAS DE LONGITUD | ND | 40% | 429990871129 — ESPARRAGO PETROLERO,7/8 PULGADAS DE DIAMETRO,12 PULGADAS DE
42999087113 | ESPARRAGO AUTOMOTOR,5/16 PULGADASDIAMETRO,2 PULGADASDE LONGITUD | ND | 40% | 42999087113 — ESPARRAGO AUTOMOTOR,5/16 PULGADASDIAMETRO,2 PULGADASDE LONGI
429990871130 | ESPARRAGO PETROLERO,7/8 PULGADAS DE DIAMETRO,120 PULGADAS DE LONGITUD | ND | 40% | 429990871130 — ESPARRAGO PETROLERO,7/8 PULGADAS DE DIAMETRO,120 PULGADAS DE
429990871131 | ESPARRAGO PETROLERO,7/8 PULGADAS DE DIAMETRO,132 PULGADAS DE LONGITUD | ND | 40% | 429990871131 — ESPARRAGO PETROLERO,7/8 PULGADAS DE DIAMETRO,132 PULGADAS DE
429990871132 | ESPARRAGO PETROLERO,7/8 PULGADAS DE DIAMETRO,144 PULGADAS DE LONGITUD | ND | 40% | 429990871132 — ESPARRAGO PETROLERO,7/8 PULGADAS DE DIAMETRO,144 PULGADAS DE
429990871133 | ESPARRAGO PETROLERO,7/8 PULGADAS DE DIAMETRO,24 PULGADAS DE LONGITUD | ND | 40% | 429990871133 — ESPARRAGO PETROLERO,7/8 PULGADAS DE DIAMETRO,24 PULGADAS DE
429990871134 | ESPARRAGO PETROLERO,7/8 PULGADAS DE DIAMETRO,36 PULGADAS DE LONGITUD | ND | 40% | 429990871134 — ESPARRAGO PETROLERO,7/8 PULGADAS DE DIAMETRO,36 PULGADAS DE
429990871135 | ESPARRAGO PETROLERO,7/8 PULGADAS DE DIAMETRO,48 PULGADAS DE LONGITUD | ND | 40% | 429990871135 — ESPARRAGO PETROLERO,7/8 PULGADAS DE DIAMETRO,48 PULGADAS DE
429990871136 | ESPARRAGO PETROLERO,7/8 PULGADAS DE DIAMETRO,60 PULGADAS DE LONGITUD | ND | 40% | 429990871136 — ESPARRAGO PETROLERO,7/8 PULGADAS DE DIAMETRO,60 PULGADAS DE
429990871137 | ESPARRAGO PETROLERO,7/8 PULGADAS DE DIAMETRO,72 PULGADAS DE LONGITUD | ND | 40% | 429990871137 — ESPARRAGO PETROLERO,7/8 PULGADAS DE DIAMETRO,72 PULGADAS DE
429990871138 | ESPARRAGO PETROLERO,7/8 PULGADAS DE DIAMETRO,84 PULGADAS DE LONGITUD | ND | 40% | 429990871138 — ESPARRAGO PETROLERO,7/8 PULGADAS DE DIAMETRO,84 PULGADAS DE
429990871139 | ESPARRAGO PETROLERO,7/8 PULGADAS DE DIAMETRO,96 PULGADAS DE LONGITUD | ND | 40% | 429990871139 — ESPARRAGO PETROLERO,7/8 PULGADAS DE DIAMETRO,96 PULGADAS DE
42999087114 | ESPARRAGO AUTOMOTOR,5/16 PULGADASDIAMETRO,3 1/2 PULGADASDE LONGITUD | ND | 40% | 42999087114 — ESPARRAGO AUTOMOTOR,5/16 PULGADASDIAMETRO,3 1/2 PULGADASDE L
429990871140 | ESPARRAGO ARTILLERO,3/4 PULGADAS DIAMETRO,3 1/2 PULGADAS DE LONGITUD | ND | 40% | 429990871140 — ESPARRAGO ARTILLERO,3/4 PULGADAS DIAMETRO,3 1/2 PULGADAS DE
429990871141 | ESPARRAGO ARTILLERO,3/4 PULGADAS DIAMETRO,3 PULGADAS DE LONGITUD | ND | 40% | 429990871141 — ESPARRAGO ARTILLERO,3/4 PULGADAS DIAMETRO,3 PULGADAS DE LONG
429990871142 | ESPARRAGO ARTILLERO, 5/8 PULGADAS DIAMETRO, 3 1/2 PULGADAS DE LONGITUD | ND | 40% | 429990871142 — ESPARRAGO ARTILLERO, 5/8 PULGADAS DIAMETRO, 3 1/2 PULGADAS D
429990871143 | ESPARRAGO ARTILLERO, 5/8 PULGADAS DIAMETRO, 3 PULGADAS DE LONGITUD | ND | 40% | 429990871143 — ESPARRAGO ARTILLERO, 5/8 PULGADAS DIAMETRO, 3 PULGADAS DE LO
429990871144 | PERNO ESPARRAGO | ND | 40% | 429990871144 — PERNO ESPARRAGO
42999087115 | ESPARRAGO AUTOMOTOR,5/16 PULGADASDIAMETRO,3 PULGADASDE LONGITUD | ND | 40% | 42999087115 — ESPARRAGO AUTOMOTOR,5/16 PULGADASDIAMETRO,3 PULGADASDE LONGI
42999087116 | ESPARRAGO AUTOMOTOR,5/8 PULGADASDIAMETRO,2 1/2 PULGADASDE LONGITUD | ND | 40% | 42999087116 — ESPARRAGO AUTOMOTOR,5/8 PULGADASDIAMETRO,2 1/2 PULGADASDE LO
42999087117 | ESPARRAGO AUTOMOTOR,5/8 PULGADASDIAMETRO,2 PULGADASDE LONGITUD | ND | 40% | 42999087117 — ESPARRAGO AUTOMOTOR,5/8 PULGADASDIAMETRO,2 PULGADASDE LONGIT
42999087118 | ESPARRAGO AUTOMOTOR,5/8 PULGADASDIAMETRO,3 1/2 PULGADASDE LONGITUD | ND | 40% | 42999087118 — ESPARRAGO AUTOMOTOR,5/8 PULGADASDIAMETRO,3 1/2 PULGADASDE LO
42999087119 | ESPARRAGO AUTOMOTOR,5/8 PULGADASDIAMETRO,3 PULGADASDE LONGITUD | ND | 40% | 42999087119 — ESPARRAGO AUTOMOTOR,5/8 PULGADASDIAMETRO,3 PULGADASDE LONGIT
4299908712 | ESPARRAGO AUTOMOTOR,1/2 PULGADASDIAMETRO,3 1/2 PULGADASDE LONGITUD | ND | 40% | 4299908712 — ESPARRAGO AUTOMOTOR,1/2 PULGADASDIAMETRO,3 1/2 PULGADASDE LO
42999087120 | ESPARRAGO AUTOMOTOR,7/16 PULGADASDIAMETRO,2 1/2 PULGADASDE LONGITUD | ND | 40% | 42999087120 — ESPARRAGO AUTOMOTOR,7/16 PULGADASDIAMETRO,2 1/2 PULGADASDE L
42999087121 | ESPARRAGO AUTOMOTOR,7/16 PULGADASDIAMETRO,2 PULGADASDE LONGITUD | ND | 40% | 42999087121 — ESPARRAGO AUTOMOTOR,7/16 PULGADASDIAMETRO,2 PULGADASDE LONGI
42999087122 | ESPARRAGO AUTOMOTOR,7/16 PULGADASDIAMETRO,3 1/2 PULGADASDE LONGITUD | ND | 40% | 42999087122 — ESPARRAGO AUTOMOTOR,7/16 PULGADASDIAMETRO,3 1/2 PULGADASDE L
42999087123 | ESPARRAGO AUTOMOTOR,7/16 PULGADASDIAMETRO,3 PULGADASDE LONGITUD | ND | 40% | 42999087123 — ESPARRAGO AUTOMOTOR,7/16 PULGADASDIAMETRO,3 PULGADASDE LONGI
42999087124 | ESPARRAGO AUTOMOTOR,9/16 PULGADASDIAMETRO,2 1/2 PULGADASDE LONGITUD | ND | 40% | 42999087124 — ESPARRAGO AUTOMOTOR,9/16 PULGADASDIAMETRO,2 1/2 PULGADASDE L
42999087125 | ESPARRAGO AUTOMOTOR,9/16 PULGADASDIAMETRO,2 PULGADASDE LONGITUD | ND | 40% | 42999087125 — ESPARRAGO AUTOMOTOR,9/16 PULGADASDIAMETRO,2 PULGADASDE LONGI
42999087126 | ESPARRAGO AUTOMOTOR,9/16 PULGADASDIAMETRO,3 1/2 PULGADASDE LONGITUD | ND | 40% | 42999087126 — ESPARRAGO AUTOMOTOR,9/16 PULGADASDIAMETRO,3 1/2 PULGADASDE L
42999087127 | ESPARRAGO AUTOMOTOR,9/16 PULGADASDIAMETRO,3 PULGADASDE LONGITUD | ND | 40% | 42999087127 — ESPARRAGO AUTOMOTOR,9/16 PULGADASDIAMETRO,3 PULGADASDE LONGI
42999087128 | ESPARRAGO TOTALMENTE ROSCADO,1/2 PULGADAS DE DIAMETRO,10 PULGADAS DE LONGITUD | ND | 40% | 42999087128 — ESPARRAGO TOTALMENTE ROSCADO,1/2 PULGADAS DE DIAMETRO,10 PUL
42999087129 | ESPARRAGO TOTALMENTE ROSCADO,1/2 PULGADAS DE DIAMETRO,20 PULGADAS DE LONGITUD | ND | 40% | 42999087129 — ESPARRAGO TOTALMENTE ROSCADO,1/2 PULGADAS DE DIAMETRO,20 PUL
4299908713 | ESPARRAGO AUTOMOTOR,1/2 PULGADASDIAMETRO,3 PULGADASDE LONGITUD | ND | 40% | 4299908713 — ESPARRAGO AUTOMOTOR,1/2 PULGADASDIAMETRO,3 PULGADASDE LONGIT
42999087130 | ESPARRAGO TOTALMENTE ROSCADO,1/2 PULGADAS DE DIAMETRO,30 PULGADAS DE LONGITUD | ND | 40% | 42999087130 — ESPARRAGO TOTALMENTE ROSCADO,1/2 PULGADAS DE DIAMETRO,30 PUL
42999087131 | ESPARRAGO TOTALMENTE ROSCADO,1/2 PULGADAS DE DIAMETRO,40 PULGADAS DE LONGITUD | ND | 40% | 42999087131 — ESPARRAGO TOTALMENTE ROSCADO,1/2 PULGADAS DE DIAMETRO,40 PUL
42999087132 | ESPARRAGO TOTALMENTE ROSCADO,1/4 PULGADAS DE DIAMETRO,10 PULGADAS DE LONGITUD | ND | 40% | 42999087132 — ESPARRAGO TOTALMENTE ROSCADO,1/4 PULGADAS DE DIAMETRO,10 PUL
42999087133 | ESPARRAGO TOTALMENTE ROSCADO,1/4 PULGADAS DE DIAMETRO,20 PULGADAS DE LONGITUD | ND | 40% | 42999087133 — ESPARRAGO TOTALMENTE ROSCADO,1/4 PULGADAS DE DIAMETRO,20 PUL
42999087134 | ESPARRAGO TOTALMENTE ROSCADO,1/4 PULGADAS DE DIAMETRO,30 PULGADAS DE LONGITUD | ND | 40% | 42999087134 — ESPARRAGO TOTALMENTE ROSCADO,1/4 PULGADAS DE DIAMETRO,30 PUL
42999087135 | ESPARRAGO TOTALMENTE ROSCADO,1/4 PULGADAS DE DIAMETRO,40 PULGADAS DE LONGITUD | ND | 40% | 42999087135 — ESPARRAGO TOTALMENTE ROSCADO,1/4 PULGADAS DE DIAMETRO,40 PUL
42999087136 | ESPARRAGO TOTALMENTE ROSCADO,1 PULGADAS DE DIAMETRO,10 PULGADAS DE LONGITUD | ND | 40% | 42999087136 — ESPARRAGO TOTALMENTE ROSCADO,1 PULGADAS DE DIAMETRO,10 PULGA
42999087137 | ESPARRAGO TOTALMENTE ROSCADO,1 PULGADAS DE DIAMETRO,20 PULGADAS DE LONGITUD | ND | 40% | 42999087137 — ESPARRAGO TOTALMENTE ROSCADO,1 PULGADAS DE DIAMETRO,20 PULGA
42999087138 | ESPARRAGO TOTALMENTE ROSCADO,1 PULGADAS DE DIAMETRO,30 PULGADAS DE LONGITUD | ND | 40% | 42999087138 — ESPARRAGO TOTALMENTE ROSCADO,1 PULGADAS DE DIAMETRO,30 PULGA
42999087139 | ESPARRAGO TOTALMENTE ROSCADO,1 PULGADAS DE DIAMETRO,40 PULGADAS DE LONGITUD | ND | 40% | 42999087139 — ESPARRAGO TOTALMENTE ROSCADO,1 PULGADAS DE DIAMETRO,40 PULGA
4299908714 | ESPARRAGO AUTOMOTOR,3/4 PULGADASDIAMETRO,2 1/2 PULGADASDE LONGITUD | ND | 40% | 4299908714 — ESPARRAGO AUTOMOTOR,3/4 PULGADASDIAMETRO,2 1/2 PULGADASDE LO
42999087140 | ESPARRAGO TOTALMENTE ROSCADO,3/4 PULGADAS DE DIAMETRO,10 PULGADAS DE LONGITUD | ND | 40% | 42999087140 — ESPARRAGO TOTALMENTE ROSCADO,3/4 PULGADAS DE DIAMETRO,10 PUL
42999087141 | ESPARRAGO TOTALMENTE ROSCADO,3/4 PULGADAS DE DIAMETRO,20 PULGADAS DE LONGITUD | ND | 40% | 42999087141 — ESPARRAGO TOTALMENTE ROSCADO,3/4 PULGADAS DE DIAMETRO,20 PUL
42999087142 | ESPARRAGO TOTALMENTE ROSCADO,3/4 PULGADAS DE DIAMETRO,30 PULGADAS DE LONGITUD | ND | 40% | 42999087142 — ESPARRAGO TOTALMENTE ROSCADO,3/4 PULGADAS DE DIAMETRO,30 PUL
42999087143 | ESPARRAGO TOTALMENTE ROSCADO,3/4 PULGADAS DE DIAMETRO,40 PULGADAS DE LONGITUD | ND | 40% | 42999087143 — ESPARRAGO TOTALMENTE ROSCADO,3/4 PULGADAS DE DIAMETRO,40 PUL
42999087144 | ESPARRAGO TOTALMENTE ROSCADO,3/8 PULGADAS DE DIAMETRO,10 PULGADAS DE LONGITUD | ND | 40% | 42999087144 — ESPARRAGO TOTALMENTE ROSCADO,3/8 PULGADAS DE DIAMETRO,10 PUL
42999087145 | ESPARRAGO TOTALMENTE ROSCADO,3/8 PULGADAS DE DIAMETRO,20 PULGADAS DE LONGITUD | ND | 40% | 42999087145 — ESPARRAGO TOTALMENTE ROSCADO,3/8 PULGADAS DE DIAMETRO,20 PUL
42999087146 | ESPARRAGO TOTALMENTE ROSCADO,3/8 PULGADAS DE DIAMETRO,30 PULGADAS DE LONGITUD | ND | 40% | 42999087146 — ESPARRAGO TOTALMENTE ROSCADO,3/8 PULGADAS DE DIAMETRO,30 PUL
42999087147 | ESPARRAGO TOTALMENTE ROSCADO,3/8 PULGADAS DE DIAMETRO,40 PULGADAS DE LONGITUD | ND | 40% | 42999087147 — ESPARRAGO TOTALMENTE ROSCADO,3/8 PULGADAS DE DIAMETRO,40 PUL
42999087148 | ESPARRAGO TOTALMENTE ROSCADO,5/8 PULGADAS DE DIAMETRO,10 PULGADAS DE LONGITUD | ND | 40% | 42999087148 — ESPARRAGO TOTALMENTE ROSCADO,5/8 PULGADAS DE DIAMETRO,10 PUL
42999087149 | ESPARRAGO TOTALMENTE ROSCADO,5/8 PULGADAS DE DIAMETRO,20 PULGADAS DE LONGITUD | ND | 40% | 42999087149 — ESPARRAGO TOTALMENTE ROSCADO,5/8 PULGADAS DE DIAMETRO,20 PUL
4299908715 | ESPARRAGO AUTOMOTOR,3/4 PULGADASDIAMETRO,2 PULGADASDE LONGITUD | ND | 40% | 4299908715 — ESPARRAGO AUTOMOTOR,3/4 PULGADASDIAMETRO,2 PULGADASDE LONGIT
42999087150 | ESPARRAGO TOTALMENTE ROSCADO,5/8 PULGADAS DE DIAMETRO,30 PULGADAS DE LONGITUD | ND | 40% | 42999087150 — ESPARRAGO TOTALMENTE ROSCADO,5/8 PULGADAS DE DIAMETRO,30 PUL
42999087151 | ESPARRAGO TOTALMENTE ROSCADO,5/8 PULGADAS DE DIAMETRO,40 PULGADAS DE LONGITUD | ND | 40% | 42999087151 — ESPARRAGO TOTALMENTE ROSCADO,5/8 PULGADAS DE DIAMETRO,40 PUL
42999087152 | ESPARRAGO TOTALMENTE ROSCADO,7/8 PULGADAS DE DIAMETRO,10 PULGADAS DE LONGITUD | ND | 40% | 42999087152 — ESPARRAGO TOTALMENTE ROSCADO,7/8 PULGADAS DE DIAMETRO,10 PUL
42999087153 | ESPARRAGO TOTALMENTE ROSCADO,7/8 PULGADAS DE DIAMETRO,20 PULGADAS DE LONGITUD | ND | 40% | 42999087153 — ESPARRAGO TOTALMENTE ROSCADO,7/8 PULGADAS DE DIAMETRO,20 PUL
42999087154 | ESPARRAGO TOTALMENTE ROSCADO,7/8 PULGADAS DE DIAMETRO,30 PULGADAS DE LONGITUD | ND | 40% | 42999087154 — ESPARRAGO TOTALMENTE ROSCADO,7/8 PULGADAS DE DIAMETRO,30 PUL
42999087155 | ESPARRAGO TOTALMENTE ROSCADO,7/8 PULGADAS DE DIAMETRO,40 PULGADAS DE LONGITUD | ND | 40% | 42999087155 — ESPARRAGO TOTALMENTE ROSCADO,7/8 PULGADAS DE DIAMETRO,40 PUL
42999087156 | ESPARRAGO PETROLERO,1/2 PULGADAS DE DIAMETRO,108 PULGADAS DE LONGITUD | ND | 40% | 42999087156 — ESPARRAGO PETROLERO,1/2 PULGADAS DE DIAMETRO,108 PULGADAS DE
42999087157 | ESPARRAGO PETROLERO,1/2 PULGADAS DE DIAMETRO,12 PULGADAS DE LONGITUD | ND | 40% | 42999087157 — ESPARRAGO PETROLERO,1/2 PULGADAS DE DIAMETRO,12 PULGADAS DE
42999087158 | ESPARRAGO PETROLERO,1/2 PULGADAS DE DIAMETRO,120 PULGADAS DE LONGITUD | ND | 40% | 42999087158 — ESPARRAGO PETROLERO,1/2 PULGADAS DE DIAMETRO,120 PULGADAS DE
42999087159 | ESPARRAGO PETROLERO,1/2 PULGADAS DE DIAMETRO,132 PULGADAS DE LONGITUD | ND | 40% | 42999087159 — ESPARRAGO PETROLERO,1/2 PULGADAS DE DIAMETRO,132 PULGADAS DE
4299908716 | ESPARRAGO AUTOMOTOR,3/4 PULGADASDIAMETRO,3 1/2 PULGADASDE LONGITUD | ND | 40% | 4299908716 — ESPARRAGO AUTOMOTOR,3/4 PULGADASDIAMETRO,3 1/2 PULGADASDE LO
42999087160 | ESPARRAGO PETROLERO,1/2 PULGADAS DE DIAMETRO,144 PULGADAS DE LONGITUD | ND | 40% | 42999087160 — ESPARRAGO PETROLERO,1/2 PULGADAS DE DIAMETRO,144 PULGADAS DE
42999087161 | ESPARRAGO PETROLERO,1/2 PULGADAS DE DIAMETRO,24 PULGADAS DE LONGITUD | ND | 40% | 42999087161 — ESPARRAGO PETROLERO,1/2 PULGADAS DE DIAMETRO,24 PULGADAS DE
42999087162 | ESPARRAGO PETROLERO,1/2 PULGADAS DE DIAMETRO,36 PULGADAS DE LONGITUD | ND | 40% | 42999087162 — ESPARRAGO PETROLERO,1/2 PULGADAS DE DIAMETRO,36 PULGADAS DE
42999087163 | ESPARRAGO PETROLERO,1/2 PULGADAS DE DIAMETRO,48 PULGADAS DE LONGITUD | ND | 40% | 42999087163 — ESPARRAGO PETROLERO,1/2 PULGADAS DE DIAMETRO,48 PULGADAS DE
42999087164 | ESPARRAGO PETROLERO,1/2 PULGADAS DE DIAMETRO,60 PULGADAS DE LONGITUD | ND | 40% | 42999087164 — ESPARRAGO PETROLERO,1/2 PULGADAS DE DIAMETRO,60 PULGADAS DE
42999087165 | ESPARRAGO PETROLERO,1/2 PULGADAS DE DIAMETRO,72 PULGADAS DE LONGITUD | ND | 40% | 42999087165 — ESPARRAGO PETROLERO,1/2 PULGADAS DE DIAMETRO,72 PULGADAS DE
42999087166 | ESPARRAGO PETROLERO,1/2 PULGADAS DE DIAMETRO,84 PULGADAS DE LONGITUD | ND | 40% | 42999087166 — ESPARRAGO PETROLERO,1/2 PULGADAS DE DIAMETRO,84 PULGADAS DE
42999087167 | ESPARRAGO PETROLERO,1/2 PULGADAS DE DIAMETRO,96 PULGADAS DE LONGITUD | ND | 40% | 42999087167 — ESPARRAGO PETROLERO,1/2 PULGADAS DE DIAMETRO,96 PULGADAS DE
42999087168 | ESPARRAGO PETROLERO,1/4 PULGADAS DE DIAMETRO,108 PULGADAS DE LONGITUD | ND | 40% | 42999087168 — ESPARRAGO PETROLERO,1/4 PULGADAS DE DIAMETRO,108 PULGADAS DE
42999087169 | ESPARRAGO PETROLERO,1/4 PULGADAS DE DIAMETRO,12 PULGADAS DE LONGITUD | ND | 40% | 42999087169 — ESPARRAGO PETROLERO,1/4 PULGADAS DE DIAMETRO,12 PULGADAS DE
4299908717 | ESPARRAGO AUTOMOTOR,3/4 PULGADASDIAMETRO,3 PULGADASDE LONGITUD | ND | 40% | 4299908717 — ESPARRAGO AUTOMOTOR,3/4 PULGADASDIAMETRO,3 PULGADASDE LONGIT
42999087170 | ESPARRAGO PETROLERO,1/4 PULGADAS DE DIAMETRO,120 PULGADAS DE LONGITUD | ND | 40% | 42999087170 — ESPARRAGO PETROLERO,1/4 PULGADAS DE DIAMETRO,120 PULGADAS DE
42999087171 | ESPARRAGO PETROLERO,1/4 PULGADAS DE DIAMETRO,132 PULGADAS DE LONGITUD | ND | 40% | 42999087171 — ESPARRAGO PETROLERO,1/4 PULGADAS DE DIAMETRO,132 PULGADAS DE
42999087172 | ESPARRAGO PETROLERO,1/4 PULGADAS DE DIAMETRO,144 PULGADAS DE LONGITUD | ND | 40% | 42999087172 — ESPARRAGO PETROLERO,1/4 PULGADAS DE DIAMETRO,144 PULGADAS DE
42999087173 | ESPARRAGO PETROLERO,1/4 PULGADAS DE DIAMETRO,24 PULGADAS DE LONGITUD | ND | 40% | 42999087173 — ESPARRAGO PETROLERO,1/4 PULGADAS DE DIAMETRO,24 PULGADAS DE
42999087174 | ESPARRAGO PETROLERO,1/4 PULGADAS DE DIAMETRO,36 PULGADAS DE LONGITUD | ND | 40% | 42999087174 — ESPARRAGO PETROLERO,1/4 PULGADAS DE DIAMETRO,36 PULGADAS DE
42999087175 | ESPARRAGO PETROLERO,1/4 PULGADAS DE DIAMETRO,48 PULGADAS DE LONGITUD | ND | 40% | 42999087175 — ESPARRAGO PETROLERO,1/4 PULGADAS DE DIAMETRO,48 PULGADAS DE
42999087176 | ESPARRAGO PETROLERO,1/4 PULGADAS DE DIAMETRO,60 PULGADAS DE LONGITUD | ND | 40% | 42999087176 — ESPARRAGO PETROLERO,1/4 PULGADAS DE DIAMETRO,60 PULGADAS DE
42999087177 | ESPARRAGO PETROLERO,1/4 PULGADAS DE DIAMETRO,72 PULGADAS DE LONGITUD | ND | 40% | 42999087177 — ESPARRAGO PETROLERO,1/4 PULGADAS DE DIAMETRO,72 PULGADAS DE
42999087178 | ESPARRAGO PETROLERO,1/4 PULGADAS DE DIAMETRO,84 PULGADAS DE LONGITUD | ND | 40% | 42999087178 — ESPARRAGO PETROLERO,1/4 PULGADAS DE DIAMETRO,84 PULGADAS DE
42999087179 | ESPARRAGO PETROLERO,1/4 PULGADAS DE DIAMETRO,96 PULGADAS DE LONGITUD | ND | 40% | 42999087179 — ESPARRAGO PETROLERO,1/4 PULGADAS DE DIAMETRO,96 PULGADAS DE
4299908718 | ESPARRAGO AUTOMOTOR,3/8 PULGADASDIAMETRO,2 1/2 PULGADASDE LONGITUD | ND | 40% | 4299908718 — ESPARRAGO AUTOMOTOR,3/8 PULGADASDIAMETRO,2 1/2 PULGADASDE LO
42999087180 | ESPARRAGO PETROLERO,1 PULGADAS DE DIAMETRO,108 PULGADAS DE LONGITUD | ND | 40% | 42999087180 — ESPARRAGO PETROLERO,1 PULGADAS DE DIAMETRO,108 PULGADAS DE L
42999087181 | ESPARRAGO PETROLERO,1 PULGADAS DE DIAMETRO,12 PULGADAS DE LONGITUD | ND | 40% | 42999087181 — ESPARRAGO PETROLERO,1 PULGADAS DE DIAMETRO,12 PULGADAS DE LO
42999087182 | ESPARRAGO PETROLERO,1 PULGADAS DE DIAMETRO,120 PULGADAS DE LONGITUD | ND | 40% | 42999087182 — ESPARRAGO PETROLERO,1 PULGADAS DE DIAMETRO,120 PULGADAS DE L
42999087183 | ESPARRAGO PETROLERO,1 PULGADAS DE DIAMETRO,132 PULGADAS DE LONGITUD | ND | 40% | 42999087183 — ESPARRAGO PETROLERO,1 PULGADAS DE DIAMETRO,132 PULGADAS DE L
42999087184 | ESPARRAGO PETROLERO,1 PULGADAS DE DIAMETRO,144 PULGADAS DE LONGITUD | ND | 40% | 42999087184 — ESPARRAGO PETROLERO,1 PULGADAS DE DIAMETRO,144 PULGADAS DE L
42999087185 | ESPARRAGO PETROLERO,1 PULGADAS DE DIAMETRO,24 PULGADAS DE LONGITUD | ND | 40% | 42999087185 — ESPARRAGO PETROLERO,1 PULGADAS DE DIAMETRO,24 PULGADAS DE LO
42999087186 | ESPARRAGO PETROLERO,1 PULGADAS DE DIAMETRO,36 PULGADAS DE LONGITUD | ND | 40% | 42999087186 — ESPARRAGO PETROLERO,1 PULGADAS DE DIAMETRO,36 PULGADAS DE LO
42999087187 | ESPARRAGO PETROLERO,1 PULGADAS DE DIAMETRO,48 PULGADAS DE LONGITUD | ND | 40% | 42999087187 — ESPARRAGO PETROLERO,1 PULGADAS DE DIAMETRO,48 PULGADAS DE LO
42999087188 | ESPARRAGO PETROLERO,1 PULGADAS DE DIAMETRO,60 PULGADAS DE LONGITUD | ND | 40% | 42999087188 — ESPARRAGO PETROLERO,1 PULGADAS DE DIAMETRO,60 PULGADAS DE LO
42999087189 | ESPARRAGO PETROLERO,1 PULGADAS DE DIAMETRO,72 PULGADAS DE LONGITUD | ND | 40% | 42999087189 — ESPARRAGO PETROLERO,1 PULGADAS DE DIAMETRO,72 PULGADAS DE LO
4299908719 | ESPARRAGO AUTOMOTOR,3/8 PULGADASDIAMETRO,2 PULGADASDE LONGITUD | ND | 40% | 4299908719 — ESPARRAGO AUTOMOTOR,3/8 PULGADASDIAMETRO,2 PULGADASDE LONGIT
42999087190 | ESPARRAGO PETROLERO,1 PULGADAS DE DIAMETRO,84 PULGADAS DE LONGITUD | ND | 40% | 42999087190 — ESPARRAGO PETROLERO,1 PULGADAS DE DIAMETRO,84 PULGADAS DE LO
42999087191 | ESPARRAGO PETROLERO,1 PULGADAS DE DIAMETRO,96 PULGADAS DE LONGITUD | ND | 40% | 42999087191 — ESPARRAGO PETROLERO,1 PULGADAS DE DIAMETRO,96 PULGADAS DE LO
42999087192 | ESPARRAGO PETROLERO,3/4 PULGADAS DE DIAMETRO,108 PULGADAS DE LONGITUD | ND | 40% | 42999087192 — ESPARRAGO PETROLERO,3/4 PULGADAS DE DIAMETRO,108 PULGADAS DE
42999087193 | ESPARRAGO PETROLERO,3/4 PULGADAS DE DIAMETRO,12 PULGADAS DE LONGITUD | ND | 40% | 42999087193 — ESPARRAGO PETROLERO,3/4 PULGADAS DE DIAMETRO,12 PULGADAS DE
42999087194 | ESPARRAGO PETROLERO,3/4 PULGADAS DE DIAMETRO,120 PULGADAS DE LONGITUD | ND | 40% | 42999087194 — ESPARRAGO PETROLERO,3/4 PULGADAS DE DIAMETRO,120 PULGADAS DE
42999087195 | ESPARRAGO PETROLERO,3/4 PULGADAS DE DIAMETRO,132 PULGADAS DE LONGITUD | ND | 40% | 42999087195 — ESPARRAGO PETROLERO,3/4 PULGADAS DE DIAMETRO,132 PULGADAS DE
42999087196 | ESPARRAGO PETROLERO,3/4 PULGADAS DE DIAMETRO,144 PULGADAS DE LONGITUD | ND | 40% | 42999087196 — ESPARRAGO PETROLERO,3/4 PULGADAS DE DIAMETRO,144 PULGADAS DE
42999087197 | ESPARRAGO PETROLERO,3/4 PULGADAS DE DIAMETRO,24 PULGADAS DE LONGITUD | ND | 40% | 42999087197 — ESPARRAGO PETROLERO,3/4 PULGADAS DE DIAMETRO,24 PULGADAS DE
42999087198 | ESPARRAGO PETROLERO,3/4 PULGADAS DE DIAMETRO,36 PULGADAS DE LONGITUD | ND | 40% | 42999087198 — ESPARRAGO PETROLERO,3/4 PULGADAS DE DIAMETRO,36 PULGADAS DE
42999087199 | ESPARRAGO PETROLERO,3/4 PULGADAS DE DIAMETRO,48 PULGADAS DE LONGITUD | ND | 40% | 42999087199 — ESPARRAGO PETROLERO,3/4 PULGADAS DE DIAMETRO,48 PULGADAS DE
429990881 | VARILLA TOTALMENTE ROSCADA | ND | 40% | 429990881 — VARILLA TOTALMENTE ROSCADA
4299908810 | VARILLA ROSCADA DE 1/2 PULGADA, LONGITUD 3000 MM, GALVANIZADA | ND | 40% | 4299908810 — VARILLA ROSCADA DE 1/2 PULGADA, LONGITUD 3000 MM, GALVANIZAD
4299908811 | VARILLA ROSCADA DE 1/4 PULGADA, LONGITUD 3000 MM, GALVANIZADA | ND | 40% | 4299908811 — VARILLA ROSCADA DE 1/4 PULGADA, LONGITUD 3000 MM, GALVANIZAD
4299908812 | VARILLA ROSCADA DE 3/8 PULGADA, LONGITUD 3000 MM, GALVANIZADA | ND | 40% | 4299908812 — VARILLA ROSCADA DE 3/8 PULGADA, LONGITUD 3000 MM, GALVANIZAD
4299908813 | VARILLA CON RESALTE DE ACERO DE BAJA ALEACION D=22 L=12000 MM | ND | 40% | 4299908813 — VARILLA CON RESALTE DE ACERO DE BAJA ALEACION D=22 L=12000 M
4299908814 | VARILLA CON RESALTE DE ACERO DE BAJA ALEACION PRESENTACION EN KILOGRAMOS | ND | 40% | 4299908814 — VARILLA CON RESALTE DE ACERO DE BAJA ALEACION PRESENTACION E
429990882 | VARILLA CON RESALTE DE ACERO DE BAJA ALEACION D=8 L=12000 MM | ND | 40% | 429990882 — VARILLA CON RESALTE DE ACERO DE BAJA ALEACION D=8 L=12000 MM
429990883 | VARILLA CON RESALTE DE ACERO DE BAJA ALEACION D=10 L=12000 MM | ND | 40% | 429990883 — VARILLA CON RESALTE DE ACERO DE BAJA ALEACION D=10 L=12000 M
429990884 | VARILLA CON RESALTE DE ACERO DE BAJA ALEACION D=12 L=12000 MM | ND | 40% | 429990884 — VARILLA CON RESALTE DE ACERO DE BAJA ALEACION D=12 L=12000 M
429990885 | VARILLA CON RESALTE DE ACERO DE BAJA ALEACION D=14 L=12000 MM | ND | 40% | 429990885 — VARILLA CON RESALTE DE ACERO DE BAJA ALEACION D=14 L=12000 M
429990886 | VARILLA CON RESALTE DE ACERO DE BAJA ALEACION D=16 L=12000 MM | ND | 40% | 429990886 — VARILLA CON RESALTE DE ACERO DE BAJA ALEACION D=16 L=12000 M
429990887 | VARILLA CON RESALTE DE ACERO DE BAJA ALEACION D=18 L=12000 MM | ND | 40% | 429990887 — VARILLA CON RESALTE DE ACERO DE BAJA ALEACION D=18 L=12000 M
429990888 | VARILLA CON RESALTE DE ACERO DE BAJA ALEACION D=20 L=12000 MM | ND | 40% | 429990888 — VARILLA CON RESALTE DE ACERO DE BAJA ALEACION D=20 L=12000 M
429990889 | VARILLA CON RESALTE DE ACERO DE BAJA ALEACION D=25 L=12000 MM | ND | 40% | 429990889 — VARILLA CON RESALTE DE ACERO DE BAJA ALEACION D=25 L=12000 M
429990891 | TACHUELA DE CALIBRE 1 1/2 MM LARGO 3/8 PULGADAS | ND | 40% | 429990891 — TACHUELA DE CALIBRE 1 1/2 MM LARGO 3/8 PULGADAS
4299908910 | TACHUELA DE CALIBRE 2 MM | ND | 40% | 4299908910 — TACHUELA DE CALIBRE 2 MM
4299908912 | TACHUELA DE CALIBRE 3 MM | ND | 40% | 4299908912 — TACHUELA DE CALIBRE 3 MM
4299908913 | TACHUELA DE CALIBRE 3/4 MM | ND | 40% | 4299908913 — TACHUELA DE CALIBRE 3/4 MM
4299908914 | TACHUELA DE CALIBRE 4 MM | ND | 40% | 4299908914 — TACHUELA DE CALIBRE 4 MM
4299908916 | TACHUELA DE CALIBRE 5 MM | ND | 40% | 4299908916 — TACHUELA DE CALIBRE 5 MM
4299908917 | TACHUELA DE CALIBRE 6 MM | ND | 40% | 4299908917 — TACHUELA DE CALIBRE 6 MM
4299908918 | TACHUELA DE CALIBRE 8 MM | ND | 40% | 4299908918 — TACHUELA DE CALIBRE 8 MM
429990892 | TACHUELA DE CALIBRE 1 MM | ND | 40% | 429990892 — TACHUELA DE CALIBRE 1 MM
429990893 | TACHUELA DE CALIBRE 1/2 MM | ND | 40% | 429990893 — TACHUELA DE CALIBRE 1/2 MM
429990894 | TACHUELA DE CALIBRE 10 MM | ND | 40% | 429990894 — TACHUELA DE CALIBRE 10 MM
429990895 | TACHUELA DE CALIBRE 12 MM | ND | 40% | 429990895 — TACHUELA DE CALIBRE 12 MM
429990896 | TACHUELA DE CALIBRE 14 MM | ND | 40% | 429990896 — TACHUELA DE CALIBRE 14 MM
429990897 | TACHUELA DE CALIBRE 16 MM | ND | 40% | 429990897 — TACHUELA DE CALIBRE 16 MM
429990898 | TACHUELA DE CALIBRE 18 MM | ND | 40% | 429990898 — TACHUELA DE CALIBRE 18 MM
429990899 | TACHUELA DE CALIBRE 2 1/2 MM | ND | 40% | 429990899 — TACHUELA DE CALIBRE 2 1/2 MM
429990911 | PIEZAS Y ACCESORIOS PAR VIAS DE FERROCARRIL O TRANVIA: CARRILES ENSAMBLADOS, OTROS DE CONTENCION, ETC. | NP | 0% | 429990911 — PIEZAS Y ACCESORIOS PAR VIAS DE FERROCARRIL O TRANVIA: CARRI
429991011 | CASCOS DE PROTECCION PARA LA CABEZA, DE METAL. | NP | 0% | 429991011 — CASCOS DE PROTECCION PARA LA CABEZA, DE METAL.
429991111 | EXTENSIONES PARA CADENAS DE AISLADORES | ND | 40% | 429991111 — EXTENSIONES PARA CADENAS DE AISLADORES
429991112 | PINZAS DE ANCLAJE PARA CABLEADO ELECTRICO | ND | 40% | 429991112 — PINZAS DE ANCLAJE PARA CABLEADO ELECTRICO
429991113 | PUNTERAS DE BOTAS O ZAPATOS | ND | 40% | 429991113 — PUNTERAS DE BOTAS O ZAPATOS
429991114 | SOPORTES DE TUBOS | ND | 40% | 429991114 — SOPORTES DE TUBOS
429991115 | FLORES DE HIERRO O ACERO | ND | 40% | 429991115 — FLORES DE HIERRO O ACERO
429992011 | ALFILER SIN CABEZA DE 37 MM DE LARGO Y 0.60 MM DE DIAMETRO | ND | 40% | 429992011 — ALFILER SIN CABEZA DE 37 MM DE LARGO Y 0.60 MM DE DIAMETRO
429992012 | ALFILER SIN CABEZA DE 40 MM DE LARGO Y 0.60 MM DE DIAMETRO | ND | 40% | 429992012 — ALFILER SIN CABEZA DE 40 MM DE LARGO Y 0.60 MM DE DIAMETRO
429992013 | ALFILER SIN CABEZA DE 34 MM DE LARGO Y 0.60 MM DE DIAMETRO | ND | 40% | 429992013 — ALFILER SIN CABEZA DE 34 MM DE LARGO Y 0.60 MM DE DIAMETRO
429992021 | ALFILER CON CABEZA DE 45 MM DE LARGO Y 0.65 MM DE DIAMETRO | ND | 40% | 429992021 — ALFILER CON CABEZA DE 45 MM DE LARGO Y 0.65 MM DE DIAMETRO
429992022 | ALFILER CON CABEZA DE 48 MM DE LARGO Y 0.80 MM DE DIAMETRO | ND | 40% | 429992022 — ALFILER CON CABEZA DE 48 MM DE LARGO Y 0.80 MM DE DIAMETRO
429992023 | ALFILER CON CABEZA DE 50 MM DE LARGO Y 0.80 MM DE DIAMETRO | ND | 40% | 429992023 — ALFILER CON CABEZA DE 50 MM DE LARGO Y 0.80 MM DE DIAMETRO
429992024 | ALFILER CON CABEZA DE 55 MM DE LARGO Y 0.80 MM DE DIAMETRO | ND | 40% | 429992024 — ALFILER CON CABEZA DE 55 MM DE LARGO Y 0.80 MM DE DIAMETRO
429992025 | ALFILER CON CABEZA DE 70 MM DE LARGO Y 0.80 MM DE DIAMETRO | ND | 40% | 429992025 — ALFILER CON CABEZA DE 70 MM DE LARGO Y 0.80 MM DE DIAMETRO
429992031 | ANODOS DE GALVANOPLASTIA | NP | 0% | 429992031 — ANODOS DE GALVANOPLASTIA
4299920310 | REJILLAS SOPORTES | ND | 40% | 4299920310 — REJILLAS SOPORTES
4299920311 | SUJETADORES | ND | 40% | 4299920311 — SUJETADORES
4299920312 | TANQUES | ND | 40% | 4299920312 — TANQUES
4299920314 | TIRADORES DE CAMPANILLA | ND | 40% | 4299920314 — TIRADORES DE CAMPANILLA
429992033 | CANALONES | ND | 40% | 429992033 — CANALONES
429992034 | CESTAS | ND | 40% | 429992034 — CESTAS
429992036 | DEDALES | ND | 40% | 429992036 — DEDALES
429992037 | IMPERDIBLES | ND | 40% | 429992037 — IMPERDIBLES
429992038 | PUNTERAS DE ZAPATO | ND | 40% | 429992038 — PUNTERAS DE ZAPATO
429992039 | RECIPIENTES | ND | 40% | 429992039 — RECIPIENTES
4299922110 | PESAS PARA CORTINAS | ND | 40% | 4299922110 — PESAS PARA CORTINAS
4299922111 | PESOS PARA DERES DE PESCA | ND | 40% | 4299922111 — PESOS PARA DERES DE PESCA
4299922112 | TINAS | ND | 40% | 4299922112 — TINAS
429992212 | CINTAS | ND | 40% | 429992212 — CINTAS
429992213 | CONTRAPESOS | ND | 40% | 429992213 — CONTRAPESOS
429992214 | CUERDAS | NP | 0% | 429992214 — CUERDAS
429992215 | DEPOSITOS DE ALMACENAMIENTO | ND | 40% | 429992215 — DEPOSITOS DE ALMACENAMIENTO
429992216 | HERRAJES | ND | 40% | 429992216 — HERRAJES
429992217 | MADEJAS PARA EMPAQUETAR | ND | 40% | 429992217 — MADEJAS PARA EMPAQUETAR
429992218 | JUNTAS DE TUBOS | ND | 40% | 429992218 — JUNTAS DE TUBOS
429992219 | PESAS DE RELOJ | ND | 40% | 429992219 — PESAS DE RELOJ
429992311 | TORNILLO PARA CUCHILLA, ZINCADO | ND | 40% | 429992311 — TORNILLO PARA CUCHILLA, ZINCADO
429992312 | TORNILLOS DE ZINC | ND | 40% | 429992312 — TORNILLOS DE ZINC
429992313 | TORNILLO MILIMETRICO TIPO JAPONES ZINCADO | ND | 40% | 429992313 — TORNILLO MILIMETRICO TIPO JAPONES ZINCADO
429992314 | TORNILLO DRYWALL O AGLOMERADO ZINCADO IRIDIZADO | ND | 40% | 429992314 — TORNILLO DRYWALL O AGLOMERADO ZINCADO IRIDIZADO
429992315 | TORNILLO CENTRALES ZINCADO ELECTROLITICO | ND | 40% | 429992315 — TORNILLO CENTRALES ZINCADO ELECTROLITICO
429992316 | TORNILLO TIPO ESTUFA ZINC | ND | 40% | 429992316 — TORNILLO TIPO ESTUFA ZINC
4299923211 | PERNOS | ND | 40% | 4299923211 — PERNOS
4299923212 | TACHUELAS | ND | 40% | 4299923212 — TACHUELAS
4299923213 | TABLAS DE LAVAR | ND | 40% | 4299923213 — TABLAS DE LAVAR
4299923214 | TUERCAS | ND | 40% | 4299923214 — TUERCAS
4299923215 | MARCOS DE PUERTA | ND | 40% | 4299923215 — MARCOS DE PUERTA
429992322 | CABALLETES PARA TEJADOS | ND | 40% | 429992322 — CABALLETES PARA TEJADOS
429992323 | CLARABOYAS | ND | 40% | 429992323 — CLARABOYAS
429992324 | ALAMBRE TEJIDO | ND | 40% | 429992324 — ALAMBRE TEJIDO
429992325 | ANILLOS ROSCADOS | ND | 40% | 429992325 — ANILLOS ROSCADOS
429992326 | BALDES | ND | 40% | 429992326 — BALDES
429992327 | BANOS SANITARIOS | ND | 40% | 429992327 — BANOS SANITARIOS
429992328 | DUCHAS | ND | 40% | 429992328 — DUCHAS
429992329 | JARRAS | ND | 40% | 429992329 — JARRAS
429992411 | ARTICULOS DE MESA | ND | 40% | 429992411 — ARTICULOS DE MESA
429992412 | CABEZAS DE SIFON | ND | 40% | 429992412 — CABEZAS DE SIFON
429992414 | MEDIDAS DE CAPACIDAD | ND | 40% | 429992414 — MEDIDAS DE CAPACIDAD
429992415 | PLATOS PARA USO DOMESTICO | ND | 40% | 429992415 — PLATOS PARA USO DOMESTICO
429992416 | TAMBORES PARA EL TRANSPORTE Y ENVASADO DE MERCANCIAS | ND | 40% | 429992416 — TAMBORES PARA EL TRANSPORTE Y ENVASADO DE MERCANCIAS
429992511 | HEBILLA ELABORADA EN ALUMINIO | ND | 40% | 429992511 — HEBILLA ELABORADA EN ALUMINIO
429992521 | TELAS METALICAS | ND | 40% | 429992521 — TELAS METALICAS
4299925210 | ESCALERAS | ND | 40% | 4299925210 — ESCALERAS
4299925212 | IMPERDIBLES | ND | 40% | 4299925212 — IMPERDIBLES
4299925213 | PARRILLAS | ND | 40% | 4299925213 — PARRILLAS
4299925214 | REDECILLAS DE CABLE | ND | 40% | 4299925214 — REDECILLAS DE CABLE
4299925215 | REJA PARA SISTEMAS DE AIRE ACONDICIONADO | ND | 40% | 4299925215 — REJA PARA SISTEMAS DE AIRE ACONDICIONADO
4299925216 | MUESTREADORES DE INMERSION CON CALMANTE DE ALUMINIO | ND | 40% | 4299925216 — MUESTREADORES DE INMERSION CON CALMANTE DE ALUMINIO
429992523 | REJAS DE ALAMBRE | ND | 40% | 429992523 — REJAS DE ALAMBRE
429992524 | AGUJAS | ND | 40% | 429992524 — AGUJAS
429992525 | ALFILERES | ND | 40% | 429992525 — ALFILERES
429992526 | ALFOMBRAS DE ATERRISAJE PARA AERONABES | ND | 40% | 429992526 — ALFOMBRAS DE ATERRISAJE PARA AERONABES
429992527 | CAJAS DE HERRAMIENTAS | ND | 40% | 429992527 — CAJAS DE HERRAMIENTAS
429992528 | BOBINAS | ND | 40% | 429992528 — BOBINAS
429992611 | PIEZAS Y ACCESORIOS PAR VIAS DE FERROCARRIL O TRANVIA: CARRILES ENSAMBLADOS, OTROS DE CONTENCION, ETC. | ND | 40% | 429992611 — PIEZAS Y ACCESORIOS PAR VIAS DE FERROCARRIL O TRANVIA: CARRI
429993011 | BOTON METALICO ELABORADO EN COBRE | ND | 40% | 429993011 — BOTON METALICO ELABORADO EN COBRE
4299930212 | SUJETADORES | ND | 40% | 4299930212 — SUJETADORES
4299930216 | TRAMPILLAS | ND | 40% | 4299930216 — TRAMPILLAS
429993111 | BOTON METALICO ELABORADO EN NIQUEL | ND | 40% | 429993111 — BOTON METALICO ELABORADO EN NIQUEL
429993112 | BOTON METALICO ELABORADO EN NIQUEL NEGRO | ND | 40% | 429993112 — BOTON METALICO ELABORADO EN NIQUEL NEGRO
4299931211 | MARCOS DE VENTANA | ND | 40% | 4299931211 — MARCOS DE VENTANA
4299931212 | PASADORES | ND | 40% | 4299931212 — PASADORES
4299931214 | REJILLAS DE ALAMBRE | ND | 40% | 4299931214 — REJILLAS DE ALAMBRE
429993123 | ARANDELAS DE EMPAQUETAR | ND | 40% | 429993123 — ARANDELAS DE EMPAQUETAR
429993124 | ARANDELAS ELASTICAS | ND | 40% | 429993124 — ARANDELAS ELASTICAS
429993125 | CLAVOS | ND | 40% | 429993125 — CLAVOS
429993127 | CHINCHES | ND | 40% | 429993127 — CHINCHES
429993129 | GANCHOS ROSCADOS | ND | 40% | 429993129 — GANCHOS ROSCADOS
429993217 | MANDEJAS PARA EMPAQUETAR | ND | 40% | 429993217 — MANDEJAS PARA EMPAQUETAR
429993312 | CABALLETES PARA TEJADOS | ND | 40% | 429993312 — CABALLETES PARA TEJADOS
429993412 | CABEZAS DE SIFON | ND | 39.11% | 429993412 — CABEZAS DE SIFON
429993511 | ANCLAJE DE MATERIAL EN ALUMINIO Y CON 3 ABERTURAS. | ND | 40% | 429993511 — ANCLAJE DE MATERIAL EN ALUMINIO Y CON 3 ABERTURAS.
429993512 | ANCLAJE DE MATERIAL EN ALUMINIO Y CON 4 ABERTURAS. | ND | 40% | 429993512 — ANCLAJE DE MATERIAL EN ALUMINIO Y CON 4 ABERTURAS.
429993513 | ANCLAJE DE MATERIAL EN ALUMINIO Y CON 5 ABERTURAS. | ND | 40% | 429993513 — ANCLAJE DE MATERIAL EN ALUMINIO Y CON 5 ABERTURAS.
429993514 | TORNILLO DRYWALL O AGLOMERADO FOSFATADO | ND | 40% | 429993514 — TORNILLO DRYWALL O AGLOMERADO FOSFATADO
429993515 | TORNILLO HEXAGONAL MILIMETRICO DE ROSCA TOTAL FOSFATADO | ND | 40% | 429993515 — TORNILLO HEXAGONAL MILIMETRICO DE ROSCA TOTAL FOSFATADO
429993516 | TORNILLO HEXAGONAL MILIMETRICO DE ROSCA PARCIAL | ND | 40% | 429993516 — TORNILLO HEXAGONAL MILIMETRICO DE ROSCA PARCIAL
429993517 | TORNILLO HEXAGONAL MILIMETRICO DE ROSCA TOTAL | ND | 40% | 429993517 — TORNILLO HEXAGONAL MILIMETRICO DE ROSCA TOTAL
429993518 | TORNILLO DE CABEZA REDONDA CUELLO CUADRADO | ND | 40% | 429993518 — TORNILLO DE CABEZA REDONDA CUELLO CUADRADO
4299935201 | ARANDELA DE ALUMINIO | ND | 40% | 4299935201 — ARANDELA DE ALUMINIO
429993521 | ASCENDEDOR BLOQUEADOR EN ALUMINIO | ND | 40% | 429993521 — ASCENDEDOR BLOQUEADOR EN ALUMINIO
429993522 | ASCENDEDOR BLOQUEADOR EN DURALUMINIO | ND | 40% | 429993522 — ASCENDEDOR BLOQUEADOR EN DURALUMINIO
429993523 | ASCENDEDOR DE PUÑO EN ALUMINIO | ND | 40% | 429993523 — ASCENDEDOR DE PUÑO EN ALUMINIO
429993524 | ASCENDEDOR DE PUÑO EN DURALUMINIO | ND | 40% | 429993524 — ASCENDEDOR DE PUÑO EN DURALUMINIO
429993525 | ASCENDEDOR VENTRAL EN ALUMINIO | ND | 40% | 429993525 — ASCENDEDOR VENTRAL EN ALUMINIO
429993526 | ASCENDEDOR VENTRAL EN DURALUMINIO | ND | 40% | 429993526 — ASCENDEDOR VENTRAL EN DURALUMINIO
429993527 | DESCENDEDOR EN ACERO-ALUMINIO | ND | 40% | 429993527 — DESCENDEDOR EN ACERO-ALUMINIO
429993528 | DESCENDEDOR EN ALUMINIO | ND | 40% | 429993528 — DESCENDEDOR EN ALUMINIO
429993531 | TORNILLO FOSFATADO | ND | 40% | 429993531 — TORNILLO FOSFATADO
429993611 | TORNILLO CENTRALES BICROMATIZADO | ND | 40% | 429993611 — TORNILLO CENTRALES BICROMATIZADO
429993612 | TORNILLO TIPO ESTUFA COBRE | ND | 40% | 429993612 — TORNILLO TIPO ESTUFA COBRE
429993613 | TORNILLO PARA CUCHILLA, BICROMATIZADO | ND | 40% | 429993613 — TORNILLO PARA CUCHILLA, BICROMATIZADO
429993614 | TORNILLO MILIMETRICO TIPO JAPONES COBRE | ND | 40% | 429993614 — TORNILLO MILIMETRICO TIPO JAPONES COBRE
429993615 | TORNILLO DE CABEZA REDONDA CUELLO CUADRADO | ND | 40% | 429993615 — TORNILLO DE CABEZA REDONDA CUELLO CUADRADO
429993616 | TORNILLO HEXAGONAL MILIMETRICO DE ROSCA TOTAL | ND | 40% | 429993616 — TORNILLO HEXAGONAL MILIMETRICO DE ROSCA TOTAL
429993618 | TORNILLO HEXAGONAL MILIMETRICO DE ROSCA PARCIAL | ND | 40% | 429993618 — TORNILLO HEXAGONAL MILIMETRICO DE ROSCA PARCIAL
429993619 | TORNILLO PARA CADENA DE TRACTOR | ND | 40% | 429993619 — TORNILLO PARA CADENA DE TRACTOR
429995111 | ANODO DE MAGNESIO DE ALTO POTENCIA | ND | 40% | 429995111 — ANODO DE MAGNESIO DE ALTO POTENCIA
429995112 | ANODO DE MAGNESIO, ALEACION H-1 | ND | 40% | 429995112 — ANODO DE MAGNESIO, ALEACION H-1
429995113 | ANODO DE ALUMINIO, ALEACION 2 | ND | 40% | 429995113 — ANODO DE ALUMINIO, ALEACION 2
431100011 | MOTORES FUERA DE BORDA DE COMBUSTION INTERNA | NP | 0% | 431100011 — MOTORES FUERA DE BORDA DE COMBUSTION INTERNA
431100012 | MOTORES DE EMBOLO PARA PROPULSION MARINA | NP | 0% | 431100012 — MOTORES DE EMBOLO PARA PROPULSION MARINA
431100112 | OTROS MOTORES DE EMBOLO CON ENCENDIDO DE CHISPA, ALTERNATIVOS O ROTATORIOS PARA LA PROPULSION MARINA, EXCEPTO LOS DE FUERA DE BORDA: MOTORES DE COMBUSTION INTERNA DE GASOLINA. | NP | 0% | 431100112 — OTROS MOTORES DE EMBOLO CON ENCENDIDO DE CHISPA, ALTERNATIVO
431100113 | OTROS MOTORES DE EMBOLO CON ENCENDIDO DE CHISPA, ALTERNATIVOS O ROTATORIOS PARA LA PROPULSION MARINA, EXCEPTO LOS DE FUERA DE BORDA: MOTORES DE EMBOLO. | NP | 0% | 431100113 — OTROS MOTORES DE EMBOLO CON ENCENDIDO DE CHISPA, ALTERNATIVO
431100211 | MOTORES DE ENCENDIDO POR COMPRESION (DIESEL O SEMIDIESEL) PARA LA PROPULSION MARINA | NP | 0% | 431100211 — MOTORES DE ENCENDIDO POR COMPRESION (DIESEL O SEMIDIESEL) PA
431101011 | OTROS MOTORES DE COMBUSTION INTERNA, DE EMBOLO CON ENCENDIDO DE CHISPA, ALTERNATIVOS O ROTATORIOS: PARA GENERADORES, BOMBAS O COMPRESORES ELECTRICOS, LOCOMOTORAS, MAQUINARIA AGRICOLA, TRACTORES, ETC. | ND | 40% | 431101011 — OTROS MOTORES DE COMBUSTION INTERNA, DE EMBOLO CON ENCENDIDO
431101111 | OTROS MOTORES DE COMBUSTION INTERNA CON ENCENDIDO POR COMPRESION DE EMBOLO (DIESEL O SEMIDIESEL): LOCOMOTORAS, ETC. | NP | 0% | 431101111 — OTROS MOTORES DE COMBUSTION INTERNA CON ENCENDIDO POR COMPRE
431210011 | MOTOR DE COMBUSTION INTERNA DE EMBOLOS PARA TRACTORES | NP | 0% | 431210011 — MOTOR DE COMBUSTION INTERNA DE EMBOLOS PARA TRACTORES
431210012 | MOTOR DE COMBUSTION INTERNA DE EMBOLOS PARA VEHICULOS DE CARRETERA | NP | 0% | 431210012 — MOTOR DE COMBUSTION INTERNA DE EMBOLOS PARA VEHICULOS DE CAR
431210013 | MOTOR DE COMBUSTION INTERNA DE EMBOLOS PARA CARRETILLAS | ND | 40% | 431210013 — MOTOR DE COMBUSTION INTERNA DE EMBOLOS PARA CARRETILLAS
431210014 | MOTOR DE COMBUSTION INTERNA DE EMBOLOS PARA USO GENERAL (MOTOBOMBAS, ETC) | NP | 0% | 431210014 — MOTOR DE COMBUSTION INTERNA DE EMBOLOS PARA USO GENERAL (MOT
431230011 | MOTORES DE COMBUSTION INTERNA, DE ENCENDIDO POR COMPRESION (DIESEL O SEMIDIESEL) PARA TRACTORES | NP | 0% | 431230011 — MOTORES DE COMBUSTION INTERNA, DE ENCENDIDO POR COMPRESION (
431230012 | MOTORES DE COMBUSTION INTERNA, DE ENCENDIDO POR COMPRESION (DIESEL O SEMIDIESEL) PARA VEHICULOS | NP | 0% | 431230012 — MOTORES DE COMBUSTION INTERNA, DE ENCENDIDO POR COMPRESION (
431230013 | MOTORES DE COMBUSTION INTERNA, DE ENCENDIDO POR COMPRESION (DIESEL O SEMIDIESEL) PARA USO GENERAL | NP | 0% | 431230013 — MOTORES DE COMBUSTION INTERNA, DE ENCENDIDO POR COMPRESION (
431310011 | MOTORES DE COMBUSTION INTERNA, DE EMBOLO, CON ENCENDIDO DE CHISPA, ALTERNATIVOS O ROTATORIOS, PARA AERONAVES. | NP | 0% | 431310011 — MOTORES DE COMBUSTION INTERNA, DE EMBOLO, CON ENCENDIDO DE C
431310012 | ARRANCADOR DE AVIONES | NP | 0% | 431310012 — ARRANCADOR DE AVIONES
431320011 | MOTORES DE REACCION, TURBORREACTORES, REACTORES DE VENTILADOR, TURBOVENTILADORES, ETC. | NP | 0% | 431320011 — MOTORES DE REACCION, TURBORREACTORES, REACTORES DE VENTILADO
431321011 | TURBINAS DE GAS, N.C.P.: TURBOHELICES (TURBOPROPULSORES). | ND | 40% | 431321011 — TURBINAS DE GAS, N.C.P.: TURBOHELICES (TURBOPROPULSORES).
431330012 | MOTORES DE REACCION, EXCEPTO TURBORREACTORES: DISPOSITIVOS DE POSQUEMADOR. | ND | 40% | 431330012 — MOTORES DE REACCION, EXCEPTO TURBORREACTORES: DISPOSITIVOS D
431330013 | MOTORES DE REACCION, EXCEPTO TURBORREACTORES: MOTORES DE COHETES. | ND | 40% | 431330013 — MOTORES DE REACCION, EXCEPTO TURBORREACTORES: MOTORES DE COH
431330014 | MOTORES DE REACCION, EXCEPTO TURBORREACTORES:MOTORES DE ESTATORREACTOR, ETC. | ND | 40% | 431330014 — MOTORES DE REACCION, EXCEPTO TURBORREACTORES:MOTORES DE ESTA
431340011 | ARTEFACTOS DE LANZAMIENTO DE AERONAVES, SUS PARTES Y DISPOSITIVOS DE FRENADO SOBRE CUBIERTA O CON MECANISMOS ANALOGOS. | ND | 40% | 431340011 — ARTEFACTOS DE LANZAMIENTO DE AERONAVES, SUS PARTES Y DISPOSI
431340111 | APARATOS DE ENTRENAMIENTO DE VUELO EN TIERRA Y SUS PARTES. | NP | 0% | 431340111 — APARATOS DE ENTRENAMIENTO DE VUELO EN TIERRA Y SUS PARTES.
431340112 | SIMULADORES DE VUELO | NP | 0% | 431340112 — SIMULADORES DE VUELO
431410011 | TURBINAS DE VAPOR DE AGUA PARA PROPULSION MARINA | ND | 40% | 431410011 — TURBINAS DE VAPOR DE AGUA PARA PROPULSION MARINA
431410111 | OTRAS TURBINAS DE VAPOR DE AGUA, EXCEPTO PARA PROPULSION MARINA. | ND | 40% | 431410111 — OTRAS TURBINAS DE VAPOR DE AGUA, EXCEPTO PARA PROPULSION MAR
431420011 | TURBINA PELTON | ND | 63% | 431420011 — TURBINA PELTON
4314200110 | RODETE PELTON PARA TURBINA DE 2600 KW | ND | 63% | 4314200110 — RODETE PELTON PARA TURBINA DE 2600 KW
4314200111 | RODETES DE TURBINA FRANCIS EN UNA SOLA PIEZA FORJADO MAYOR A 1 MW Y MENOR O IGUAL A 5MW | ND | 40% | 4314200111 — RODETES DE TURBINA FRANCIS EN UNA SOLA PIEZA FORJADO MAYOR A
4314200112 | RODETES DE TURBINA FRANCIS EN UNA SOLA PIEZA FORJADO MENOR O IGUAL A 1MW | ND | 50% | 4314200112 — RODETES DE TURBINA FRANCIS EN UNA SOLA PIEZA FORJADO MENOR O
4314200113 | RODETES DE TURBINA FRANCIS FORJADO EN UNA SOLA PIEZA MAYOR A 10 MW | ND | 20% | 4314200113 — RODETES DE TURBINA FRANCIS FORJADO EN UNA SOLA PIEZA MAYOR A
4314200114 | RODETES DE TURBINA FRANCIS FORJADO EN UNA SOLA PIEZA MAYOR A 5 MW Y MENOR O IGUAL A 10 MW | ND | 30% | 4314200114 — RODETES DE TURBINA FRANCIS FORJADO EN UNA SOLA PIEZA MAYOR A
4314200115 | RODETES DE TURBINA FRANCIS FUNDIDO EN UNA SOLA PIEZA MAYOR A 10 MW | ND | 40% | 4314200115 — RODETES DE TURBINA FRANCIS FUNDIDO EN UNA SOLA PIEZA MAYOR A
4314200116 | RODETES DE TURBINA FRANCIS FUNDIDO EN UNA SOLA PIEZA MAYOR A 1MW Y MENOR O IGUAL A 5MW | ND | 60% | 4314200116 — RODETES DE TURBINA FRANCIS FUNDIDO EN UNA SOLA PIEZA MAYOR A
4314200117 | RODETES DE TURBINA FRANCIS FUNDIDO EN UNA SOLA PIEZA MAYOR A 5 MW Y MENOR O IGUAL A 10MW | ND | 50% | 4314200117 — RODETES DE TURBINA FRANCIS FUNDIDO EN UNA SOLA PIEZA MAYOR A
4314200118 | RODETES DE TURBINA FRANCIS FUNDIDO EN UNA SOLA PIEZA MENOR O IGUAL A 1MW | ND | 70% | 4314200118 — RODETES DE TURBINA FRANCIS FUNDIDO EN UNA SOLA PIEZA MENOR O
4314200119 | RODETES DE TURBINA HIDRAULICA TIPO PELTON MECANIZADO A PARTIR DE DISCO DE ACERO FORJADO | ND | 60% | 4314200119 — RODETES DE TURBINA HIDRAULICA TIPO PELTON MECANIZADO A PARTI
431420012 | TURBINA DE FLUJO AXIAL | ND | 62% | 431420012 — TURBINA DE FLUJO AXIAL
4314200120 | RODETES DE TURBINA KAPLAN EN UNA SOLA PIEZA FORJADO MAYOR A 1 MW Y MENOR O IGUAL A 5MW | ND | 40% | 4314200120 — RODETES DE TURBINA KAPLAN EN UNA SOLA PIEZA FORJADO MAYOR A
4314200121 | RODETES DE TURBINA KAPLAN EN UNA SOLA PIEZA FORJADO MENOR O IGUAL A 1MW | ND | 50% | 4314200121 — RODETES DE TURBINA KAPLAN EN UNA SOLA PIEZA FORJADO MENOR O
4314200122 | RODETES DE TURBINA KAPLAN FORJADO EN UNA SOLA PIEZA MAYOR A 10 MW | ND | 20% | 4314200122 — RODETES DE TURBINA KAPLAN FORJADO EN UNA SOLA PIEZA MAYOR A
4314200123 | RODETES DE TURBINA KAPLAN FORJADO EN UNA SOLA PIEZA MAYOR A 5 MW Y MENOR O IGUAL A 10 MW | ND | 30% | 4314200123 — RODETES DE TURBINA KAPLAN FORJADO EN UNA SOLA PIEZA MAYOR A
4314200124 | RODETES DE TURBINA KAPLAN FUNDIDO EN UNA SOLA PIEZA MAYOR A 10 MW | ND | 40% | 4314200124 — RODETES DE TURBINA KAPLAN FUNDIDO EN UNA SOLA PIEZA MAYOR A
4314200125 | RODETES DE TURBINA KAPLAN FUNDIDO EN UNA SOLA PIEZA MAYOR A 1MW Y MENOR O IGUAL A 5MW | ND | 60% | 4314200125 — RODETES DE TURBINA KAPLAN FUNDIDO EN UNA SOLA PIEZA MAYOR A
4314200126 | RODETES DE TURBINA KAPLAN FUNDIDO EN UNA SOLA PIEZA MAYOR A 5 MW Y MENOR O IGUAL A 10MW | ND | 50% | 4314200126 — RODETES DE TURBINA KAPLAN FUNDIDO EN UNA SOLA PIEZA MAYOR A
4314200127 | RODETES DE TURBINA KAPLAN FUNDIDO EN UNA SOLA PIEZA MENOR O IGUAL A 1MW | ND | 70% | 4314200127 — RODETES DE TURBINA KAPLAN FUNDIDO EN UNA SOLA PIEZA MENOR O
4314200128 | RODETES DE TURBINA PELTON FORJADO EN UNA SOLA PIEZA MAYOR A 10 MW | ND | 20% | 4314200128 — RODETES DE TURBINA PELTON FORJADO EN UNA SOLA PIEZA MAYOR A
4314200129 | RODETES DE TURBINA PELTON EN UNA SOLA PIEZA FORJADO MAYOR A 1 MW Y MENOR O IGUAL A 5MW | ND | 40% | 4314200129 — RODETES DE TURBINA PELTON EN UNA SOLA PIEZA FORJADO MAYOR A
431420013 | TURBINA DE AGUA | ND | 40% | 431420013 — TURBINA DE AGUA
4314200130 | RODETES DE TURBINA PELTON EN UNA SOLA PIEZA FORJADO MENOR O IGUAL A 1MW | ND | 50% | 4314200130 — RODETES DE TURBINA PELTON EN UNA SOLA PIEZA FORJADO MENOR O
4314200131 | RODETES DE TURBINA PELTON FORJADO EN UNA SOLA PIEZA MAYOR A 5 MW Y MENOR O IGUAL A 10 MW | ND | 30% | 4314200131 — RODETES DE TURBINA PELTON FORJADO EN UNA SOLA PIEZA MAYOR A
4314200132 | RODETES DE TURBINA PELTON FUNDIDO EN UNA SOLA PIEZA MAYOR A 10 MW | ND | 40% | 4314200132 — RODETES DE TURBINA PELTON FUNDIDO EN UNA SOLA PIEZA MAYOR A
4314200133 | RODETES DE TURBINA PELTON FUNDIDO EN UNA SOLA PIEZA MAYOR A 1MW Y MENOR O IGUAL A 5MW | ND | 60% | 4314200133 — RODETES DE TURBINA PELTON FUNDIDO EN UNA SOLA PIEZA MAYOR A
4314200134 | RODETES DE TURBINA PELTON FUNDIDO EN UNA SOLA PIEZA MAYOR A 5 MW Y MENOR O IGUAL A 10MW | ND | 50% | 4314200134 — RODETES DE TURBINA PELTON FUNDIDO EN UNA SOLA PIEZA MAYOR A
4314200135 | RODETES DE TURBINA PELTON FUNDIDO EN UNA SOLA PIEZA MENOR O IGUAL A 1MW | ND | 70% | 4314200135 — RODETES DE TURBINA PELTON FUNDIDO EN UNA SOLA PIEZA MENOR O
431420014 | TURBINA DE FLUJO MIXTO | ND | 40% | 431420014 — TURBINA DE FLUJO MIXTO
431420015 | TURBINA DE PROPULSOR | ND | 40% | 431420015 — TURBINA DE PROPULSOR
431420016 | TURBINA A REACCION | ND | 40% | 431420016 — TURBINA A REACCION
431420017 | TURBINA DERIAZ | ND | 40% | 431420017 — TURBINA DERIAZ
431420018 | TURBINA FRANCIS | ND | 40% | 431420018 — TURBINA FRANCIS
431420019 | TURBINA KAPLAN | ND | 40% | 431420019 — TURBINA KAPLAN
431430011 | OTRAS TURBINAS DE GAS, N.C.P. | NP | 0% | 431430011 — OTRAS TURBINAS DE GAS, N.C.P.
4315100110 | COLECTORES DE ADMISION Y ESCAPE | ND | 40% | 4315100110 — COLECTORES DE ADMISION Y ESCAPE
4315100111 | BIELAS | ND | 40% | 4315100111 — BIELAS
4315100112 | ALTERNADOR | ND | 40% | 4315100112 — ALTERNADOR
4315100113 | BOBINA DE ENCENDIDO | ND | 40% | 4315100113 — BOBINA DE ENCENDIDO
4315100114 | BOMBA DE AGUA | ND | 40% | 4315100114 — BOMBA DE AGUA
4315100115 | BOMBA DE ACEITE | ND | 40% | 4315100115 — BOMBA DE ACEITE
4315100116 | FILTRO DE AIRE | ND | 40% | 4315100116 — FILTRO DE AIRE
4315100117 | CABLE DE DISTRIBUCION | ND | 40% | 4315100117 — CABLE DE DISTRIBUCION
4315100118 | BUJIA | ND | 40% | 4315100118 — BUJIA
4315100119 | FUSIBLE | ND | 40% | 4315100119 — FUSIBLE
431510012 | CARTER | ND | 40% | 431510012 — CARTER
4315100120 | FILTRO DE ACEITE | ND | 40% | 4315100120 — FILTRO DE ACEITE
4315100121 | FILTRO DE COMBUSTIBLE | ND | 40% | 4315100121 — FILTRO DE COMBUSTIBLE
4315100122 | INYECTOR DE COMBUSTIBLE | ND | 40% | 4315100122 — INYECTOR DE COMBUSTIBLE
4315100123 | BANDAS PARA VENTILADOR | ND | 40% | 4315100123 — BANDAS PARA VENTILADOR
4315100124 | TANQUE PARA COMBUSTIBLE | ND | 40% | 4315100124 — TANQUE PARA COMBUSTIBLE
4315100125 | PARTES Y PIEZAS DE LOS TRACTORES DE ARRASTRE | ND | 40% | 4315100125 — PARTES Y PIEZAS DE LOS TRACTORES DE ARRASTRE
431510013 | CULATA | ND | 40% | 431510013 — CULATA
431510014 | VALVULA | ND | 40% | 431510014 — VALVULA
431510015 | CILINDROS | ND | 40% | 431510015 — CILINDROS
431510016 | EMBOLO O PISTON | ND | 40% | 431510016 — EMBOLO O PISTON
431510017 | CAMISAS | ND | 40% | 431510017 — CAMISAS
431510018 | CIGUENAL | ND | 40% | 431510018 — CIGUENAL
431510019 | ARBOL DE LEVAS | ND | 40% | 431510019 — ARBOL DE LEVAS
4315101110 | COLECTORES DE ADMISION Y ESCAPE | ND | 40% | 4315101110 — COLECTORES DE ADMISION Y ESCAPE
431510121 | CIGUENAL M.D. | ND | 40% | 431510121 — CIGUENAL M.D.
431510122 | BLOQUE DE CILINDROS | ND | 40% | 431510122 — BLOQUE DE CILINDROS
431510123 | BLOQUE DE BANCADA | ND | 40% | 431510123 — BLOQUE DE BANCADA
431510124 | PISTON COMPLETO | ND | 40% | 431510124 — PISTON COMPLETO
431510125 | ANILLO DE PISTON (RIN) | ND | 40% | 431510125 — ANILLO DE PISTON (RIN)
431510126 | CAMISA DE CILINDRO | ND | 40% | 431510126 — CAMISA DE CILINDRO
431510127 | CAJA DE VALVULA | ND | 40% | 431510127 — CAJA DE VALVULA
431510128 | REPUESTOS PARA MOTOR DIESEL | ND | 40% | 431510128 — REPUESTOS PARA MOTOR DIESEL
431520011 | CARBURADOR | NP | 0% | 431520011 — CARBURADOR
431520022 | BLOQUES DE CILINDROS | ND | 40% | 431520022 — BLOQUES DE CILINDROS
431520025 | COLECTORES DE ADMISION Y ESCAPE | ND | 40% | 431520025 — COLECTORES DE ADMISION Y ESCAPE
431530013 | ESTATORES | ND | 40% | 431530013 — ESTATORES
431530014 | PALAS DE ESTATOR | ND | 40% | 431530014 — PALAS DE ESTATOR
431530015 | PALAS DE ROTOR | ND | 40% | 431530015 — PALAS DE ROTOR
431530016 | ROTORES | NP | 0% | 431530016 — ROTORES
431530017 | REGULADORES | NP | 0% | 431530017 — REGULADORES
431530018 | VALVULAS DE CORREDERA | ND | 40% | 431530018 — VALVULAS DE CORREDERA
431540012 | CANGILONES DE EXTRACTOR | NP | 0% | 431540012 — CANGILONES DE EXTRACTOR
431540013 | CANGILONES DE ROTOR | ND | 40% | 431540013 — CANGILONES DE ROTOR
431540014 | ESTATORES | ND | 40% | 431540014 — ESTATORES
431540015 | FUNDAS DE CONDUCTOS | ND | 40% | 431540015 — FUNDAS DE CONDUCTOS
431540016 | PALETAS DE ESTATOR | ND | 40% | 431540016 — PALETAS DE ESTATOR
431550011 | ALABES | ND | 40% | 431550011 — ALABES
4315500110 | TOBERAS DE ESCAPE | ND | 40% | 4315500110 — TOBERAS DE ESCAPE
4315500111 | TOBERAS DE INYECCION | ND | 40% | 4315500111 — TOBERAS DE INYECCION
431550013 | ANILLOS DE ESTATOR | ND | 40% | 431550013 — ANILLOS DE ESTATOR
431550014 | CAMARAS DE COMBUSTION | NP | 0% | 431550014 — CAMARAS DE COMBUSTION
431550015 | DISCOS DE ROTOR | ND | 40% | 431550015 — DISCOS DE ROTOR
431550017 | RESPIRADEROS | ND | 40% | 431550017 — RESPIRADEROS
431550019 | RUEDAS DE ROTOR | NP | 0% | 431550019 — RUEDAS DE ROTOR
431560013 | CAJA DE ENGRANAJES Y ACCESORIOS | NP | 0% | 431560013 — CAJA DE ENGRANAJES Y ACCESORIOS
431560014 | EMBRAGUE SINCRONIZADO | NP | 0% | 431560014 — EMBRAGUE SINCRONIZADO
432110011 | HIDROLAVADORA | NP | 0% | 432110011 — HIDROLAVADORA
432110111 | MAQUINAS Y MOTORES (CILINDROS) DE POTENCIA NEUMATICA Y ACCION LINEAL. | NP | 0% | 432110111 — MAQUINAS Y MOTORES (CILINDROS) DE POTENCIA NEUMATICA Y ACCIO
432120011 | MAQUINAS DE BUQUES | NP | 0% | 432120011 — MAQUINAS DE BUQUES
432120012 | MAQUINA DE ENERGIA EOLICA | ND | 40% | 432120012 — MAQUINA DE ENERGIA EOLICA
432120013 | MAQUINAS DE LOCOMOTORAS | ND | 40% | 432120013 — MAQUINAS DE LOCOMOTORAS
432120014 | MOLINOS DE VIENTO | ND | 40% | 432120014 — MOLINOS DE VIENTO
432120015 | MOTORES DE ENGRANAJES | NP | 0% | 432120015 — MOTORES DE ENGRANAJES
432120016 | MOTORES DE SAVONINS | ND | 40% | 432120016 — MOTORES DE SAVONINS
432200011 | BOMBAS PARA EL EXPENDIO DE COMBUSTIBLES O LUBRICANTES DEL TIPO USADO EN ESTACIONES DE VENTA DE GASOLINA O EN GARAJES, PROVISTA DE DISPOSITIVOS DE MEDICION O DISENADAS PARA RECIBIRLOS O INSTALARLOS. | NP | 0% | 432200011 — BOMBAS PARA EL EXPENDIO DE COMBUSTIBLES O LUBRICANTES DEL TI
432200012 | EQUIPOS Y SISTEMAS DE CARGA DE COMBUSTIBLE AERONAUTICO | ND | 40% | 432200012 — EQUIPOS Y SISTEMAS DE CARGA DE COMBUSTIBLE AERONAUTICO
432200111 | BOMBAS ACTIVADAS A MANO | NP | 0% | 432200111 — BOMBAS ACTIVADAS A MANO
4322001110 | BOMBAS DE DOSIFICACION DE ACIDO SULFURICO | ND | 40% | 4322001110 — BOMBAS DE DOSIFICACION DE ACIDO SULFURICO
4322001111 | SISTEMAS DE ADITIVACION DE TRAZADORES, COLORANTES, ETANOL, ADITIVOS Y OTROS QUIMICOS PARA COMBUSTIBL | NP | 0% | 4322001111 — SISTEMAS DE ADITIVACION DE TRAZADORES, COLORANTES, ETANOL, A
4322001112 | BOMBA DE AGUA DE GRAN CAUDAL, DEL TIPO FLUJO AXIAL | ND | 51% | 4322001112 — BOMBA DE AGUA DE GRAN CAUDAL, DEL TIPO FLUJO AXIAL
4322001113 | PARTES Y PIEZAS PARA BOMBA CENTRIFUGA | ND | 40% | 4322001113 — PARTES Y PIEZAS PARA BOMBA CENTRIFUGA
432200112 | BOMBAS ASPIRANTES O IMPELENTES PARA LIQUIDOS | ND | 40% | 432200112 — BOMBAS ASPIRANTES O IMPELENTES PARA LIQUIDOS
432200113 | BOMBAS CENTRIFUGAS PARA LIQUIDOS | ND | 40% | 432200113 — BOMBAS CENTRIFUGAS PARA LIQUIDOS
432200114 | BOMBAS ELECTRICAS SUMERGIBLES | ND | 40% | 432200114 — BOMBAS ELECTRICAS SUMERGIBLES
432200115 | BOMBAS ELECTRICAS PARA COMBUSTIBLES | NP | 0% | 432200115 — BOMBAS ELECTRICAS PARA COMBUSTIBLES
432200116 | BOMBAS ELECTICAS DE EXTRACCION DE ACEITE | NP | 0% | 432200116 — BOMBAS ELECTICAS DE EXTRACCION DE ACEITE
432200117 | BOMBAS ELECTRICAS DE TURBINA FLEXIBLE | ND | 40% | 432200117 — BOMBAS ELECTRICAS DE TURBINA FLEXIBLE
432200118 | BOMBAS ELECTRICAS DE ENGRANAJES | ND | 40% | 432200118 — BOMBAS ELECTRICAS DE ENGRANAJES
432200119 | BOMBAS DE DOSIFICACION DE SOSA CAUSTICA | ND | 40% | 432200119 — BOMBAS DE DOSIFICACION DE SOSA CAUSTICA
432200211 | BOMBAS Y EQUIPOS PARA SISTEMA DE BOMBEO ELECTRO SUMERGIBLE | ND | 40% | 432200211 — BOMBAS Y EQUIPOS PARA SISTEMA DE BOMBEO ELECTRO SUMERGIBLE
4322002112 | COMPRESORES PARA LEVANTAMIENTO ARTIFICIAL DE GAS | ND | 40% | 4322002112 — COMPRESORES PARA LEVANTAMIENTO ARTIFICIAL DE GAS
4322002113 | DEPURADORES Y SEPARADORES DE GAS Y PETROLEO; PARTES Y ACCESORIOS | ND | 40% | 4322002113 — DEPURADORES Y SEPARADORES DE GAS Y PETROLEO; PARTES Y ACCESO
4322002114 | EQUIPO PARA COMPLETACION INTERNA DE POZOS | ND | 40% | 4322002114 — EQUIPO PARA COMPLETACION INTERNA DE POZOS
4322002115 | EQUIPOS PARA COMPELTACION DE POZOS EN SUPERFICIE (CABEZALES) | ND | 40% | 4322002115 — EQUIPOS PARA COMPELTACION DE POZOS EN SUPERFICIE (CABEZALES)
4322002116 | HERRAMIENTAS DE SERVICIO EN POZOS (SERVICE TOOLS) | ND | 40% | 4322002116 — HERRAMIENTAS DE SERVICIO EN POZOS (SERVICE TOOLS)
4322002117 | MANDRILES Y VALVULAS RECUPERABLES PARA LEVANTAMIENTO ARTIFICIAL | ND | 40% | 4322002117 — MANDRILES Y VALVULAS RECUPERABLES PARA LEVANTAMIENTO ARTIFIC
4322002118 | EQUIPOS PARA LA PRODUCCION DE PETROLEO DENTRO DEL POZO | ND | 40% | 4322002118 — EQUIPOS PARA LA PRODUCCION DE PETROLEO DENTRO DEL POZO
4322002119 | EQUIPOS PARA LA PRODUCCION DE PETROLEO EN LA CABECERA DEL POZO | ND | 40% | 4322002119 — EQUIPOS PARA LA PRODUCCION DE PETROLEO EN LA CABECERA DEL PO
432200212 | BOMBAS Y EQUIPOS PARA SISTEMA DE BOMBEO HIDRAULICO SUMERGIBLE | ND | 40% | 432200212 — BOMBAS Y EQUIPOS PARA SISTEMA DE BOMBEO HIDRAULICO SUMERGIBL
4322002120 | EMPAQUES, LAMINAS, CINTAS EMPAQUETADURAS PARA EL SELLADO DE ELEMENTOS PARA LA PRODUCCION DE PETROLEO | ND | 40% | 4322002120 — EMPAQUES, LAMINAS, CINTAS EMPAQUETADURAS PARA EL SELLADO DE
4322002121 | CABEZAL MULTIBOWL PARA PRODUCCION DE BOMBEO ELECTROSUMERGIBLE | ND | 40% | 4322002121 — CABEZAL MULTIBOWL PARA PRODUCCION DE BOMBEO ELECTROSUMERGIBL
4322002122 | CABEZAL MULTIBOWL PARA INYECCION | ND | 40% | 4322002122 — CABEZAL MULTIBOWL PARA INYECCION
4322002123 | CABEZAL DUAL CONCENTRICO MULTIBOWL PARA PRODUCCION DE BOMBEO ELECTROSUMERGIBLE | ND | 40% | 4322002123 — CABEZAL DUAL CONCENTRICO MULTIBOWL PARA PRODUCCION DE BOMBEO
4322002124 | CABEZAL PARA REINYECCION | ND | 40% | 4322002124 — CABEZAL PARA REINYECCION
4322002125 | CABEZAL PARA COMPLETACION DE BOMBEO ELECTROSUMERGIBLE | ND | 40% | 4322002125 — CABEZAL PARA COMPLETACION DE BOMBEO ELECTROSUMERGIBLE
4322002126 | DESALADORES ELECTROSTATICOS PAQUETIZADO CON VALVULAS, INSTRUMENTOS E INTERNOS | ND | 25% | 4322002126 — DESALADORES ELECTROSTATICOS PAQUETIZADO CON VALVULAS, INSTRU
4322002127 | DESGASIFICADOR PAQUETIZADO CON VALVULAS, INSTRUMENTOS E INTERNOS (SCRUBBER) | ND | 25% | 4322002127 — DESGASIFICADOR PAQUETIZADO CON VALVULAS, INSTRUMENTOS E INTE
4322002128 | DESHIDRATADOR DE PETROLEO PAQUETIZADO CON VALVULAS, INSTRUMENTOS E INTERNOS | ND | 25% | 4322002128 — DESHIDRATADOR DE PETROLEO PAQUETIZADO CON VALVULAS, INSTRUME
4322002129 | TRATADOR ELECTROSTATICO PAQUETIZADO CON VALVULAS, INSTRUMENTOS E INTERNOS | ND | 25% | 4322002129 — TRATADOR ELECTROSTATICO PAQUETIZADO CON VALVULAS, INSTRUMENT
432200213 | BOMBAS Y EQUIPOS PARA SISTEMA DE BOMBEO MECANICO | ND | 40% | 432200213 — BOMBAS Y EQUIPOS PARA SISTEMA DE BOMBEO MECANICO
4322002130 | SEPARADOR BIFASICO O TRIFASICO PAQUETIZADO CON VALVULAS, INSTRUMENTOS E INTERNOS | ND | 25% | 4322002130 — SEPARADOR BIFASICO O TRIFASICO PAQUETIZADO CON VALVULAS, INS
432200221 | EQUIPOS CATERPILLAR | ND | 40% | 432200221 — EQUIPOS CATERPILLAR
432200222 | REPUESTOS Y ACCESORIOS CATERPILLAR | ND | 40% | 432200222 — REPUESTOS Y ACCESORIOS CATERPILLAR
432200223 | EQUIPOS PARA EL CONTROL DE DERRAMES DE PETROLEO | ND | 40% | 432200223 — EQUIPOS PARA EL CONTROL DE DERRAMES DE PETROLEO
432201011 | BOMBAS DE COMBUSTIBLE PARA MOTORES DE AVIACION | ND | 40% | 432201011 — BOMBAS DE COMBUSTIBLE PARA MOTORES DE AVIACION
432201012 | BOMBAS DE COMBUSTIBLE PARA MOTORES DE INYECCION | ND | 40% | 432201012 — BOMBAS DE COMBUSTIBLE PARA MOTORES DE INYECCION
432201013 | BOMBAS DE REFRIGERANCION | NP | 0% | 432201013 — BOMBAS DE REFRIGERANCION
432201014 | BOMBAS DE COMBUSTIBLE | ND | 40% | 432201014 — BOMBAS DE COMBUSTIBLE
432201015 | BOMBAS LUBRICANTES | ND | 40% | 432201015 — BOMBAS LUBRICANTES
432201016 | LIQUIDO REFRIGERANTE | NP | 0% | 432201016 — LIQUIDO REFRIGERANTE
432201017 | BOMBAS DE SUCCION ESTACIONARIAS | ND | 40% | 432201017 — BOMBAS DE SUCCION ESTACIONARIAS
432202011 | BOMBAS HIDRAULICAS PARA HORMIGON | ND | 40% | 432202011 — BOMBAS HIDRAULICAS PARA HORMIGON
432202012 | BOMBAS HIDRAULICAS DE ENGRANAJES PARA HORMIGON | ND | 40% | 432202012 — BOMBAS HIDRAULICAS DE ENGRANAJES PARA HORMIGON
432202013 | BOMBAS PARA HORMIGON | ND | 40% | 432202013 — BOMBAS PARA HORMIGON
432203011 | BOMBAS ASPIRANTES DE CILINDROS MULTIPLES | ND | 40% | 432203011 — BOMBAS ASPIRANTES DE CILINDROS MULTIPLES
432203012 | BOMBAS DE ELEVACION CON DIAFRAGMA | ND | 40% | 432203012 — BOMBAS DE ELEVACION CON DIAFRAGMA
432204011 | BOMBAS DE ENGRANAJES HELICOIDALES | ND | 40% | 432204011 — BOMBAS DE ENGRANAJES HELICOIDALES
432204012 | BOMBAS DEL TIPO DE TORNILLO SIN FIN | ND | 40% | 432204012 — BOMBAS DEL TIPO DE TORNILLO SIN FIN
432204013 | BOMBAS PERISTALTICAS | ND | 40% | 432204013 — BOMBAS PERISTALTICAS
432204014 | BOMBAS ROTATORIAS DE LEVAS | ND | 40% | 432204014 — BOMBAS ROTATORIAS DE LEVAS
432204015 | GRUPO BOMBA - MOTOR ELECTRICO PARA FUEL OIL | ND | 40% | 432204015 — GRUPO BOMBA - MOTOR ELECTRICO PARA FUEL OIL
432204016 | BOMBA MULTIFASICA | NP | 0% | 432204016 — BOMBA MULTIFASICA
432205011 | MONOCELULARES | NP | 0% | 432205011 — MONOCELULARES
432205012 | MULTICELULARES | ND | 40% | 432205012 — MULTICELULARES
432205013 | BOMBAS CIRUCLARES PARA CALEFACCION CENTRAL | ND | 40% | 432205013 — BOMBAS CIRUCLARES PARA CALEFACCION CENTRAL
432205014 | BOMBAS SUMERGIBLES PARA LIQUIDOS | NP | 0% | 432205014 — BOMBAS SUMERGIBLES PARA LIQUIDOS
432206011 | BOMBAS MANUALES | ND | 40% | 432206011 — BOMBAS MANUALES
432206012 | BOMBAS DE COMBUSTION DE GAS | ND | 40% | 432206012 — BOMBAS DE COMBUSTION DE GAS
432206013 | BOMBAS DE ELEVACION DE GAS | ND | 40% | 432206013 — BOMBAS DE ELEVACION DE GAS
432206014 | BOMBAS DE EMULSION | ND | 40% | 432206014 — BOMBAS DE EMULSION
432206015 | ELEVADORES DE MONTEJUS | ND | 40% | 432206015 — ELEVADORES DE MONTEJUS
432206111 | ELEVADORES DE LIQUIDO DE BANDA | ND | 40% | 432206111 — ELEVADORES DE LIQUIDO DE BANDA
432206112 | ELEVADORES DE LIQUIDO DE CABLE | ND | 40% | 432206112 — ELEVADORES DE LIQUIDO DE CABLE
432206113 | DE CADENA | NP | 0% | 432206113 — DE CADENA
432206114 | DE TORNILLO DE ARQUIMIDES | ND | 40% | 432206114 — DE TORNILLO DE ARQUIMIDES
432206115 | DE TORNILLO SIN FIN | ND | 40% | 432206115 — DE TORNILLO SIN FIN
432206116 | DE RUEDAS ELEVADORAS | ND | 40% | 432206116 — DE RUEDAS ELEVADORAS
432206117 | ELEVADORES DE LIQUIDOS: DE BANDA, CABLE, CADENA, DE TORNILLO DE ARQUIMEDES, DE TORNILLO SIN FIN, RUEDAS ELEVADORAS, ETC. | NP | 0% | 432206117 — ELEVADORES DE LIQUIDOS: DE BANDA, CABLE, CADENA, DE TORNILLO
432300011 | BOMBA DE VACIO CENTRIFUGAS | NP | 0% | 432300011 — BOMBA DE VACIO CENTRIFUGAS
432300012 | BOMBA DE VACIO DE ABSORCION | ND | 40% | 432300012 — BOMBA DE VACIO DE ABSORCION
432300013 | BOMBA DE VACIO AFINADOR | ND | 40% | 432300013 — BOMBA DE VACIO AFINADOR
432300014 | BOMBA DE VACIO DE EMBOLO | ND | 40% | 432300014 — BOMBA DE VACIO DE EMBOLO
432300015 | BOMBA DE VACIO EYECTOR | ND | 40% | 432300015 — BOMBA DE VACIO EYECTOR
432300016 | BOMBAS DE VACIO: CENTRIFUGAS, ABSORCION, AFINADOR, DE EMBOLO, EYECTOR, TRIOBOMBS, ETC. | ND | 40% | 432300016 — BOMBAS DE VACIO: CENTRIFUGAS, ABSORCION, AFINADOR, DE EMBOLO
432300111 | BOMBAS DE AIRE ACCIONADAS A MANO O A PEDAL. | ND | 40% | 432300111 — BOMBAS DE AIRE ACCIONADAS A MANO O A PEDAL.
432300121 | ASPIRADORA INDUSTRIAL | NP | 0% | 432300121 — ASPIRADORA INDUSTRIAL
432300211 | COMPRESORES DEL TIPO UTILIZADO EN EQUIPOS DE REFRIGERACION: PARA REFRIGERADORES DOMESTICOS, PARA EQUIPOS DE REFRIGERACION GRANDES, PARA ACONDICIONAMIENTO DE AIRE UTILIZADOS EN VEHICULOS, ETC. | NP | 0% | 432300211 — COMPRESORES DEL TIPO UTILIZADO EN EQUIPOS DE REFRIGERACION:
432300212 | SECADOR PARA AIRE DE INSTRUMENTOS | NP | 0% | 432300212 — SECADOR PARA AIRE DE INSTRUMENTOS
432300311 | COMPRESORES DE AIRE MONTADOS EN CHASIS CON RUEDAS PARA REMOLQUE. | ND | 40% | 432300311 — COMPRESORES DE AIRE MONTADOS EN CHASIS CON RUEDAS PARA REMOL
432300411 | COMPRESOR BLOWER DE 1 H.P DE POTENCIA. | NP | 0% | 432300411 — COMPRESOR BLOWER DE 1 H.P DE POTENCIA.
4323004110 | COMPRESOR BLOWER DE 30 H.P DE POTENCIA. | ND | 40% | 4323004110 — COMPRESOR BLOWER DE 30 H.P DE POTENCIA.
4323004111 | COMPRESOR BLOWER DE 5 H.P DE POTENCIA. | ND | 40% | 4323004111 — COMPRESOR BLOWER DE 5 H.P DE POTENCIA.
4323004112 | COMPRESOR DE DIAFRAGMA CON FUERZA DE 1 H.P | ND | 40% | 4323004112 — COMPRESOR DE DIAFRAGMA CON FUERZA DE 1 H.P
4323004113 | COMPRESOR DE DIAFRAGMA CON FUERZA DE 1/2 H.P | ND | 40% | 4323004113 — COMPRESOR DE DIAFRAGMA CON FUERZA DE 1/2 H.P
4323004114 | COMPRESOR DE DIAFRAGMA CON FUERZA DE 1/3 H.P | ND | 40% | 4323004114 — COMPRESOR DE DIAFRAGMA CON FUERZA DE 1/3 H.P
4323004115 | COMPRESOR DE DIAFRAGMA CON FUERZA DE 1/4 H.P | ND | 40% | 4323004115 — COMPRESOR DE DIAFRAGMA CON FUERZA DE 1/4 H.P
4323004116 | COMPRESOR DE PALETA CON FUERZA DE 10 H.P | NP | 0% | 4323004116 — COMPRESOR DE PALETA CON FUERZA DE 10 H.P
4323004117 | COMPRESOR DE PALETA CON FUERZA DE 15 H.P | ND | 40% | 4323004117 — COMPRESOR DE PALETA CON FUERZA DE 15 H.P
4323004118 | COMPRESOR DE PALETA CON FUERZA DE 20 H.P | ND | 40% | 4323004118 — COMPRESOR DE PALETA CON FUERZA DE 20 H.P
4323004119 | COMPRESOR DE PALETA CON FUERZA DE 30 H.P | ND | 40% | 4323004119 — COMPRESOR DE PALETA CON FUERZA DE 30 H.P
432300412 | COMPRESOR BLOWER DE 1.5 H.P DE POTENCIA. | ND | 40% | 432300412 — COMPRESOR BLOWER DE 1.5 H.P DE POTENCIA.
4323004120 | COMPRESOR DE PALETA CON FUERZA DE 40 H.P | ND | 40% | 4323004120 — COMPRESOR DE PALETA CON FUERZA DE 40 H.P
4323004121 | COMPRESOR DE PALETA CON FUERZA DE 5 H.P | NP | 0% | 4323004121 — COMPRESOR DE PALETA CON FUERZA DE 5 H.P
4323004122 | COMPRESOR DE PALETA CON FUERZA DE 7.5 H.P | NP | 0% | 4323004122 — COMPRESOR DE PALETA CON FUERZA DE 7.5 H.P
4323004123 | COMPRESOR DE PISTON LIBRE DE ACEITE | NP | 0% | 4323004123 — COMPRESOR DE PISTON LIBRE DE ACEITE
4323004124 | COMPRESOR DE PISTON LUBRICADOS | NP | 0% | 4323004124 — COMPRESOR DE PISTON LUBRICADOS
4323004125 | COMPRESOR DE TORNILLO LIBRE DE ACEITE | NP | 0% | 4323004125 — COMPRESOR DE TORNILLO LIBRE DE ACEITE
4323004126 | COMPRESOR DE TORNILLO LUBRICADO | NP | 0% | 4323004126 — COMPRESOR DE TORNILLO LUBRICADO
4323004127 | COMPRESOR DE TORNILLO PORTATIL | NP | 0% | 4323004127 — COMPRESOR DE TORNILLO PORTATIL
4323004128 | COMPRESOR ROTATIVO | NP | 0% | 4323004128 — COMPRESOR ROTATIVO
432300413 | COMPRESOR BLOWER DE 1/2 H.P DE POTENCIA. | ND | 40% | 432300413 — COMPRESOR BLOWER DE 1/2 H.P DE POTENCIA.
432300414 | COMPRESOR BLOWER DE 1/4 H.P DE POTENCIA. | ND | 40% | 432300414 — COMPRESOR BLOWER DE 1/4 H.P DE POTENCIA.
432300415 | COMPRESOR BLOWER DE 10 H.P DE POTENCIA. | ND | 40% | 432300415 — COMPRESOR BLOWER DE 10 H.P DE POTENCIA.
432300416 | COMPRESOR BLOWER DE 15 H.P DE POTENCIA. | NP | 0% | 432300416 — COMPRESOR BLOWER DE 15 H.P DE POTENCIA.
432300417 | COMPRESOR BLOWER DE 2 H.P DE POTENCIA. | NP | 0% | 432300417 — COMPRESOR BLOWER DE 2 H.P DE POTENCIA.
432300418 | COMPRESOR BLOWER DE 20 H.P DE POTENCIA. | ND | 40% | 432300418 — COMPRESOR BLOWER DE 20 H.P DE POTENCIA.
432300419 | COMPRESOR BLOWER DE 3 H.P DE POTENCIA. | ND | 40% | 432300419 — COMPRESOR BLOWER DE 3 H.P DE POTENCIA.
432300421 | BOMBA AUTOCEBANTE CON EJE LIBRE | ND | 40% | 432300421 — BOMBA AUTOCEBANTE CON EJE LIBRE
4323004210 | BOMBA AUTOCEBANTE CON MOTOR A GASOLINA,CON POTENCIA DE 6.5 HP | ND | 40% | 4323004210 — BOMBA AUTOCEBANTE CON MOTOR A GASOLINA,CON POTENCIA DE 6.5 H
4323004211 | BOMBA AUTOCEBANTE CON MOTOR A GASOLINA,CON POTENCIA DE 8 HP | ND | 40% | 4323004211 — BOMBA AUTOCEBANTE CON MOTOR A GASOLINA,CON POTENCIA DE 8 HP
4323004212 | BOMBA AUTOCEBANTE CON MOTOR A GASOLINA,CON POTENCIA DE 9 HP | ND | 40% | 4323004212 — BOMBA AUTOCEBANTE CON MOTOR A GASOLINA,CON POTENCIA DE 9 HP
4323004213 | BOMBA AUTOCEBANTE CON MOTOR DIESEL,CON POTENCIA DE 10 HP | ND | 40% | 4323004213 — BOMBA AUTOCEBANTE CON MOTOR DIESEL,CON POTENCIA DE 10 HP
4323004214 | BOMBA AUTOCEBANTE CON MOTOR DIESEL,CON POTENCIA DE 15 HP | ND | 40% | 4323004214 — BOMBA AUTOCEBANTE CON MOTOR DIESEL,CON POTENCIA DE 15 HP
4323004215 | BOMBA AUTOCEBANTE CON MOTOR DIESEL,CON POTENCIA DE 28 HP | ND | 40% | 4323004215 — BOMBA AUTOCEBANTE CON MOTOR DIESEL,CON POTENCIA DE 28 HP
4323004216 | BOMBA AUTOCEBANTE CON MOTOR DIESEL,CON POTENCIA DE 6.8 HP | ND | 40% | 4323004216 — BOMBA AUTOCEBANTE CON MOTOR DIESEL,CON POTENCIA DE 6.8 HP
4323004217 | BOMBA AUTOCEBANTE CON MOTOR MONOFASICO 110/220 VOLTIOS,CON POTENCIA DE 2 HP | ND | 40% | 4323004217 — BOMBA AUTOCEBANTE CON MOTOR MONOFASICO 110/220 VOLTIOS,CON P
4323004218 | BOMBA AUTOCEBANTE CON MOTOR MONOFASICO 110/220 VOLTIOS,CON POTENCIA DE 3 HP | ND | 40% | 4323004218 — BOMBA AUTOCEBANTE CON MOTOR MONOFASICO 110/220 VOLTIOS,CON P
4323004219 | BOMBA AUTOCEBANTE CON MOTOR MONOFASICO 110/220 VOLTIOS,CON POTENCIA DE 5 HP | ND | 40% | 4323004219 — BOMBA AUTOCEBANTE CON MOTOR MONOFASICO 110/220 VOLTIOS,CON P
432300422 | BOMBA AUTOCEBANTE CON MOTOR A GASOLINA,CON POTENCIA DE 10 HP | ND | 40% | 432300422 — BOMBA AUTOCEBANTE CON MOTOR A GASOLINA,CON POTENCIA DE 10 HP
4323004220 | BOMBA AUTOCEBANTE CON MOTOR TRIFASICO 220/440 VOLTIOS,CON POTENCIA DE 10 HP | ND | 40% | 4323004220 — BOMBA AUTOCEBANTE CON MOTOR TRIFASICO 220/440 VOLTIOS,CON PO
4323004221 | BOMBA AUTOCEBANTE CON MOTOR TRIFASICO 220/440 VOLTIOS,CON POTENCIA DE 12 HP | ND | 40% | 4323004221 — BOMBA AUTOCEBANTE CON MOTOR TRIFASICO 220/440 VOLTIOS,CON PO
4323004222 | BOMBA AUTOCEBANTE CON MOTOR TRIFASICO 220/440 VOLTIOS,CON POTENCIA DE 15 HP | ND | 40% | 4323004222 — BOMBA AUTOCEBANTE CON MOTOR TRIFASICO 220/440 VOLTIOS,CON PO
4323004223 | BOMBA AUTOCEBANTE CON MOTOR TRIFASICO 220/440 VOLTIOS,CON POTENCIA DE 18 HP | ND | 40% | 4323004223 — BOMBA AUTOCEBANTE CON MOTOR TRIFASICO 220/440 VOLTIOS,CON PO
4323004224 | BOMBA AUTOCEBANTE CON MOTOR TRIFASICO 220/440 VOLTIOS,CON POTENCIA DE 2 HP | ND | 40% | 4323004224 — BOMBA AUTOCEBANTE CON MOTOR TRIFASICO 220/440 VOLTIOS,CON PO
4323004225 | BOMBA AUTOCEBANTE CON MOTOR TRIFASICO 220/440 VOLTIOS,CON POTENCIA DE 2.4 HP | ND | 40% | 4323004225 — BOMBA AUTOCEBANTE CON MOTOR TRIFASICO 220/440 VOLTIOS,CON PO
4323004226 | BOMBA AUTOCEBANTE CON MOTOR TRIFASICO 220/440 VOLTIOS,CON POTENCIA DE 3 HP | ND | 40% | 4323004226 — BOMBA AUTOCEBANTE CON MOTOR TRIFASICO 220/440 VOLTIOS,CON PO
4323004227 | BOMBA AUTOCEBANTE CON MOTOR TRIFASICO 220/440 VOLTIOS,CON POTENCIA DE 3.6 HP | ND | 40% | 4323004227 — BOMBA AUTOCEBANTE CON MOTOR TRIFASICO 220/440 VOLTIOS,CON PO
4323004228 | BOMBA AUTOCEBANTE CON MOTOR TRIFASICO 220/440 VOLTIOS,CON POTENCIA DE 5 HP | ND | 40% | 4323004228 — BOMBA AUTOCEBANTE CON MOTOR TRIFASICO 220/440 VOLTIOS,CON PO
4323004229 | BOMBA AUTOCEBANTE CON MOTOR TRIFASICO 220/440 VOLTIOS,CON POTENCIA DE 6 HP | ND | 40% | 4323004229 — BOMBA AUTOCEBANTE CON MOTOR TRIFASICO 220/440 VOLTIOS,CON PO
432300423 | BOMBA AUTOCEBANTE CON MOTOR A GASOLINA,CON POTENCIA DE 12 HP | ND | 40% | 432300423 — BOMBA AUTOCEBANTE CON MOTOR A GASOLINA,CON POTENCIA DE 12 HP
4323004230 | BOMBA AUTOCEBANTE CON MOTOR TRIFASICO 220/440 VOLTIOS,CON POTENCIA DE 6.6 HP | ND | 40% | 4323004230 — BOMBA AUTOCEBANTE CON MOTOR TRIFASICO 220/440 VOLTIOS,CON PO
4323004231 | BOMBA AUTOCEBANTE CON MOTOR TRIFASICO 220/440 VOLTIOS,CON POTENCIA DE 7.5 HP | ND | 40% | 4323004231 — BOMBA AUTOCEBANTE CON MOTOR TRIFASICO 220/440 VOLTIOS,CON PO
4323004232 | BOMBA AUTOCEBANTE CON MOTOR TRIFASICO 220/440 VOLTIOS,CON POTENCIA DE 9 HP | ND | 40% | 4323004232 — BOMBA AUTOCEBANTE CON MOTOR TRIFASICO 220/440 VOLTIOS,CON PO
4323004233 | BOMBA CENTRIFUGA DE ALTA PRESION EJE LIBRE | ND | 40% | 4323004233 — BOMBA CENTRIFUGA DE ALTA PRESION EJE LIBRE
4323004235 | BOMBA CENTRIFUGA DE ALTA PRESION CON MOTOR DIESEL | ND | 40% | 4323004235 — BOMBA CENTRIFUGA DE ALTA PRESION CON MOTOR DIESEL
4323004237 | BOMBA CENTRIFUGA DE ALTA PRESION CON MOTOR A GASOLINA | ND | 40% | 4323004237 — BOMBA CENTRIFUGA DE ALTA PRESION CON MOTOR A GASOLINA
4323004239 | BOMBA CENTRIFUGA DE ALTA PRESION CON MOTOR ELECTRICO MONOFASICO | ND | 40% | 4323004239 — BOMBA CENTRIFUGA DE ALTA PRESION CON MOTOR ELECTRICO MONOFAS
432300424 | BOMBA AUTOCEBANTE CON MOTOR A GASOLINA,CON POTENCIA DE 13 HP | ND | 40% | 432300424 — BOMBA AUTOCEBANTE CON MOTOR A GASOLINA,CON POTENCIA DE 13 HP
4323004240 | BOMBA CENTRIFUGA DE ALTA PRESION CON MOTOR ELECTRICO TRIFASICO | ND | 40% | 4323004240 — BOMBA CENTRIFUGA DE ALTA PRESION CON MOTOR ELECTRICO TRIFASI
4323004241 | BOMBA CENTRIFUGA DE ALTA PRESION CON MOTOR ELECTRICO TRIFASICO DE 10 HP DE POTENCIA | ND | 40% | 4323004241 — BOMBA CENTRIFUGA DE ALTA PRESION CON MOTOR ELECTRICO TRIFASI
4323004242 | BOMBA CENTRIFUGA DE ALTA PRESION CON MOTOR ELECTRICO TRIFASICO DE 12 HP DE POTENCIA | ND | 40% | 4323004242 — BOMBA CENTRIFUGA DE ALTA PRESION CON MOTOR ELECTRICO TRIFASI
4323004243 | BOMBA CENTRIFUGA DE ALTA PRESION CON MOTOR ELECTRICO TRIFASICO DE 15 HP DE POTENCIA | ND | 40% | 4323004243 — BOMBA CENTRIFUGA DE ALTA PRESION CON MOTOR ELECTRICO TRIFASI
4323004244 | BOMBA CENTRIFUGA DE ALTA PRESION CON MOTOR ELECTRICO TRIFASICO DE 18 HP DE POTENCIA | ND | 40% | 4323004244 — BOMBA CENTRIFUGA DE ALTA PRESION CON MOTOR ELECTRICO TRIFASI
4323004245 | BOMBA CENTRIFUGA DE ALTA PRESION CON MOTOR ELECTRICO TRIFASICO DE 2 HP DE POTENCIA | ND | 40% | 4323004245 — BOMBA CENTRIFUGA DE ALTA PRESION CON MOTOR ELECTRICO TRIFASI
4323004246 | BOMBA CENTRIFUGA DE ALTA PRESION CON MOTOR ELECTRICO TRIFASICO DE 2.4 HP DE POTENCIA | ND | 40% | 4323004246 — BOMBA CENTRIFUGA DE ALTA PRESION CON MOTOR ELECTRICO TRIFASI
4323004247 | BOMBA CENTRIFUGA DE ALTA PRESION CON MOTOR ELECTRICO TRIFASICO DE 20 HP DE POTENCIA | ND | 40% | 4323004247 — BOMBA CENTRIFUGA DE ALTA PRESION CON MOTOR ELECTRICO TRIFASI
4323004248 | BOMBA CENTRIFUGA DE ALTA PRESION CON MOTOR ELECTRICO TRIFASICO DE 24 HP DE POTENCIA | ND | 40% | 4323004248 — BOMBA CENTRIFUGA DE ALTA PRESION CON MOTOR ELECTRICO TRIFASI
4323004249 | BOMBA CENTRIFUGA DE ALTA PRESION CON MOTOR ELECTRICO TRIFASICO DE 25 HP DE POTENCIA | ND | 40% | 4323004249 — BOMBA CENTRIFUGA DE ALTA PRESION CON MOTOR ELECTRICO TRIFASI
432300425 | BOMBA AUTOCEBANTE CON MOTOR A GASOLINA,CON POTENCIA DE 14 HP | ND | 40% | 432300425 — BOMBA AUTOCEBANTE CON MOTOR A GASOLINA,CON POTENCIA DE 14 HP
4323004250 | BOMBA CENTRIFUGA DE ALTA PRESION CON MOTOR ELECTRICO TRIFASICO DE 28 HP DE POTENCIA | ND | 40% | 4323004250 — BOMBA CENTRIFUGA DE ALTA PRESION CON MOTOR ELECTRICO TRIFASI
4323004251 | BOMBA CENTRIFUGA DE ALTA PRESION CON MOTOR ELECTRICO TRIFASICO DE 3 HP DE POTENCIA | ND | 40% | 4323004251 — BOMBA CENTRIFUGA DE ALTA PRESION CON MOTOR ELECTRICO TRIFASI
4323004252 | BOMBA CENTRIFUGA DE ALTA PRESION CON MOTOR ELECTRICO TRIFASICO DE 3.6 HP DE POTENCIA | ND | 40% | 4323004252 — BOMBA CENTRIFUGA DE ALTA PRESION CON MOTOR ELECTRICO TRIFASI
4323004253 | BOMBA CENTRIFUGA DE ALTA PRESION CON MOTOR ELECTRICO TRIFASICO DE 5 HP DE POTENCIA | ND | 40% | 4323004253 — BOMBA CENTRIFUGA DE ALTA PRESION CON MOTOR ELECTRICO TRIFASI
4323004254 | BOMBA CENTRIFUGA DE ALTA PRESION CON MOTOR ELECTRICO TRIFASICO DE 6 HP DE POTENCIA | ND | 40% | 4323004254 — BOMBA CENTRIFUGA DE ALTA PRESION CON MOTOR ELECTRICO TRIFASI
4323004255 | BOMBA CENTRIFUGA DE ALTA PRESION CON MOTOR ELECTRICO TRIFASICO DE 6.6 HP DE POTENCIA | ND | 40% | 4323004255 — BOMBA CENTRIFUGA DE ALTA PRESION CON MOTOR ELECTRICO TRIFASI
4323004256 | BOMBA CENTRIFUGA DE ALTA PRESION CON MOTOR ELECTRICO TRIFASICO DE 7.5 HP DE POTENCIA | ND | 40% | 4323004256 — BOMBA CENTRIFUGA DE ALTA PRESION CON MOTOR ELECTRICO TRIFASI
4323004257 | BOMBA CENTRIFUGA DE ALTA PRESION CON MOTOR ELECTRICO TRIFASICO DE 9 HP DE POTENCIA | ND | 40% | 4323004257 — BOMBA CENTRIFUGA DE ALTA PRESION CON MOTOR ELECTRICO TRIFASI
4323004258 | BOMBA CENTRIFUGA DE ALTA PRESION CON MOTOR ELECTRICO MONOFASICO | ND | 40% | 4323004258 — BOMBA CENTRIFUGA DE ALTA PRESION CON MOTOR ELECTRICO MONOFAS
4323004259 | BOMBA CENTRIFUGA DE ALTA PRESION CON MOTOR ELECTRICO TRIFASICO | ND | 40% | 4323004259 — BOMBA CENTRIFUGA DE ALTA PRESION CON MOTOR ELECTRICO TRIFASI
432300426 | BOMBA AUTOCEBANTE CON MOTOR A GASOLINA,CON POTENCIA DE 16 HP | ND | 40% | 432300426 — BOMBA AUTOCEBANTE CON MOTOR A GASOLINA,CON POTENCIA DE 16 HP
4323004260 | BOMBA CENTRIFUGA DE ALTA PRESION DE EJE LIBRE | ND | 40% | 4323004260 — BOMBA CENTRIFUGA DE ALTA PRESION DE EJE LIBRE
4323004261 | BOMBA CENTRIFUGA DE ALTA PRESION DE EJE LIBRE,CON SUCCION Y DESCARGA DE 4 X 3 PULGADAS | ND | 40% | 4323004261 — BOMBA CENTRIFUGA DE ALTA PRESION DE EJE LIBRE,CON SUCCION Y
4323004262 | BOMBA CENTRIFUGA DE ALTA PRESION DE EJE LIBRE,CON SUCCION Y DESCARGA DE 6 X 5 PULGADAS | ND | 40% | 4323004262 — BOMBA CENTRIFUGA DE ALTA PRESION DE EJE LIBRE,CON SUCCION Y
4323004263 | BOMBA CENTRIFUGA DE ALTA PRESION DE EJE LIBRE,CON SUCCION Y DESCARGA DE 8 X 6 PULGADAS | ND | 40% | 4323004263 — BOMBA CENTRIFUGA DE ALTA PRESION DE EJE LIBRE,CON SUCCION Y
4323004264 | BOMBA CENTRIFUGA DE ALTA PRESION DE EJE LIBRE,CON SUCCION Y DESCARGA DE 8 X 8 PULGADAS | ND | 40% | 4323004264 — BOMBA CENTRIFUGA DE ALTA PRESION DE EJE LIBRE,CON SUCCION Y
4323004266 | BOMBA CENTRIFUGA DE ALTA PRESION DE EJE LIBRE CON SUCCION Y DESCARGA DE 1.1/2 X 1.1/2 PULGADAS | ND | 40% | 4323004266 — BOMBA CENTRIFUGA DE ALTA PRESION DE EJE LIBRE CON SUCCION Y
4323004267 | BOMBA CENTRIFUGA DE ALTA PRESION DE EJE LIBRE CON SUCCION Y DESCARGA DE 2 X 2 PULGADAS | ND | 40% | 4323004267 — BOMBA CENTRIFUGA DE ALTA PRESION DE EJE LIBRE CON SUCCION Y
4323004268 | BOMBA CENTRIFUGA DE ALTA PRESION DE EJE LIBRE CON SUCCION Y DESCARGA DE 3 X 3 PULGADAS | ND | 40% | 4323004268 — BOMBA CENTRIFUGA DE ALTA PRESION DE EJE LIBRE CON SUCCION Y
4323004269 | BOMBA CENTRIFUGA DE ALTA PRESION DE EJE LIBRE CON SUCCION Y DESCARGA DE 4 X 3 PULGADAS | ND | 40% | 4323004269 — BOMBA CENTRIFUGA DE ALTA PRESION DE EJE LIBRE CON SUCCION Y
432300427 | BOMBA AUTOCEBANTE CON MOTOR A GASOLINA,CON POTENCIA DE 3.5 HP | ND | 40% | 432300427 — BOMBA AUTOCEBANTE CON MOTOR A GASOLINA,CON POTENCIA DE 3.5 H
4323004270 | BOMBA CENTRIFUGA DE ALTA PRESION DE MOTOR ELECTRICO TRIFASICO | ND | 40% | 4323004270 — BOMBA CENTRIFUGA DE ALTA PRESION DE MOTOR ELECTRICO TRIFASIC
4323004271 | BOMBA CENTRIFUGA DE BAJA PRESION CON 1 H.P DE POTENCIA | ND | 40% | 4323004271 — BOMBA CENTRIFUGA DE BAJA PRESION CON 1 H.P DE POTENCIA
4323004272 | BOMBA CENTRIFUGA DE BAJA PRESION CON 1.5 H.P DE POTENCIA | ND | 40% | 4323004272 — BOMBA CENTRIFUGA DE BAJA PRESION CON 1.5 H.P DE POTENCIA
4323004273 | BOMBA CENTRIFUGA DE BAJA PRESION CON 1/2 H.P DE POTENCIA | ND | 40% | 4323004273 — BOMBA CENTRIFUGA DE BAJA PRESION CON 1/2 H.P DE POTENCIA
4323004274 | BOMBA CENTRIFUGA DE BAJA PRESION CON 1/3 H.P DE POTENCIA | ND | 40% | 4323004274 — BOMBA CENTRIFUGA DE BAJA PRESION CON 1/3 H.P DE POTENCIA
4323004275 | BOMBA CENTRIFUGA DE BAJA PRESION CON 1/4 H.P DE POTENCIA | ND | 40% | 4323004275 — BOMBA CENTRIFUGA DE BAJA PRESION CON 1/4 H.P DE POTENCIA
4323004276 | BOMBA CENTRIFUGA DE BAJA PRESION CON 2 H.P DE POTENCIA | ND | 40% | 4323004276 — BOMBA CENTRIFUGA DE BAJA PRESION CON 2 H.P DE POTENCIA
4323004277 | BOMBA CENTRIFUGA DE BAJA PRESION CON 3/4 H.P DE POTENCIA | ND | 40% | 4323004277 — BOMBA CENTRIFUGA DE BAJA PRESION CON 3/4 H.P DE POTENCIA
4323004278 | BOMBA DE TORNILLO CON MOTOR MONOFASICO | ND | 40% | 4323004278 — BOMBA DE TORNILLO CON MOTOR MONOFASICO
4323004279 | BOMBA DE TORNILLO CON MOTOR TRIFASICO | ND | 40% | 4323004279 — BOMBA DE TORNILLO CON MOTOR TRIFASICO
432300428 | BOMBA AUTOCEBANTE CON MOTOR A GASOLINA,CON POTENCIA DE 3.8 HP | ND | 40% | 432300428 — BOMBA AUTOCEBANTE CON MOTOR A GASOLINA,CON POTENCIA DE 3.8 H
4323004280 | MOTOBOMBA CENTRIFUGA REGENERATIVA | ND | 40% | 4323004280 — MOTOBOMBA CENTRIFUGA REGENERATIVA
4323004281 | MOTOBOMBA MULTIETAPAS | ND | 40% | 4323004281 — MOTOBOMBA MULTIETAPAS
4323004282 | MOTOBOMBA SUMERGIBLE | ND | 40% | 4323004282 — MOTOBOMBA SUMERGIBLE
4323004283 | MOTOBOMBA SUMERGIBLE TIPO LAPICERO | ND | 40% | 4323004283 — MOTOBOMBA SUMERGIBLE TIPO LAPICERO
432300429 | BOMBA AUTOCEBANTE CON MOTOR A GASOLINA,CON POTENCIA DE 5.3 HP | ND | 40% | 432300429 — BOMBA AUTOCEBANTE CON MOTOR A GASOLINA,CON POTENCIA DE 5.3 H
432300431 | CAMPANAS DE VENTILACION O REFRIGERACION | ND | 40% | 432300431 — CAMPANAS DE VENTILACION O REFRIGERACION
432300432 | BOMBAS DE AIRE O DE VACIO | ND | 40% | 432300432 — BOMBAS DE AIRE O DE VACIO
432300433 | COMPRESORES PARA VEHICULOS | ND | 40% | 432300433 — COMPRESORES PARA VEHICULOS
432300434 | CAMPANAS INDUSTRIALES CON VENTILADOR | ND | 40% | 432300434 — CAMPANAS INDUSTRIALES CON VENTILADOR
432300435 | COMPRESORES PARA GASES | ND | 40% | 432300435 — COMPRESORES PARA GASES
432400011 | VALVULAS DE COMPUERTA, EXTREMOS DE ROSCA | ND | 60% | 432400011 — VALVULAS DE COMPUERTA, EXTREMOS DE ROSCA
4324000110 | VALVULA COMPUERTA HIERRO NODULAR GRADO 80-55-06 SELLO METALICO D50MM CLASE200 EXTREMOS LISOS | ND | 60% | 4324000110 — VALVULA COMPUERTA HIERRO NODULAR GRADO 80-55-06 SELLO METALI
4324000111 | VALVULA COMPUERTA HIERRO NODULAR GRADO 80-55-06 SELLO METALICO D75MM CLASE200 EXTREMOS LISOS | ND | 60% | 4324000111 — VALVULA COMPUERTA HIERRO NODULAR GRADO 80-55-06 SELLO METALI
4324000112 | VALVULA COMPUERTA HIERRO NODULAR GRADO 80-55-06 SELLO METALICO D100MM CLASE200 EXTREMOS LISOS | ND | 60% | 4324000112 — VALVULA COMPUERTA HIERRO NODULAR GRADO 80-55-06 SELLO METALI
4324000113 | VALVULA COMPUERTA HIERRO NODULAR GRADO 80-55-06 SELLO METALICO D150MM CLASE200 EXTREMOS LISOS | ND | 60% | 4324000113 — VALVULA COMPUERTA HIERRO NODULAR GRADO 80-55-06 SELLO METALI
4324000114 | VALVULA COMPUERTA HIERRO NODULAR GRADO 80-55-06 SELLO METALICO D200MM CLASE200 EXTREMOS LISOS | ND | 60% | 4324000114 — VALVULA COMPUERTA HIERRO NODULAR GRADO 80-55-06 SELLO METALI
4324000115 | VALVULA COMPUERTA HIERRO NODULAR GRADO 80-55-06 SELLO METALICO D250MM CLASE200 EXTREMOS LISOS | ND | 60% | 4324000115 — VALVULA COMPUERTA HIERRO NODULAR GRADO 80-55-06 SELLO METALI
4324000116 | VALVULA COMPUERTA HIERRO NODULAR GRADO 80-55-06 SELLO METALICO D300MM CLASE200 EXTREMOS LISOS | ND | 60% | 4324000116 — VALVULA COMPUERTA HIERRO NODULAR GRADO 80-55-06 SELLO METALI
4324000117 | VALVULA COMPUERTA HIERRO NODULAR GRADO 80-55-06 SELLO METALICO D50MM CLASE200 EXTREMOS BRIDADOS | ND | 60% | 4324000117 — VALVULA COMPUERTA HIERRO NODULAR GRADO 80-55-06 SELLO METALI
4324000118 | VALVULA COMPUERTA HIERRO NODULAR GRADO 80-55-06 SELLO METALICO D75MM CLASE200 EXTREMOS BRIDADOS | ND | 60% | 4324000118 — VALVULA COMPUERTA HIERRO NODULAR GRADO 80-55-06 SELLO METALI
4324000119 | VALVULA COMPUERTA HIERRO NODULAR GRADO 80-55-06 SELLO METALICO D100MM CLASE200 EXTREMOS BRIDADOS | ND | 60% | 4324000119 — VALVULA COMPUERTA HIERRO NODULAR GRADO 80-55-06 SELLO METALI
432400012 | VALVULAS DE COMPUERTA, EXTREMOS BRIDADOS | ND | 40% | 432400012 — VALVULAS DE COMPUERTA, EXTREMOS BRIDADOS
4324000120 | VALVULA COMPUERTA HIERRO NODULAR GRADO 80-55-06 SELLO METALICO D150MM CLASE200 EXTREMOS BRIDADOS | ND | 60% | 4324000120 — VALVULA COMPUERTA HIERRO NODULAR GRADO 80-55-06 SELLO METALI
4324000121 | VALVULA COMPUERTA HIERRO NODULAR GRADO 80-55-06 SELLO METALICO D200MM CLASE200 EXTREMOS BRIDADOS | ND | 60% | 4324000121 — VALVULA COMPUERTA HIERRO NODULAR GRADO 80-55-06 SELLO METALI
4324000122 | VALVULA COMPUERTA HIERRO NODULAR GRADO 80-55-06 SELLO METALICO D250MM CLASE200 EXTREMOS BRIDADOS | ND | 60% | 4324000122 — VALVULA COMPUERTA HIERRO NODULAR GRADO 80-55-06 SELLO METALI
4324000123 | VALVULA COMPUERTA HIERRO NODULAR GRADO 80-55-06 SELLO METALICO D300MM CLASE200 EXTREMOS BRIDADOS | ND | 60% | 4324000123 — VALVULA COMPUERTA HIERRO NODULAR GRADO 80-55-06 SELLO METALI
4324000124 | VALVULA COMPUERTA HIERRO NODULAR GRADO 65-45-12 SELLO METALICO D50MM CLASE 200 EXTREMOS BRIDADOS | ND | 60% | 4324000124 — VALVULA COMPUERTA HIERRO NODULAR GRADO 65-45-12 SELLO METALI
4324000125 | VALVULA COMPUERTA HIERRO NODULAR GRADO 65-45-12 SELLO METALICO D75MM CLASE200 EXTREMOS BRIDADOS | ND | 60% | 4324000125 — VALVULA COMPUERTA HIERRO NODULAR GRADO 65-45-12 SELLO METALI
4324000126 | VALVULA COMPUERTA HIERRO NODULAR GRADO 65-45-12 SELLO METALICO D100MM CLASE200 EXTREMOS BRIDADOS | ND | 60% | 4324000126 — VALVULA COMPUERTA HIERRO NODULAR GRADO 65-45-12 SELLO METALI
4324000127 | VALVULA COMPUERTA HIERRO NODULAR GRADO 65-45-12 SELLO METALICO D150MM CLASE200 EXTREMOS BRIDADOS | ND | 60% | 4324000127 — VALVULA COMPUERTA HIERRO NODULAR GRADO 65-45-12 SELLO METALI
4324000128 | VALVULA COMPUERTA HIERRO NODULAR GRADO 65-45-12 SELLO METALICO D200MM CLASE200 EXTREMOS BRIDADOS | ND | 60% | 4324000128 — VALVULA COMPUERTA HIERRO NODULAR GRADO 65-45-12 SELLO METALI
4324000129 | VALVULA COMPUERTA HIERRO NODULAR GRADO 65-45-12 SELLO METALICO D250MM CLASE200 EXTREMOS BRIDADOS | ND | 60% | 4324000129 — VALVULA COMPUERTA HIERRO NODULAR GRADO 65-45-12 SELLO METALI
432400013 | VALVULA COMPUERTA SELLO METALICO D 50 MM CLASE 200 EXTREMOS LISOS | ND | 60% | 432400013 — VALVULA COMPUERTA SELLO METALICO D 50 MM CLASE 200 EXTREMOS
4324000130 | VALVULA COMPUERTA HIERRO NODULAR GRADO 65-45-12 SELLO METALICO D300 MM CLASE200 EXTREMOS BRIDADOS | ND | 60% | 4324000130 — VALVULA COMPUERTA HIERRO NODULAR GRADO 65-45-12 SELLO METALI
432400014 | VALVULA COMPUERTA SELLO METALICO D 75 MM CLASE 200 EXTREMOS LISOS | ND | 60% | 432400014 — VALVULA COMPUERTA SELLO METALICO D 75 MM CLASE 200 EXTREMOS
432400015 | VALVULA COMPUERTA SELLO METALICO D 100 MM CLASE 200 EXTREMOS LISOS | ND | 60% | 432400015 — VALVULA COMPUERTA SELLO METALICO D 100 MM CLASE 200 EXTREMOS
432400016 | VALVULA COMPUERTA SELLO METALICO D 150 MM CLASE 200 EXTREMOS LISOS | ND | 60% | 432400016 — VALVULA COMPUERTA SELLO METALICO D 150 MM CLASE 200 EXTREMOS
432400017 | VALVULA COMPUERTA SELLO METALICO D 200 MM CLASE 200 EXTREMOS LISOS | ND | 60% | 432400017 — VALVULA COMPUERTA SELLO METALICO D 200 MM CLASE 200 EXTREMOS
432400018 | VALVULA COMPUERTA SELLO METALICO D 250 MM CLASE 200 EXTREMOS LISOS | ND | 60% | 432400018 — VALVULA COMPUERTA SELLO METALICO D 250 MM CLASE 200 EXTREMOS
432400019 | VALVULA COMPUERTA SELLO METALICO D 300 MM CLASE 200 EXTREMOS LISOS | ND | 60% | 432400019 — VALVULA COMPUERTA SELLO METALICO D 300 MM CLASE 200 EXTREMOS
432400021 | VALVULA ESFERICA DE EXTREMOS ROSCADOS | ND | 40% | 432400021 — VALVULA ESFERICA DE EXTREMOS ROSCADOS
432400022 | VALVULA ESFERICA DE ESTREMOS BRIDADOS | ND | 40% | 432400022 — VALVULA ESFERICA DE ESTREMOS BRIDADOS
432400031 | VALVULA DE AGUJA MANUAL | ND | 40% | 432400031 — VALVULA DE AGUJA MANUAL
432400032 | VALVULA TIPO MARIPOSA | ND | 60% | 432400032 — VALVULA TIPO MARIPOSA
432400033 | VALVULA TIPO MARIPOSA, HIERRO DUCTIL | ND | 60% | 432400033 — VALVULA TIPO MARIPOSA, HIERRO DUCTIL
432400041 | VALVULAS DE DIAFRAGMA | ND | 40% | 432400041 — VALVULAS DE DIAFRAGMA
432401011 | VALVULAS PARA TRANSMISIONES OLEOHIDRAULICAS O NEUMATICAS | ND | 40% | 432401011 — VALVULAS PARA TRANSMISIONES OLEOHIDRAULICAS O NEUMATICAS
432402011 | VALVULA DE RETENCION DE CLAPETA DE EXTREMOS ROSCADOS | ND | 40% | 432402011 — VALVULA DE RETENCION DE CLAPETA DE EXTREMOS ROSCADOS
432402012 | VALVULA DE RETENCION DE CLAPETA DE EXTREMOS BRIDADOS | ND | 40% | 432402012 — VALVULA DE RETENCION DE CLAPETA DE EXTREMOS BRIDADOS
432403011 | VALVULAS DE SEGURIDAD O DE ALIVIO | ND | 40% | 432403011 — VALVULAS DE SEGURIDAD O DE ALIVIO
432404011 | VALVULA FLOTADORA | ND | 40% | 432404011 — VALVULA FLOTADORA
4324040110 | VALVULAS DE DESAHOGO | ND | 40% | 4324040110 — VALVULAS DE DESAHOGO
4324040111 | VALVULA BOLA ROSCADA CON ACTUADOR ELECTRICO | ND | 40% | 4324040111 — VALVULA BOLA ROSCADA CON ACTUADOR ELECTRICO
4324040112 | VALVULAS DE CONTROL | ND | 40% | 4324040112 — VALVULAS DE CONTROL
432404012 | VALVULA DE PISTON | ND | 40% | 432404012 — VALVULA DE PISTON
432404013 | VALVULA DE PIE O GRANADAS | ND | 40% | 432404013 — VALVULA DE PIE O GRANADAS
432404014 | VALVULA DE CORTINA O DE COMPUERTA | ND | 40% | 432404014 — VALVULA DE CORTINA O DE COMPUERTA
432404015 | VALVULA DE BOLA | ND | 40% | 432404015 — VALVULA DE BOLA
432404016 | VALVULA DE MARIPOZA | ND | 40% | 432404016 — VALVULA DE MARIPOZA
432404017 | VALVULA DE GLOBO | ND | 40% | 432404017 — VALVULA DE GLOBO
432404018 | VALVULA DE DIAFRAGMA | ND | 40% | 432404018 — VALVULA DE DIAFRAGMA
432404019 | VALVULAS DE RETENCION | ND | 40% | 432404019 — VALVULAS DE RETENCION
432404021 | GRIFOS | ND | 40% | 432404021 — GRIFOS
4324040212 | VALVULA DE RETENCION | ND | 40% | 4324040212 — VALVULA DE RETENCION
432404023 | VALVULAS ARBOLES DE NAVIDAD | ND | 40% | 432404023 — VALVULAS ARBOLES DE NAVIDAD
432404024 | VALVULAS PARA NEUMATICOS | ND | 40% | 432404024 — VALVULAS PARA NEUMATICOS
432404028 | VALVULA DE CORTINA O DE COMPUERTA | ND | 40% | 432404028 — VALVULA DE CORTINA O DE COMPUERTA
432404029 | VALVULA DE BOLA | ND | 40% | 432404029 — VALVULA DE BOLA
432510011 | PARTES DE MOTORES DE AVION | NP | 0% | 432510011 — PARTES DE MOTORES DE AVION
4325100110 | BOMBA JET PARA LEVANTAMIENTO DE PETROLEO, 3.500 PULGADAS X 2.810 PULGADAS SEAL BORE | ND | 13% | 4325100110 — BOMBA JET PARA LEVANTAMIENTO DE PETROLEO, 3.500 PULGADAS X 2
4325100111 | COMPRESSION PACKER 7 X 2,875 EU 20-26 LB-FT. | ND | 13% | 4325100111 — COMPRESSION PACKER 7 X 2,875 EU 20-26 LB-FT.
4325100112 | PACKER HYDRAULIC, 7.000 PULGADAS X 2.875 PULGADAS EU TH. CONN. | ND | 13% | 4325100112 — PACKER HYDRAULIC, 7.000 PULGADAS X 2.875 PULGADAS EU TH. CON
4325100113 | PACKER RETRIEVAMATIC, MODEL 7STPMECRH, 7.000 PULGADAS | ND | 13% | 4325100113 — PACKER RETRIEVAMATIC, MODEL 7STPMECRH, 7.000 PULGADAS
4325100114 | BOMBA JET PARA LEVANTAMIENTO DE PETROLEO CONVENTIONAL, 2 3/8 PULGADAS X 1.87 PULGADAS SEAL BORE | ND | 40% | 4325100114 — BOMBA JET PARA LEVANTAMIENTO DE PETROLEO CONVENTIONAL, 2 3/8
4325100115 | BOMBA JET PARA LEVANTAMIENTO DE PETROLEO CONVENTIONAL, 2 7/8 PULGADAS X 2.31 PULGADAS SEAL BORE | ND | 40% | 4325100115 — BOMBA JET PARA LEVANTAMIENTO DE PETROLEO CONVENTIONAL, 2 7/8
4325100116 | BOMBA JET PARA LEVANTAMIENTO DE PETROLEO CONVENTIONAL, 3 1/2 PULGADAS X 2.75 PULGADAS SEAL BORE | ND | 40% | 4325100116 — BOMBA JET PARA LEVANTAMIENTO DE PETROLEO CONVENTIONAL, 3 1/2
4325100117 | BOMBA JET PARA LEVANTAMIENTO DE PETROLEO CONVENTIONAL, 3 1/2 PULGADAS X 2.81 PULGADAS SEAL BORE | ND | 40% | 4325100117 — BOMBA JET PARA LEVANTAMIENTO DE PETROLEO CONVENTIONAL, 3 1/2
4325100118 | BOMBA JET PARA LEVANTAMIENTO DE PETROLEO CONVENTIONAL, 4 1/2 PULGADAS X 3.75 PULGADAS SEAL BORE | ND | 40% | 4325100118 — BOMBA JET PARA LEVANTAMIENTO DE PETROLEO CONVENTIONAL, 4 1/2
4325100119 | BOMBA JET PARA LEVANTAMIENTO DE PETROLEO CONVENTIONAL, 4 1/2 PULGADAS X 3.81 PULGADAS SEAL BORE | ND | 40% | 4325100119 — BOMBA JET PARA LEVANTAMIENTO DE PETROLEO CONVENTIONAL, 4 1/2
432510012 | BIELAS PARA MAQUINAS | NP | 0% | 432510012 — BIELAS PARA MAQUINAS
4325100120 | BOMBA JET PARA LEVANTAMIENTO DE PETROLEO REVERSE, 2 3/8 PULGADAS X 1.87 PULGADAS SEAL BORE | ND | 40% | 4325100120 — BOMBA JET PARA LEVANTAMIENTO DE PETROLEO REVERSE, 2 3/8 PULG
4325100121 | BOMBA JET PARA LEVANTAMIENTO DE PETROLEO REVERSE, 2 7/8 PULGADAS X 2.31 PULGADAS SEAL BORE | ND | 40% | 4325100121 — BOMBA JET PARA LEVANTAMIENTO DE PETROLEO REVERSE, 2 7/8 PULG
4325100122 | BOMBA JET PARA LEVANTAMIENTO DE PETROLEO REVERSE, 3 1/2 PULGADAS X 2.75 PULGADAS SEAL BORE | ND | 40% | 4325100122 — BOMBA JET PARA LEVANTAMIENTO DE PETROLEO REVERSE, 3 1/2 PULG
4325100123 | BOMBA JET PARA LEVANTAMIENTO DE PETROLEO REVERSE, 4 1/2 PULGADAS X 3.81 PULGADAS SEAL BORE | ND | 40% | 4325100123 — BOMBA JET PARA LEVANTAMIENTO DE PETROLEO REVERSE, 4 1/2 PULG
432510013 | BOQUILLAS DE COMBUSTIBLE | NP | 0% | 432510013 — BOQUILLAS DE COMBUSTIBLE
432510015 | PISTONES | ND | 40% | 432510015 — PISTONES
432510018 | VALVULAS | ND | 40% | 432510018 — VALVULAS
432520010 | PARTES Y PIEZAS PARA BOMBA BALACIN | ND | 40% | 432520010 — PARTES Y PIEZAS PARA BOMBA BALACIN
432520011 | BOMBAS PARA DISTRIBUCION DE CARBURANTE | ND | 40% | 432520011 — BOMBAS PARA DISTRIBUCION DE CARBURANTE
4325200110 | ACCESORIOS Y REPUESTOS PARA BOMBAS DE SERVICIO PETROLERO | ND | 40% | 4325200110 — ACCESORIOS Y REPUESTOS PARA BOMBAS DE SERVICIO PETROLERO
4325200111 | SELLOS MECANICOS | ND | 40% | 4325200111 — SELLOS MECANICOS
4325200112 | REPUESTOS PARA VALVULAS | ND | 40% | 4325200112 — REPUESTOS PARA VALVULAS
432520012 | CAMARAS DE PRESION | ND | 40% | 432520012 — CAMARAS DE PRESION
432520014 | LEVAS | ND | 40% | 432520014 — LEVAS
432520015 | PALETAS | ND | 40% | 432520015 — PALETAS
432520017 | RUEDAS IMPELENTES | ND | 40% | 432520017 — RUEDAS IMPELENTES
432520018 | TORNILLOS HELICOIDALES | ND | 40% | 432520018 — TORNILLOS HELICOIDALES
432520019 | VARILLAS DE ASPIRADOR | ND | 40% | 432520019 — VARILLAS DE ASPIRADOR
432520111 | CADENAS DE CANGILONES | ND | 40% | 432520111 — CADENAS DE CANGILONES
432530013 | EMBOLOS | NP | 0% | 432530013 — EMBOLOS
432530015 | SOLERAS O ZAPATAS | NP | 0% | 432530015 — SOLERAS O ZAPATAS
432530016 | SOPORTE DE EJE CENTRAL | NP | 0% | 432530016 — SOPORTE DE EJE CENTRAL
432530017 | EMBRAGUES | NP | 0% | 432530017 — EMBRAGUES
432530018 | COJINETES | NP | 0% | 432530018 — COJINETES
432530111 | PARTES Y PIEZAS PARA CAMPANAS DE VENTILACION O RECICLAJE CON VENTILADOR INCORPORADO | ND | 40% | 432530111 — PARTES Y PIEZAS PARA CAMPANAS DE VENTILACION O RECICLAJE CON
432540011 | PARTES Y PIEZAS, PARA GRIFOS, LLAVES, VALVULAS Y ACCESORIOS ANALOGOS PARA TUBERIAS, CALDERAS, TANQUES, CUBAS Y RECIPIENTES ANALOGOS. | ND | 40% | 432540011 — PARTES Y PIEZAS, PARA GRIFOS, LLAVES, VALVULAS Y ACCESORIOS
432540012 | DISPENSADOR DE AGUA | ND | 40% | 432540012 — DISPENSADOR DE AGUA
433100011 | RODAMIENTOS A BOLAS | ND | 40% | 433100011 — RODAMIENTOS A BOLAS
433101011 | RODAMIENTOS CONICOS (INCLUIDO LOS ENSAMBLADOS DE CONOS RODILLOS CONICOS) | ND | 40% | 433101011 — RODAMIENTOS CONICOS (INCLUIDO LOS ENSAMBLADOS DE CONOS RODIL
433102011 | RODAMIENTOS ESFERICOS | ND | 40% | 433102011 — RODAMIENTOS ESFERICOS
433103011 | RODAMIENTOS DE AGUJAS | ND | 40% | 433103011 — RODAMIENTOS DE AGUJAS
433104011 | RODAMIENTOS CILINDRICOS | ND | 40% | 433104011 — RODAMIENTOS CILINDRICOS
433109011 | OTRAS BOLAS Y RUEDAS DE RODAMIENTOS (INCLUYENDO RODAMIENTOS DE TIPO COMBINADO) | ND | 40% | 433109011 — OTRAS BOLAS Y RUEDAS DE RODAMIENTOS (INCLUYENDO RODAMIENTOS
433200011 | CARACOL CON DIAMETROS EN LAS RANURAS DE 2-3 | NP | 0% | 433200011 — CARACOL CON DIAMETROS EN LAS RANURAS DE 2-3
4332000110 | CARACOL CON DIAMETROS EN LAS RANURAS DE 5-6-7 | ND | 40% | 4332000110 — CARACOL CON DIAMETROS EN LAS RANURAS DE 5-6-7
4332000111 | CARACOL CON DIAMETROS EN LAS RANURAS DE 5-6-7-8 | ND | 40% | 4332000111 — CARACOL CON DIAMETROS EN LAS RANURAS DE 5-6-7-8
4332000112 | CARACOL CON DIAMETROS EN LAS RANURAS DE 6-7-8 | ND | 40% | 4332000112 — CARACOL CON DIAMETROS EN LAS RANURAS DE 6-7-8
433200012 | CARACOL CON DIAMETROS EN LAS RANURAS DE 2-3-4 | ND | 40% | 433200012 — CARACOL CON DIAMETROS EN LAS RANURAS DE 2-3-4
433200013 | CARACOL CON DIAMETROS EN LAS RANURAS DE 2-3-4-5 | ND | 40% | 433200013 — CARACOL CON DIAMETROS EN LAS RANURAS DE 2-3-4-5
433200014 | CARACOL CON DIAMETROS EN LAS RANURAS DE 2-3-4-5-6 | ND | 40% | 433200014 — CARACOL CON DIAMETROS EN LAS RANURAS DE 2-3-4-5-6
433200015 | CARACOL CON DIAMETROS EN LAS RANURAS DE 3-4 | ND | 40% | 433200015 — CARACOL CON DIAMETROS EN LAS RANURAS DE 3-4
433200016 | CARACOL CON DIAMETROS EN LAS RANURAS DE 3-4-5 | ND | 40% | 433200016 — CARACOL CON DIAMETROS EN LAS RANURAS DE 3-4-5
433200017 | CARACOL CON DIAMETROS EN LAS RANURAS DE 3-4-5-6 | ND | 40% | 433200017 — CARACOL CON DIAMETROS EN LAS RANURAS DE 3-4-5-6
433200018 | CARACOL CON DIAMETROS EN LAS RANURAS DE 4-5-6 | ND | 40% | 433200018 — CARACOL CON DIAMETROS EN LAS RANURAS DE 4-5-6
433200019 | CARACOL CON DIAMETROS EN LAS RANURAS DE 4-5-6-7 | ND | 40% | 433200019 — CARACOL CON DIAMETROS EN LAS RANURAS DE 4-5-6-7
433200021 | ARBOLES DE TRANSMISION (INCLUSO ARBOLES DE LEVAS Y CIGŠENALES) Y MANIVELAS: EJES DE ACCIONAMIENTO, EJES DE CONTRAMARCHA, EJES DE TRANSMISION, EJES EXCENTRICOS, ETC. | NP | 0% | 433200021 — ARBOLES DE TRANSMISION (INCLUSO ARBOLES DE LEVAS Y CIGŠENALE
433200022 | MANIVELAS | ND | 40% | 433200022 — MANIVELAS
433200023 | EJES DE ACCIONAMIENTO | ND | 40% | 433200023 — EJES DE ACCIONAMIENTO
433200024 | EJES DE CONTRAMARCHA | NP | 0% | 433200024 — EJES DE CONTRAMARCHA
433200025 | EJES DE TRANSMISION | ND | 40% | 433200025 — EJES DE TRANSMISION
433200026 | EJES EXCENTRICOS | ND | 40% | 433200026 — EJES EXCENTRICOS
433201011 | SOPORTE PARA MOTOR DELANTERO | NP | 0% | 433201011 — SOPORTE PARA MOTOR DELANTERO
433201012 | SOPORTE PARA MOTOR DERECHO SIN TORNILLO | ND | 40% | 433201012 — SOPORTE PARA MOTOR DERECHO SIN TORNILLO
433201013 | SOPORTE PARA MOTOR DERECHO SUPERIOR SIN TORNILLO | NP | 0% | 433201013 — SOPORTE PARA MOTOR DERECHO SUPERIOR SIN TORNILLO
433201014 | SOPORTE PARA MOTOR IZQUIERDO SIN TORNILLO | ND | 40% | 433201014 — SOPORTE PARA MOTOR IZQUIERDO SIN TORNILLO
433201015 | SOPORTE PARA MOTOR TRASERO CON TORNILLO | ND | 40% | 433201015 — SOPORTE PARA MOTOR TRASERO CON TORNILLO
433201016 | SOPORTE PARA MOTOR TRASERO INFERIOR SIN TORNILLO | ND | 40% | 433201016 — SOPORTE PARA MOTOR TRASERO INFERIOR SIN TORNILLO
433201017 | SOPORTE PARA MOTOR TRASERO SIN TORNILLO | ND | 40% | 433201017 — SOPORTE PARA MOTOR TRASERO SIN TORNILLO
433201018 | SOPORTE PARA MOTOR TRASERO SUPERIOR SIN TORNILLO | ND | 40% | 433201018 — SOPORTE PARA MOTOR TRASERO SUPERIOR SIN TORNILLO
433201019 | SOPORTE PARA MOTOR UNICO SIN TORNILLO | ND | 40% | 433201019 — SOPORTE PARA MOTOR UNICO SIN TORNILLO
433201111 | CAJAS DE COJINETES SIN COJINETES DE BOLA O DE RODILLO INCORPORADOS; COJINETES SIMPLES. | NP | 0% | 433201111 — CAJAS DE COJINETES SIN COJINETES DE BOLA O DE RODILLO INCORP
433202011 | CADENAS DE RODILLOS | NP | 0% | 433202011 — CADENAS DE RODILLOS
433202111 | OTRAS CADENAS ARTICULADAS,CADENAS DE ESLABONES ARTICULADOS | NP | 0% | 433202111 — OTRAS CADENAS ARTICULADAS,CADENAS DE ESLABONES ARTICULADOS
433203011 | ENGRANAJES Y TRENES DE ENGRANAJE, EXCEPTO RUEDAS DENTADAS PARA CADENAS Y OTRAS COMPONENTES DE TRANSMISION QUE SE PRESENTAN POR SEPARADO: DE CONTRAMARCHA O REDUCCION PARA TURBINAS DE VAPOR, ENGRANAJES DE TRANSMISION DE ENERGIA, ETC. | ND | 40% | 433203011 — ENGRANAJES Y TRENES DE ENGRANAJE, EXCEPTO RUEDAS DENTADAS PA
433203111 | TORNILLOS DE TRANSMISION CON BOLAS CIRCULARES | NP | 0% | 433203111 — TORNILLOS DE TRANSMISION CON BOLAS CIRCULARES
433203211 | CAJAS DE CAMBIO Y OTROS REDUCTORES, MULTIPLICADORES Y VARIADORES DE VELOCIDAD | NP | 0% | 433203211 — CAJAS DE CAMBIO Y OTROS REDUCTORES, MULTIPLICADORES Y VARIAD
433204011 | HIDRAULICO PARA VEHICULOS INDUSTRIALES | ND | 40% | 433204011 — HIDRAULICO PARA VEHICULOS INDUSTRIALES
433204012 | MONODISCO SECO | ND | 40% | 433204012 — MONODISCO SECO
433204013 | BIDISCO SECO CON MANDO UNICO | ND | 40% | 433204013 — BIDISCO SECO CON MANDO UNICO
433204014 | BIDISCO CON MANDO SEPARADO (DOBLE) | ND | 40% | 433204014 — BIDISCO CON MANDO SEPARADO (DOBLE)
433204015 | MULTIDISCO HUMEDO O SECO | ND | 40% | 433204015 — MULTIDISCO HUMEDO O SECO
433205011 | ACOPLE DIRECTO RIGIDO | ND | 40% | 433205011 — ACOPLE DIRECTO RIGIDO
433205012 | ACOPLE DIRECTO FLEXIBLE | ND | 40% | 433205012 — ACOPLE DIRECTO FLEXIBLE
433310011 | BOLAS | ND | 40% | 433310011 — BOLAS
433310013 | RODILLOS | ND | 40% | 433310013 — RODILLOS
433310911 | ANILLOS DE RODADURA | ND | 40% | 433310911 — ANILLOS DE RODADURA
433310912 | ANILLOS PARA COJINETES | ND | 40% | 433310912 — ANILLOS PARA COJINETES
433310913 | JAULAS PARA COJINETES | ND | 40% | 433310913 — JAULAS PARA COJINETES
433310914 | MANGUITOS DE SUJECION | ND | 40% | 433310914 — MANGUITOS DE SUJECION
433320011 | PARTES Y PIEZAS, N.C.P. DE CADENA DE ESLABONES ARTICULADOS | ND | 40% | 433320011 — PARTES Y PIEZAS, N.C.P. DE CADENA DE ESLABONES ARTICULADOS
433321011 | PARTES Y PIEZAS, N.C.P. DE ARBOL DE TRANSMISION Y MANIVELAS, CAJAS DE COJINETES Y COJINETES SIMPLES, TORNILLOS DE BOLA, CAJAS DE ENGRANAJE, ETC. | NP | 0% | 433321011 — PARTES Y PIEZAS, N.C.P. DE ARBOL DE TRANSMISION Y MANIVELAS,
434100011 | QUEMADORES PARA ALIMENTACION DE HOGARES, DE COMBUSTIBLE LIQUIDO: PULVERIZADORES PARA ACEITE PESADO. | ND | 40% | 434100011 — QUEMADORES PARA ALIMENTACION DE HOGARES, DE COMBUSTIBLE LIQU
434100111 | QUEMADORES DE COMBUSTIBLES SOLIDOS PULVERIZADOS | ND | 40% | 434100111 — QUEMADORES DE COMBUSTIBLES SOLIDOS PULVERIZADOS
434100112 | QUEMADORES MIXTOS | ND | 40% | 434100112 — QUEMADORES MIXTOS
434100113 | QUEMADORES DE HORNO | ND | 40% | 434100113 — QUEMADORES DE HORNO
434100211 | ALIMENTADORES DE COMBUSTIBLE MECANICO | ND | 40% | 434100211 — ALIMENTADORES DE COMBUSTIBLE MECANICO
434100212 | PARRILLAS MECANICAS | ND | 40% | 434100212 — PARRILLAS MECANICAS
434100213 | DESCARGADORES MECANICOS DE CENIZAS | ND | 40% | 434100213 — DESCARGADORES MECANICOS DE CENIZAS
434200011 | HOGARES Y HORNOS ELECTRICOS CALENTADOS POR RESISTENCIAS | ND | 40% | 434200011 — HOGARES Y HORNOS ELECTRICOS CALENTADOS POR RESISTENCIAS
434200111 | HOGARES Y HORNOS POR INDUCCION O DIELECTRICOS | ND | 40% | 434200111 — HOGARES Y HORNOS POR INDUCCION O DIELECTRICOS
434200211 | HORNILLAS DE GALLETAS | NP | 0% | 434200211 — HORNILLAS DE GALLETAS
434200212 | HORNILLAS DE PANADERIA | NP | 0% | 434200212 — HORNILLAS DE PANADERIA
434200213 | HORNOS INDUSTRIALES DE RAYOS INFRARROJOS | ND | 40% | 434200213 — HORNOS INDUSTRIALES DE RAYOS INFRARROJOS
434200214 | HORNOS INDUSTRIALES DE ALTA FRECUENCIA | ND | 40% | 434200214 — HORNOS INDUSTRIALES DE ALTA FRECUENCIA
434200215 | HORNILLAS PARA ODONTOLOGIA | ND | 40% | 434200215 — HORNILLAS PARA ODONTOLOGIA
434200216 | JORNOS DE RESISTENCIA LIQUIDA | ND | 40% | 434200216 — JORNOS DE RESISTENCIA LIQUIDA
434200217 | HORNOS PARA CREMATORIOS | ND | 40% | 434200217 — HORNOS PARA CREMATORIOS
434200218 | HORNOS DE SINTERIZACION | ND | 40% | 434200218 — HORNOS DE SINTERIZACION
434200311 | MAQUINAS DE RECOCIDO | ND | 40% | 434200311 — MAQUINAS DE RECOCIDO
434200312 | MAQUINAS DE SINTONIZACION | ND | 40% | 434200312 — MAQUINAS DE SINTONIZACION
434200313 | MAQUINAS DE TEMPLADO | ND | 40% | 434200313 — MAQUINAS DE TEMPLADO
434200314 | MAQUINAS PARA ENDURECER | ND | 40% | 434200314 — MAQUINAS PARA ENDURECER
434200315 | MAQUINAS PARA FUNDIR PIEZAS METALICAS | ND | 40% | 434200315 — MAQUINAS PARA FUNDIR PIEZAS METALICAS
434200316 | MAQUINAS PARA RECALENTAR MATERIALES DE MOLDEO | ND | 40% | 434200316 — MAQUINAS PARA RECALENTAR MATERIALES DE MOLDEO
434200317 | HORNOS DE INDUCCION | ND | 40% | 434200317 — HORNOS DE INDUCCION
434200318 | COCINETAS DE INDUCCION | ND | 40% | 434200318 — COCINETAS DE INDUCCION
434200411 | HOGARES Y HORNOS NO ELECTRICOS PARA TOSTAR, FUNDIR O SOMETER A OTRO TRATAMIENTO TERMICO A MINERALES, PIRITAS O METALES: CUBILOTES PARA MAQUINAS DE FUNDIR, ETC. | NP | 0% | 434200411 — HOGARES Y HORNOS NO ELECTRICOS PARA TOSTAR, FUNDIR O SOMETER
434200511 | HORNOS PARA PRODUCTOS CERAMICOS | ND | 40% | 434200511 — HORNOS PARA PRODUCTOS CERAMICOS
434200512 | HORNILLOS DE COQUE | ND | 40% | 434200512 — HORNILLOS DE COQUE
434200513 | HORNILLOS DE CUBETA | ND | 40% | 434200513 — HORNILLOS DE CUBETA
434200514 | HORNILLAS DE TUNEL | ND | 40% | 434200514 — HORNILLAS DE TUNEL
434200515 | HORNILLOS PARA ESMALTAR | ND | 40% | 434200515 — HORNILLOS PARA ESMALTAR
434200516 | HORNILLOS PARA YESO | ND | 40% | 434200516 — HORNILLOS PARA YESO
434200517 | HORNOS DE CARBONIZACION DE MADERA | ND | 40% | 434200517 — HORNOS DE CARBONIZACION DE MADERA
434200518 | HORNOS PARA PINTAR | ND | 40% | 434200518 — HORNOS PARA PINTAR
434300011 | ALIMENTADORES MECANICOS | ND | 40% | 434300011 — ALIMENTADORES MECANICOS
434300013 | DESCARGADORES MECANICOS DE CENIZAS | ND | 40% | 434300013 — DESCARGADORES MECANICOS DE CENIZAS
434300014 | PISTONES DE IMPULSION | ND | 40% | 434300014 — PISTONES DE IMPULSION
434300015 | MIRILLAS | ND | 40% | 434300015 — MIRILLAS
434300016 | ARMADURAS | ND | 40% | 434300016 — ARMADURAS
434300017 | BOVEDAS | ND | 40% | 434300017 — BOVEDAS
434300018 | PANELES | ND | 40% | 434300018 — PANELES
434300019 | PUERTAS | ND | 40% | 434300019 — PUERTAS
434300021 | PARTES Y PIEZAS DE LOS QUEMADORES PARA PETROLEO Y GAS, INCINERADORES PARA PROCESOS | ND | 40% | 434300021 — PARTES Y PIEZAS DE LOS QUEMADORES PARA PETROLEO Y GAS, INCIN
434301013 | ELECTRODOS DE METAL | ND | 29.67% | 434301013 — ELECTRODOS DE METAL
434301016 | PORTAELECTRODOS | ND | 5% | 434301016 — PORTAELECTRODOS
434301111 | PARTES Y PIEZAS DE LOS HORNOS NO ELECTRICOS, PARA TOSTAR O SOMETER A OTRO TRATAMIENTO TERMICO, MENAS, PIRITAS O METALES Y DE OTROS HORNOS Y HOGARES NO ELECTRICOS. | ND | 40% | 434301111 — PARTES Y PIEZAS DE LOS HORNOS NO ELECTRICOS, PARA TOSTAR O S
435100011 | POLIPASTOS Y ELEVADORES (EXCEPTO ELEVADORES VOLCADORES) | ND | 40% | 435100011 — POLIPASTOS Y ELEVADORES (EXCEPTO ELEVADORES VOLCADORES)
435100111 | TORNOS PARA EL ASCENSO Y DESCENSO DE JAULAS O MONTACARGAS EN POZOS DE MINAS Y TORNOS ESPECIALMENTE CONCEBIDOS PARA USOS SUBTERRANEOS. | ND | 40% | 435100111 — TORNOS PARA EL ASCENSO Y DESCENSO DE JAULAS O MONTACARGAS EN
435100211 | BLOQUES DE ESTIRAR | ND | 40% | 435100211 — BLOQUES DE ESTIRAR
435100212 | CABRESTANTES PARA MANEJAR PLATAFORMAS GIRATORIAS | ND | 40% | 435100212 — CABRESTANTES PARA MANEJAR PLATAFORMAS GIRATORIAS
435100213 | CABRIAS HIDRAULICAS | ND | 40% | 435100213 — CABRIAS HIDRAULICAS
435100214 | CABRIAS PARA LANZAR PLANEADORES | ND | 40% | 435100214 — CABRIAS PARA LANZAR PLANEADORES
435100215 | CABRIAS PARA TRACTORES | ND | 40% | 435100215 — CABRIAS PARA TRACTORES
435100216 | MOLINETES | ND | 40% | 435100216 — MOLINETES
435101011 | SISTEMAS DE GATOS ELEVADORES FIJOS, DEL TIPO UTILIZADO EN GARAJES | ND | 40% | 435101011 — SISTEMAS DE GATOS ELEVADORES FIJOS, DEL TIPO UTILIZADO EN GA
435101111 | PORTATILES PARA VEHICULOS | ND | 40% | 435101111 — PORTATILES PARA VEHICULOS
435101112 | GATOS DE IZAR | ND | 40% | 435101112 — GATOS DE IZAR
435101113 | GATOS PARA MECANISMOS DE INCLINAR CAMIONES | ND | 40% | 435101113 — GATOS PARA MECANISMOS DE INCLINAR CAMIONES
435101114 | GATOS PARA LEVANTAR MATERIAL RODANTE | ND | 40% | 435101114 — GATOS PARA LEVANTAR MATERIAL RODANTE
435101115 | GATOS PARA VIAS DE FERROCARRIL | ND | 40% | 435101115 — GATOS PARA VIAS DE FERROCARRIL
435101116 | GATOS, ELEVADORES Y PRENSAS HIDRAULICAS | ND | 40% | 435101116 — GATOS, ELEVADORES Y PRENSAS HIDRAULICAS
435101911 | PORTARILES PARA VEHICULOS | ND | 40% | 435101911 — PORTARILES PARA VEHICULOS
435101912 | GATOS DE TORNILLO SIN FIN | ND | 40% | 435101912 — GATOS DE TORNILLO SIN FIN
435101914 | GATOS PARA MECANISMOS DE INCLINAR CAMIONES | ND | 40% | 435101914 — GATOS PARA MECANISMOS DE INCLINAR CAMIONES
435101915 | GATOS PARA LEVANTAR MATERIAL RODANTE | ND | 40% | 435101915 — GATOS PARA LEVANTAR MATERIAL RODANTE
435200011 | GRUAS CORREDIZAS DE PUENTE SOBRE APOYOS FIJOS | ND | 40% | 435200011 — GRUAS CORREDIZAS DE PUENTE SOBRE APOYOS FIJOS
435200111 | PORTICOS MOVILES, SOBRE NEUMATICOS Y CAMIONES DE PORTICO ALTO. | ND | 40% | 435200111 — PORTICOS MOVILES, SOBRE NEUMATICOS Y CAMIONES DE PORTICO ALT
435200211 | PUENTES GRUA | ND | 50% | 435200211 — PUENTES GRUA
435200212 | GRUAS TRANSPORTADORAS DE PORTICO | ND | 40% | 435200212 — GRUAS TRANSPORTADORAS DE PORTICO
435200213 | BASTIDORES ELEVADORES MOVILES | ND | 40% | 435200213 — BASTIDORES ELEVADORES MOVILES
435200311 | GRUAS DE TORRE | ND | 40% | 435200311 — GRUAS DE TORRE
435200411 | GRUAS DE PORTAL O PEDESTAL CON BRAZO GIRATORIO | ND | 40% | 435200411 — GRUAS DE PORTAL O PEDESTAL CON BRAZO GIRATORIO
435200511 | CARROS GRUA | ND | 40% | 435200511 — CARROS GRUA
435200513 | GRUAS DE BARCO | ND | 40% | 435200513 — GRUAS DE BARCO
435200514 | PLUMAS DE CARGA PARA BARCOS | ND | 40% | 435200514 — PLUMAS DE CARGA PARA BARCOS
435200911 | CARRILLOS EQUIPADOS CON GRUA | NP | 0% | 435200911 — CARRILLOS EQUIPADOS CON GRUA
435200913 | CABLES AEREOS | ND | 40% | 435200913 — CABLES AEREOS
435200914 | GRUAS DE TIJERA | ND | 40% | 435200914 — GRUAS DE TIJERA
435300011 | CARRETILLAS AUTOPROPULSADAS, CON MOTOR ELECTRICO, CON EQUIPO DE ELEVACION O MANIPULACION. | ND | 40% | 435300011 — CARRETILLAS AUTOPROPULSADAS, CON MOTOR ELECTRICO, CON EQUIPO
435300111 | CARRILLOS DE HORQUILLA ELEVADORA | ND | 40% | 435300111 — CARRILLOS DE HORQUILLA ELEVADORA
435300112 | CARRILLOS UTILIZADOS DE ELEVACION | ND | 40% | 435300112 — CARRILLOS UTILIZADOS DE ELEVACION
435300211 | CARRO CANASTA | ND | 40% | 435300211 — CARRO CANASTA
435300212 | CARRO GRUA | ND | 40% | 435300212 — CARRO GRUA
435300213 | CARRO CON BRAZO PARA MANTENIMIENTO DE RED VIVA | ND | 40% | 435300213 — CARRO CON BRAZO PARA MANTENIMIENTO DE RED VIVA
435300311 | CARRETILLAS DE FAENA AUTOPROPULSADAS, ELECTRICAS, SIN EQUIPO DE ELEVACION: CARRILLOS UTILIZADOS EN FABRICAS, ALMACENES, PUERTOS O AEROPUERTOS PARA EL TRANSPORTE A CORTA DISTANCIA O MANIPULACION DE MERCANCIAS, CARRILLOS INDUSTRIALES, CISTERNA, ETC. | ND | 40% | 435300311 — CARRETILLAS DE FAENA AUTOPROPULSADAS, ELECTRICAS, SIN EQUIPO
435300411 | OTRAS CARRETILLAS DE FAENA AUTOPROPULSADAS SIN EQUIPO DE ELEVACION O MANIPULACION | ND | 40% | 435300411 — OTRAS CARRETILLAS DE FAENA AUTOPROPULSADAS SIN EQUIPO DE ELE
435300511 | TRACTORES DEL TIPO UTILIZADO EN LAS PLATAFORMAS DE LAS ESTACIONES DE FERROCARRIL Y EN ELEVACION O MANIPULACION. | ND | 40% | 435300511 — TRACTORES DEL TIPO UTILIZADO EN LAS PLATAFORMAS DE LAS ESTAC
435400011 | ASCENSOR PARA CAMILLAS | NP | 0% | 435400011 — ASCENSOR PARA CAMILLAS
4354000110 | ASCENSOR ELECTROMECANICO 9 PARADAS, CAPACIDAD 630 KG, VELOCIDAD 1.00 METRO SOBRE SEGUNDO | ND | 10% | 4354000110 — ASCENSOR ELECTROMECANICO 9 PARADAS, CAPACIDAD 630 KG, VELOCI
4354000111 | ASCENSOR ELECTROMECANICO 2 PARADAS, CAPACIDAD 630 KG, VELOCIDAD 0.50 METROS SOBRE SEGUNDO | ND | 10% | 4354000111 — ASCENSOR ELECTROMECANICO 2 PARADAS, CAPACIDAD 630 KG, VELOCI
4354000112 | ASCENSOR ELECTROMECANICO 9 PARADAS, CAPACIDAD 1000 KG, VELOCIDAD 1.00 METROS SOBRE SEGUNDO | ND | 10% | 4354000112 — ASCENSOR ELECTROMECANICO 9 PARADAS, CAPACIDAD 1000 KG, VELOC
4354000113 | ASCENSOR ELECTROMECANICO 6 PARADAS, CAPACIDAD 450 KG, VELOCIDAD 1.00 METRO SOBRE SEGUNDO | ND | 10% | 4354000113 — ASCENSOR ELECTROMECANICO 6 PARADAS, CAPACIDAD 450 KG, VELOCI
4354000114 | ASCENSORES ELECTROMECANICOS DE PASAJEROS, CAMILLEROS Y DE CARGA | ND | 10% | 4354000114 — ASCENSORES ELECTROMECANICOS DE PASAJEROS, CAMILLEROS Y DE CA
4354000115 | ASCENSORES CAMILLERO Y DE ALIMENTACION 7 PISOS | ND | 10% | 4354000115 — ASCENSORES CAMILLERO Y DE ALIMENTACION 7 PISOS
4354000116 | ASCENSOR ELECTROMECANICO 4 PARADAS, CAPACIDAD 630KG, VELOCIDAD 1.00 METRO SOBRE SEGUNDO | ND | 40% | 4354000116 — ASCENSOR ELECTROMECANICO 4 PARADAS, CAPACIDAD 630KG, VELOCID
4354000117 | ASCENSOR ELECTROMECANICO PANORAMICO 4 PARADAS, CAPACIDAD 630 KG, VELOCIDAD 1.00 METRO SOBRE SEGUNDO | ND | 40% | 4354000117 — ASCENSOR ELECTROMECANICO PANORAMICO 4 PARADAS, CAPACIDAD 630
4354000118 | ASCENSOR ELECTROMECANICO 2 PARADAS, CAPACIDAD 630 KG, VELOCIDAD 1.00 METRO SOBRE SEGUNDO | ND | 40% | 4354000118 — ASCENSOR ELECTROMECANICO 2 PARADAS, CAPACIDAD 630 KG, VELOCI
4354000119 | ASCENSOR ELECTROMECANICO 5 PARADAS, CAPACIDAD 630 KG, VELOCIDAD 1.00 METRO SOBRE SEGUNDO SIN S.D.MAQ | ND | 40% | 4354000119 — ASCENSOR ELECTROMECANICO 5 PARADAS, CAPACIDAD 630 KG, VELOCI
435400012 | ASCENSOR PARA PERSONAS | NP | 0% | 435400012 — ASCENSOR PARA PERSONAS
4354000120 | ASCENSOR ELECTROMECANICO 4 PARADAS, 630 KG, 1.00 METRO SOBRE SEGUNDO, SIN SDM, PANORAMICO 3 CARAS | ND | 40% | 4354000120 — ASCENSOR ELECTROMECANICO 4 PARADAS, 630 KG, 1.00 METRO SOBRE
4354000121 | ASCENSOR ELECTROMECANICO CAMILLERO 8 PARADAS, CAPACIDAD 1000 KG, VELOCIDAD 1.75 METROS SOBRE SEGUNDO | ND | 40% | 4354000121 — ASCENSOR ELECTROMECANICO CAMILLERO 8 PARADAS, CAPACIDAD 1000
4354000122 | ASCENSOR ELECTROMECANICO MONTACARGAS 9 PARADAS, CAPACIDAD 1600KG, VELOCIDAD 1.00 METRO SOBRE SEGUNDO | ND | 40% | 4354000122 — ASCENSOR ELECTROMECANICO MONTACARGAS 9 PARADAS, CAPACIDAD 16
4354000123 | ASCENSOR ELECTROMECANICO CAMILLERO 9 PARADAS, CAPACIDAD 1350 KG, VELOCIDAD 1.00 METRO SOBRE SEGUNDO | ND | 40% | 4354000123 — ASCENSOR ELECTROMECANICO CAMILLERO 9 PARADAS, CAPACIDAD 1350
4354000124 | ASCENSOR ELECTROMECANICO DE PASAJEROS 8 PARADAS, 1000KG, VELOCIDAD 1.75 METROS SOBRE SEGUNDO | ND | 40% | 4354000124 — ASCENSOR ELECTROMECANICO DE PASAJEROS 8 PARADAS, 1000KG, VEL
4354000125 | ASCENSOR ELECTROMECANICO 2 PARADAS, 450 KG, 0.40 METROS SOBRE SEGUNDO, SIN SDM, PANORAMICO 2 CARAS | ND | 40% | 4354000125 — ASCENSOR ELECTROMECANICO 2 PARADAS, 450 KG, 0.40 METROS SOBR
4354000126 | ASCENSOR ELECTROMECANICO 3 PARADAS, 2000 KG, 1.00 METROS SOBRE SEGUNDO | ND | 40% | 4354000126 — ASCENSOR ELECTROMECANICO 3 PARADAS, 2000 KG, 1.00 METROS SOB
4354000127 | ASCENSOR ELECTROMECANICO 6 PARADAS, 450 KG, 1 METRO SOBRE SEGUNDO, PUERTAS CENTRALES, CON OBRA CIVIL | ND | 40% | 4354000127 — ASCENSOR ELECTROMECANICO 6 PARADAS, 450 KG, 1 METRO SOBRE SE
4354000128 | ASCENSOR ELECTROMECANICO 5 PARADAS, 400 KG, 1.00 METROS SOBRE SEGUNDO, CON OBRA CIVIL | ND | 40% | 4354000128 — ASCENSOR ELECTROMECANICO 5 PARADAS, 400 KG, 1.00 METROS SOBR
4354000129 | ASCENSOR ELECTROMECANICO 4 PARADAS, 630 KG, 1 METRO SOBRE SEGUNDO, 8 PASAJEROS, CON OBRA CIVIL | ND | 40% | 4354000129 — ASCENSOR ELECTROMECANICO 4 PARADAS, 630 KG, 1 METRO SOBRE SE
435400013 | ASCENSOR PARA MERCANCIAS (MONTACARGA) | NP | 0% | 435400013 — ASCENSOR PARA MERCANCIAS (MONTACARGA)
4354000130 | ASCENSOR ELECTROMECANICO 4 PARADAS, 800 KG, 1 M/S, 10 PASAJEROS, CON OBRA CIVIL, PIT 1.7 METROS | ND | 40% | 4354000130 — ASCENSOR ELECTROMECANICO 4 PARADAS, 800 KG, 1 M/S, 10 PASAJE
4354000131 | ASCENSOR ELECTROMECANICO 4 PARADAS, 800 KG, 1 M/S, 10 PASAJEROS, CON OBRA CIVIL, PIT 2 METROS | ND | 40% | 4354000131 — ASCENSOR ELECTROMECANICO 4 PARADAS, 800 KG, 1 M/S, 10 PASAJE
4354000132 | ASCENSOR ELECTROMECANICO 4 PARADAS, 1000 KG, 1 METRO SOBRE SEGUNDO, 13 PASAJEROS, CON OBRA CIVIL | ND | 40% | 4354000132 — ASCENSOR ELECTROMECANICO 4 PARADAS, 1000 KG, 1 METRO SOBRE S
4354000133 | ASCENSOR ELECTROMECANICO 4 PARADAS, 800 KG, 1 METRO SOBRE SEGUNDO, 10 PASAJEROS, CON OBRA CIVIL | ND | 40% | 4354000133 — ASCENSOR ELECTROMECANICO 4 PARADAS, 800 KG, 1 METRO SOBRE SE
4354000134 | ASCENSOR ELECTROMECANICO MONTACARGAS, 4 PARADAS, 800 KG, 1.75 M/S, 13 PASAJEROS, CON OBRA CIVIL | ND | 40% | 4354000134 — ASCENSOR ELECTROMECANICO MONTACARGAS, 4 PARADAS, 800 KG, 1.7
4354000135 | ASCENSOR ELECTROMECANICO, 4 PARADAS, 1000KG, 1.75 METRO SOBRE SEGUNDO, 13 PASAJEROS, CON OBRA CIVIL | ND | 40% | 4354000135 — ASCENSOR ELECTROMECANICO, 4 PARADAS, 1000KG, 1.75 METRO SOBR
4354000136 | ASCENSOR ELECTROMECANICO 4 PARADAS, 700 KG, 1 METRO SOBRE SEGUNDO, 10 PASAJEROS | ND | 40% | 4354000136 — ASCENSOR ELECTROMECANICO 4 PARADAS, 700 KG, 1 METRO SOBRE SE
4354000137 | ASCENSOR ELECTROMECANICO PANORAMICO 2 PARADAS, 800 KG, 1 METRO SOBRE SEGUNDO, 11 PASAJEROS | ND | 40% | 4354000137 — ASCENSOR ELECTROMECANICO PANORAMICO 2 PARADAS, 800 KG, 1 MET
4354000138 | ASCENSOR ELECTROMECANICO PANORAMICO 2 PARADAS, 450 KG, 0.4 M/S, 6 PASAJEROS | ND | 40% | 4354000138 — ASCENSOR ELECTROMECANICO PANORAMICO 2 PARADAS, 450 KG, 0.4 M
4354000139 | ASCENSOR ELECTROMECANICO CAMILLERO 2 PARADAS,1000 KG, 1 M/S, 15 PASAJEROS | ND | 40% | 4354000139 — ASCENSOR ELECTROMECANICO CAMILLERO 2 PARADAS,1000 KG, 1 M/S,
435400014 | ELEVADORES PARA BARCOS | ND | 40% | 435400014 — ELEVADORES PARA BARCOS
4354000140 | ASCENSOR ELECTROMECANICO 16 PARADAS,1600 KG, 1.75 M/S, 24 PASAJEROS SIN OBRA CIVIL | ND | 40% | 4354000140 — ASCENSOR ELECTROMECANICO 16 PARADAS,1600 KG, 1.75 M/S, 24 PA
4354000141 | ASCENSOR ELECTROMECANICO PANORAMICO 3 PARADAS,1000 KG, 1 M/S, 13 PASAJEROS CON OBRA CIVIL | ND | 40% | 4354000141 — ASCENSOR ELECTROMECANICO PANORAMICO 3 PARADAS,1000 KG, 1 M/S
4354000142 | ASCENSOR ELECTROMECANICO PANORAMICO 2 PARADAS, 630 KG, 1 M/S, 8 PASAJEROS | ND | 40% | 4354000142 — ASCENSOR ELECTROMECANICO PANORAMICO 2 PARADAS, 630 KG, 1 M/S
4354000143 | ASCENSOR ELECTROMECANICO 5 PARADAS, 1000 KG, 1 M/S, 13 PASAJEROS CON OBRA CIVIL | ND | 40% | 4354000143 — ASCENSOR ELECTROMECANICO 5 PARADAS, 1000 KG, 1 M/S, 13 PASAJ
4354000144 | ASCENSOR ELECTROMECANICO DOBLE APERTURA PANORAMICO 4 PARADAS 800KG, 1M/S 11 PASAJEROS CON OBRA CIVIL | ND | 40% | 4354000144 — ASCENSOR ELECTROMECANICO DOBLE APERTURA PANORAMICO 4 PARADAS
4354000145 | ASCENSOR ELECTROMECANICO 3 PARADAS, 800 KG, 1 M/S, 11 PASAJEROS, RECORRIDO 12M CON OBRA CIVIL SSDM | ND | 40% | 4354000145 — ASCENSOR ELECTROMECANICO 3 PARADAS, 800 KG, 1 M/S, 11 PASAJE
4354000146 | ASCENSOR ELECTROMECANICO PANORAMICO LATERAL DERECHO 3 PARADAS, 800 KG, 1 M/S, 11 PASAJEROS, SSDM | ND | 40% | 4354000146 — ASCENSOR ELECTROMECANICO PANORAMICO LATERAL DERECHO 3 PARADA
4354000147 | ASCENSOR ELECTROMECANICO 5 PARADAS, 1000 KG, 1 M/S, 13 PASAJEROS CON SALA DE MAQUINAS | ND | 40% | 4354000147 — ASCENSOR ELECTROMECANICO 5 PARADAS, 1000 KG, 1 M/S, 13 PASAJ
4354000148 | ASCENSOR ELECTROMECANICO 5 PARADAS, 630 KG, 1 M/S, 8 PASAJEROS CON SALA DE MAQUINAS | ND | 40% | 4354000148 — ASCENSOR ELECTROMECANICO 5 PARADAS, 630 KG, 1 M/S, 8 PASAJER
4354000149 | ASCENSOR ELECTROMECANICO 3 PARADAS, 800 KG, 1 M/S, 11 PASAJEROS SIN SALA DE MAQUINAS CON OBRA CIVIL | ND | 40% | 4354000149 — ASCENSOR ELECTROMECANICO 3 PARADAS, 800 KG, 1 M/S, 11 PASAJE
435400015 | ASCENSOR ELECTROMECÁNICO 15 PARADAS, CAPACIDAD 1000 KG, VELOCIDAD 1.75 METROS SOBRE SEGUNDO | ND | 10% | 435400015 — ASCENSOR ELECTROMECÁNICO 15 PARADAS, CAPACIDAD 1000 KG, VELO
4354000150 | ASCENSOR ELECTROMECANICO 3 PARADAS, 800 KG, 1 M/S, 11 PASAJEROS SIN SALA DE MAQUINAS CON OBRA CIVIL | ND | 40% | 4354000150 — ASCENSOR ELECTROMECANICO 3 PARADAS, 800 KG, 1 M/S, 11 PASAJE
4354000151 | ASCENSOR ELECTROMECANICO 3 PARADAS, 800KG, 1 M/S, 11 PASAJEROS, SSDM, CON OBRA CIVIL, OH 4.3 METROS | ND | 40% | 4354000151 — ASCENSOR ELECTROMECANICO 3 PARADAS, 800KG, 1 M/S, 11 PASAJER
4354000152 | ASCENSOR ELECTROMECANICO 4 PARADAS, 800KG, 1 M/S, 11 PASAJEROS SIN SALA DE MAQUINAS, CON OBRA CIVIL | ND | 40% | 4354000152 — ASCENSOR ELECTROMECANICO 4 PARADAS, 800KG, 1 M/S, 11 PASAJER
4354000153 | ASCENSOR ELECTROMECANICO PANORAMICO 4 PARADAS, 800KG, 1 M/S, 11 PASAJEROS, SSDM CON OBRA CIVIL | ND | 40% | 4354000153 — ASCENSOR ELECTROMECANICO PANORAMICO 4 PARADAS, 800KG, 1 M/S,
4354000154 | ASCENSOR ELECTROMECANICO PANORAMICO LATERAL IZQ 4PARADAS 800KG 1 M/S 11PASAJEROS SSDM CON OBRA CIVIL | ND | 40% | 4354000154 — ASCENSOR ELECTROMECANICO PANORAMICO LATERAL IZQ 4PARADAS 800
4354000155 | ASCENSOR ELECTROMECANICO PANORAMICO 2 CARAS 3 PARADAS 800KG, 1 M/S 11 PASAJEROS SSDM CON OBRA CIVIL | ND | 40% | 4354000155 — ASCENSOR ELECTROMECANICO PANORAMICO 2 CARAS 3 PARADAS 800KG,
4354000156 | ASCENSOR ELECTROMECANICO 3 PARADAS, 800KG, 1 M/S, 11 PASAJEROS SSDM CON OBRA CIVIL | ND | 40% | 4354000156 — ASCENSOR ELECTROMECANICO 3 PARADAS, 800KG, 1 M/S, 11 PASAJER
4354000157 | ASCENSOR ELECTROMECANICO PANORAMICO 2 CARAS 3 PARADAS 800KG, 1 M/S 11 PASAJEROS SSDM CON OBRA CIVIL | ND | 40% | 4354000157 — ASCENSOR ELECTROMECANICO PANORAMICO 2 CARAS 3 PARADAS 800KG,
435400016 | ASCENSOR ELECTROMECÁNICO 12 PARADAS, CAPACIDAD 800 KG, VELOCIDAD 1.75 METROS SOBRE SEGUNDO | ND | 10% | 435400016 — ASCENSOR ELECTROMECÁNICO 12 PARADAS, CAPACIDAD 800 KG, VELOC
435400017 | ASCENSOR ELECTROMECÁNICO 10 PARADAS, CAPACIDAD 630 KG, VELOCIDAD 1.00 METROS SOBRE SEGUNDO | ND | 10% | 435400017 — ASCENSOR ELECTROMECÁNICO 10 PARADAS, CAPACIDAD 630 KG, VELOC
435400018 | ASCENSOR ELECTROMECÁNICO 7 PARADAS, CAPACIDAD 630 KG, VELOCIDAD 1.00 METROS SOBRE SEGUNDO | ND | 10% | 435400018 — ASCENSOR ELECTROMECÁNICO 7 PARADAS, CAPACIDAD 630 KG, VELOCI
435400019 | ASCENSOR ELECTROMECÁNICO 5 PARADAS, CAPACIDAD 630 KG, VELOCIDAD 1.00 METROS SOBRE SEGUNDO | ND | 10% | 435400019 — ASCENSOR ELECTROMECÁNICO 5 PARADAS, CAPACIDAD 630 KG, VELOCI
435400111 | ESCALERAS MECANICAS Y ACERAS RODANTES (PASILLOS MOVILES) | NP | 0% | 435400111 — ESCALERAS MECANICAS Y ACERAS RODANTES (PASILLOS MOVILES)
435500011 | MAQUINAS MONTACARGAS | ND | 40% | 435500011 — MAQUINAS MONTACARGAS
435500012 | MAQUINAS TRANSPORTADORAS | ND | 40% | 435500012 — MAQUINAS TRANSPORTADORAS
435500013 | GRUAS, MONTACARGAS, REPUESTOS Y ACCESORIOS PARA MANEJO DE GRANDES CARGAS | ND | 40% | 435500013 — GRUAS, MONTACARGAS, REPUESTOS Y ACCESORIOS PARA MANEJO DE GR
435500014 | DOLLY PORTAPALET PARA CARGA DE AVIONES DESDE B727 HASTA B777 | ND | 40% | 435500014 — DOLLY PORTAPALET PARA CARGA DE AVIONES DESDE B727 HASTA B777
435500111 | OTROS MONTACARGAS Y TRANSPORTADORES DE FUNCIONAMIENTO CONTINUO, DEL TIPO DE CANGILONES | ND | 40% | 435500111 — OTROS MONTACARGAS Y TRANSPORTADORES DE FUNCIONAMIENTO CONTIN
435500211 | OTROS MONTACARGAS Y TRANSPORTADORES DE FUNCIONAMIENTO CONTINUO, DEL TIPO DE CORREA | ND | 40% | 435500211 — OTROS MONTACARGAS Y TRANSPORTADORES DE FUNCIONAMIENTO CONTIN
435500311 | MAQUINA DE REMOLCAR | ND | 40% | 435500311 — MAQUINA DE REMOLCAR
435500312 | MAQUINAS DE TIRAR | ND | 40% | 435500312 — MAQUINAS DE TIRAR
435500313 | ROLDANAS | ND | 40% | 435500313 — ROLDANAS
435500314 | VIAS DE RODADURA HORIZONTAL | ND | 40% | 435500314 — VIAS DE RODADURA HORIZONTAL
435600011 | TELEFERICOS | ND | 40% | 435600011 — TELEFERICOS
435600012 | MECANISMOS DE TRACCION PARA FUNICULARES | ND | 40% | 435600012 — MECANISMOS DE TRACCION PARA FUNICULARES
435600013 | CABRIAS DE IZAR | ND | 40% | 435600013 — CABRIAS DE IZAR
435600014 | CARGADORAS MECANICAS | NP | 0% | 435600014 — CARGADORAS MECANICAS
435600015 | DESPLAZADORES LATERALES | ND | 40% | 435600015 — DESPLAZADORES LATERALES
435600016 | EMPUJADORAS DE VEHICULOS | ND | 40% | 435600016 — EMPUJADORAS DE VEHICULOS
435600017 | EQUIPOS, ACCESORIOS Y SUMINISTROS PARA ISLAS DE CARGA DE COMBUSTIBLES | ND | 40% | 435600017 — EQUIPOS, ACCESORIOS Y SUMINISTROS PARA ISLAS DE CARGA DE COM
435600021 | EQUIPOS PARA ISLAS DE CARGA DE COMBUSTIBLES CON ACCESORIOS | ND | 40% | 435600021 — EQUIPOS PARA ISLAS DE CARGA DE COMBUSTIBLES CON ACCESORIOS
435700011 | PARTES Y PIEZAS DE LAS CARRETILLAS DE FAENA AUTOPROPULSADAS ELECTRICAS SIN EQUIPO DE ELEVACION O MANIPULACION, TRACTORES DEL TIPO UTILIZADOS EN ELEVACION O MANIPULACION, EN LAS PLATAFORMAS DE ESTACIONES DE FERROCARRIL. | NP | 0% | 435700011 — PARTES Y PIEZAS DE LAS CARRETILLAS DE FAENA AUTOPROPULSADAS
435701011 | CADENAS PARA PILIPASTOS | ND | 40% | 435701011 — CADENAS PARA PILIPASTOS
435701012 | TAMBIRES PARA CHIGRES | ND | 40% | 435701012 — TAMBIRES PARA CHIGRES
435701013 | TORNILLOS PARA GATOS | NP | 0% | 435701013 — TORNILLOS PARA GATOS
435701111 | BARRAS DE DIRECCION | NP | 0% | 435701111 — BARRAS DE DIRECCION
435701112 | CAJAS DE CAMBIO | NP | 0% | 435701112 — CAJAS DE CAMBIO
435701113 | CARROCERIAS | ND | 40% | 435701113 — CARROCERIAS
435701114 | CHASIS | NP | 0% | 435701114 — CHASIS
435701115 | EJES | NP | 0% | 435701115 — EJES
435701117 | SISTEMAS DE FRENOS | NP | 0% | 435701117 — SISTEMAS DE FRENOS
435701118 | SISTEMAS DE SUSPENSION | NP | 0% | 435701118 — SISTEMAS DE SUSPENSION
435701211 | CABINAS PARA ASCENSORES | ND | 40% | 435701211 — CABINAS PARA ASCENSORES
435701212 | CUBOS PARA CABRIAS | ND | 40% | 435701212 — CUBOS PARA CABRIAS
435701213 | JAULAS PARA ASCENSORES | ND | 40% | 435701213 — JAULAS PARA ASCENSORES
435701214 | MECANISMOS DE PARADA DE SEGURIDAD | ND | 40% | 435701214 — MECANISMOS DE PARADA DE SEGURIDAD
435701215 | PELDANOS PARA ESCALERAS MECANICAS | NP | 0% | 435701215 — PELDANOS PARA ESCALERAS MECANICAS
435701216 | PLATAFORMAS PARA ASCENSORES | ND | 40% | 435701216 — PLATAFORMAS PARA ASCENSORES
435701311 | CABEZAS DE IMPULSAR O RETARDAR | NP | 0% | 435701311 — CABEZAS DE IMPULSAR O RETARDAR
435701312 | CADENAS DE RAEDERA | NP | 0% | 435701312 — CADENAS DE RAEDERA
435701313 | CANGILONES | NP | 0% | 435701313 — CANGILONES
435701315 | TAMBORES | ND | 40% | 435701315 — TAMBORES
435701316 | TORRES DE ESTRUCTURA METALICA PARA TELEFERICOS | ND | 40% | 435701316 — TORRES DE ESTRUCTURA METALICA PARA TELEFERICOS
435701317 | TORRES DE ESTRUCTURA METALICA PARA GRUAS | ND | 40% | 435701317 — TORRES DE ESTRUCTURA METALICA PARA GRUAS
435701318 | TORRES DE FRACCIONAMIENTO, REPUESTOS Y ACCESORIOS | ND | 40% | 435701318 — TORRES DE FRACCIONAMIENTO, REPUESTOS Y ACCESORIOS
435800012 | CUCHARAS DE ALMEJA | ND | 40% | 435800012 — CUCHARAS DE ALMEJA
435800013 | GARRAS | ND | 40% | 435800013 — GARRAS
439110011 | GENERADORES DE GAS DE AGUA O GAS POBRE, CON O SIN SUS PURIFICADORES | ND | 40% | 439110011 — GENERADORES DE GAS DE AGUA O GAS POBRE, CON O SIN SUS PURIFI
439110012 | GENERADOR ATMOSFERICO DE AGUA | NP | 0% | 439110012 — GENERADOR ATMOSFERICO DE AGUA
439110021 | GENERADORES DE HIDROGENO | NP | 0% | 439110021 — GENERADORES DE HIDROGENO
439110111 | GENERADORES DE ACETILENO Y GENERADORES SIMILARES DE GASES POR VIA HUMEDA, CON O SIN SUS PURIFICADORES. | NP | 0% | 439110111 — GENERADORES DE ACETILENO Y GENERADORES SIMILARES DE GASES PO
439110211 | ALAMBIQUES POR BLOQUES | ND | 40% | 439110211 — ALAMBIQUES POR BLOQUES
439110212 | PLANTAS DE DESTILACION PARA ACEITES ESENCIALES | ND | 40% | 439110212 — PLANTAS DE DESTILACION PARA ACEITES ESENCIALES
439110213 | PLANTA DE DESTILACION DE LICORES | NP | 0% | 439110213 — PLANTA DE DESTILACION DE LICORES
439110214 | APARATOS DE DESTILACION PARA EMPRESAS INDUSTRIALES | NP | 0% | 439110214 — APARATOS DE DESTILACION PARA EMPRESAS INDUSTRIALES
439110215 | INSTALACIONES DE DESTILACION CONTINUA | NP | 0% | 439110215 — INSTALACIONES DE DESTILACION CONTINUA
439110216 | INSTALACIONES DE DESTILACION SENCILLA | NP | 0% | 439110216 — INSTALACIONES DE DESTILACION SENCILLA
439110217 | INSTALACIONES DE DESTILACION FRACCIONADA | ND | 40% | 439110217 — INSTALACIONES DE DESTILACION FRACCIONADA
439110218 | TORRES DE DESTILACION PETROLERA (FRACCIONAMIENTO) | ND | 35% | 439110218 — TORRES DE DESTILACION PETROLERA (FRACCIONAMIENTO)
439110221 | TORRES DE FRACCIONAMIENTO | ND | 35% | 439110221 — TORRES DE FRACCIONAMIENTO
439110311 | PASTERIZADORES | ND | 40% | 439110311 — PASTERIZADORES
439110312 | CALDERAS PARA REFINAR AZUCAR | ND | 40% | 439110312 — CALDERAS PARA REFINAR AZUCAR
439110313 | CALDERAS PARA TRATAMIENTOS TERMICOS | ND | 40% | 439110313 — CALDERAS PARA TRATAMIENTOS TERMICOS
439110314 | CUBAS DE FERMENTACION | NP | 0% | 439110314 — CUBAS DE FERMENTACION
439110315 | CUBAS DE MACERACION | ND | 40% | 439110315 — CUBAS DE MACERACION
439110316 | INSTALACIONES DE MACERACION | ND | 40% | 439110316 — INSTALACIONES DE MACERACION
439110317 | MESAS DE ENFRIAMIENTO DE ALIMENTOS | ND | 40% | 439110317 — MESAS DE ENFRIAMIENTO DE ALIMENTOS
439110411 | CONDENSADORES DE GAS | NP | 0% | 439110411 — CONDENSADORES DE GAS
439110412 | LICUADORAS DE AIRE | ND | 40% | 439110412 — LICUADORAS DE AIRE
439110413 | LICUADORAS DE GASES | ND | 40% | 439110413 — LICUADORAS DE GASES
439110414 | LICUADORAS DE ANHIDRIDO CARBONICO | ND | 40% | 439110414 — LICUADORAS DE ANHIDRIDO CARBONICO
439110511 | EQUIPOS, ACCESORIOS Y SUMINISTROS PARA DESPACHO Y ENVASADO DE GAS | ND | 40% | 439110511 — EQUIPOS, ACCESORIOS Y SUMINISTROS PARA DESPACHO Y ENVASADO D
439110512 | SISTEMA DE TRANSPORTACION DE CILINDROS, REPUESTOS Y ACCESORIOS | ND | 40% | 439110512 — SISTEMA DE TRANSPORTACION DE CILINDROS, REPUESTOS Y ACCESORI
439110513 | SISTEMA DE LLENADO, DE EVACUACION Y DEL SISTEMA DE PRUEBA DE HERMETICIDAD, REPUESTOS | ND | 40% | 439110513 — SISTEMA DE LLENADO, DE EVACUACION Y DEL SISTEMA DE PRUEBA DE
439110514 | SISTEMA DE PESAJE, SELLADO Y CONTROL; REPUESTOS Y ACCESORIOS | ND | 40% | 439110514 — SISTEMA DE PESAJE, SELLADO Y CONTROL; REPUESTOS Y ACCESORIOS
439110515 | VALVULAS PARA LLENADO DE GAS, REPUESTOS Y ACCESORIOS | ND | 40% | 439110515 — VALVULAS PARA LLENADO DE GAS, REPUESTOS Y ACCESORIOS
439110516 | PROVISION, INSTALACION YPUESTA EN MARCHA DE PLANTA LICUEFACCION DE GAS NATURAL | ND | 40% | 439110516 — PROVISION, INSTALACION YPUESTA EN MARCHA DE PLANTA LICUEFACC
439120011 | MAQUINAS DE ACONDICIONAMIENTO DE AIRE QUE CONTENGAN EN UN SOLO CUERPO UN VENTILADOR CON MOTOR Y DISPOSITIVOS ADECUADOS PARA MODIFICAR LA TEMPERATURA Y LA HUMEDAD, PARA VENTANA O PARED. | NP | 0% | 439120011 — MAQUINAS DE ACONDICIONAMIENTO DE AIRE QUE CONTENGAN EN UN SO
439120111 | OTRAS MAQUINAS DE ACONDICIONAMIENTO DE AIRE QUE CONTENGAN EN UN SOLO CUERPO UN VENTILADOR CON MOTOR Y DISPOSITIVOS ADECUADOS PARA MODIFICAR LA TEMPERATURA Y LA HUMEDAD: CON O SIN EQUIPO DE ENFRIAMIENTO Y VALVULA DE INVERSION DEL CICLO TERMICO, ETC. | ND | 40% | 439120111 — OTRAS MAQUINAS DE ACONDICIONAMIENTO DE AIRE QUE CONTENGAN EN
439130011 | AUTOSERVICIO REFRIGERADO | ND | 40% | 439130011 — AUTOSERVICIO REFRIGERADO
4391300110 | CAJA TERMICA CON CAPACIDAD NETA DE 169 L | ND | 40% | 4391300110 — CAJA TERMICA CON CAPACIDAD NETA DE 169 L
4391300111 | CAJA TERMICA CON CAPACIDAD NETA DE 18 L | ND | 40% | 4391300111 — CAJA TERMICA CON CAPACIDAD NETA DE 18 L
4391300112 | CAJA TERMICA CON CAPACIDAD NETA DE 23 L | ND | 40% | 4391300112 — CAJA TERMICA CON CAPACIDAD NETA DE 23 L
4391300113 | CAJA TERMICA CON CAPACIDAD NETA DE 264 L | ND | 40% | 4391300113 — CAJA TERMICA CON CAPACIDAD NETA DE 264 L
4391300114 | CAJA TERMICA CON CAPACIDAD NETA DE 6 L | ND | 40% | 4391300114 — CAJA TERMICA CON CAPACIDAD NETA DE 6 L
4391300115 | CAJA TERMICA CON CAPACIDAD NETA DE 60 L | ND | 40% | 4391300115 — CAJA TERMICA CON CAPACIDAD NETA DE 60 L
4391300116 | CONGELADOR HORIZONTAL TIPO CORRIENTE | ND | 40% | 4391300116 — CONGELADOR HORIZONTAL TIPO CORRIENTE
4391300117 | CONGELADOR HORIZONTAL TIPO EXHIBIDOR | ND | 40% | 4391300117 — CONGELADOR HORIZONTAL TIPO EXHIBIDOR
4391300118 | CONGELADOR PARA PLASMA Y OTRAS SUSTANCIAS CON CAPACIDAD DE 108 L | ND | 40% | 4391300118 — CONGELADOR PARA PLASMA Y OTRAS SUSTANCIAS CON CAPACIDAD DE 1
4391300119 | CONGELADOR PARA PLASMA Y OTRAS SUSTANCIAS CON CAPACIDAD DE 209 L | ND | 40% | 4391300119 — CONGELADOR PARA PLASMA Y OTRAS SUSTANCIAS CON CAPACIDAD DE 2
439130012 | BANCOS DE SANGRE QUE OFRECEN UNA CAPACIDAD DE ALMACENAMIENTO DE 246 L DE SANGRE. | ND | 40% | 439130012 — BANCOS DE SANGRE QUE OFRECEN UNA CAPACIDAD DE ALMACENAMIENTO
4391300120 | CONGELADOR PARA PLASMA Y OTRAS SUSTANCIAS CON CAPACIDAD DE 238 L | ND | 40% | 4391300120 — CONGELADOR PARA PLASMA Y OTRAS SUSTANCIAS CON CAPACIDAD DE 2
4391300121 | CONGELADOR PARA PLASMA Y OTRAS SUSTANCIAS CON CAPACIDAD DE 246 L | ND | 40% | 4391300121 — CONGELADOR PARA PLASMA Y OTRAS SUSTANCIAS CON CAPACIDAD DE 2
4391300122 | CONGELADOR PARA PLASMA Y OTRAS SUSTANCIAS CON CAPACIDAD DE 327 L | ND | 40% | 4391300122 — CONGELADOR PARA PLASMA Y OTRAS SUSTANCIAS CON CAPACIDAD DE 3
4391300123 | CONGELADOR PARA PLASMA Y OTRAS SUSTANCIAS CON CAPACIDAD DE 408 L | ND | 40% | 4391300123 — CONGELADOR PARA PLASMA Y OTRAS SUSTANCIAS CON CAPACIDAD DE 4
4391300124 | CONGELADOR PARA PLASMA Y OTRAS SUSTANCIAS CON CAPACIDAD DE 489 L | ND | 40% | 4391300124 — CONGELADOR PARA PLASMA Y OTRAS SUSTANCIAS CON CAPACIDAD DE 4
4391300125 | CONGELADOR PARA PLASMA Y OTRAS SUSTANCIAS CON CAPACIDAD DE 578 L | ND | 40% | 4391300125 — CONGELADOR PARA PLASMA Y OTRAS SUSTANCIAS CON CAPACIDAD DE 5
4391300126 | CONGELADOR VERTICAL TIPO CONGELADORA | ND | 40% | 4391300126 — CONGELADOR VERTICAL TIPO CONGELADORA
4391300127 | CONGELADOR VERTICAL TIPO ENFRIADORA | ND | 40% | 4391300127 — CONGELADOR VERTICAL TIPO ENFRIADORA
4391300128 | CONGELADOR VERTICAL TIPO MIXTA | ND | 40% | 4391300128 — CONGELADOR VERTICAL TIPO MIXTA
4391300129 | CONGELADOR VERTICAL TIPO PASTELERA | ND | 40% | 4391300129 — CONGELADOR VERTICAL TIPO PASTELERA
439130013 | BANCOS DE SANGRE QUE OFRECEN UNA CAPACIDAD DE ALMACENAMIENTO DE 327 L DE SANGRE. | ND | 40% | 439130013 — BANCOS DE SANGRE QUE OFRECEN UNA CAPACIDAD DE ALMACENAMIENTO
4391300130 | CONGELADOR VERTICAL TIPO PUERTA SOLIDA | ND | 40% | 4391300130 — CONGELADOR VERTICAL TIPO PUERTA SOLIDA
4391300131 | EVAPORADOR POR AIRE FORZADO ALTA SILUETA | ND | 40% | 4391300131 — EVAPORADOR POR AIRE FORZADO ALTA SILUETA
4391300132 | EVAPORADOR POR AIRE FORZADO BAJA SILUETA | ND | 40% | 4391300132 — EVAPORADOR POR AIRE FORZADO BAJA SILUETA
4391300133 | EVAPORADOR POR AIRE FORZADO MEDIA SILUETA | ND | 40% | 4391300133 — EVAPORADOR POR AIRE FORZADO MEDIA SILUETA
4391300134 | EVAPORADOR POR AIRE FORZADO TIPO DUAL | ND | 40% | 4391300134 — EVAPORADOR POR AIRE FORZADO TIPO DUAL
4391300135 | EXHIBIDORA REFRIGERADA TIPO DELIKATESSEN | ND | 40% | 4391300135 — EXHIBIDORA REFRIGERADA TIPO DELIKATESSEN
4391300136 | EXHIBIDORA REFRIGERADA TIPO EXHIBIDORA DE CRISTAL | ND | 40% | 4391300136 — EXHIBIDORA REFRIGERADA TIPO EXHIBIDORA DE CRISTAL
4391300137 | EXHIBIDORA REFRIGERADA TIPO EXHIBIDORA GIRATORIA CIRCULAR | ND | 40% | 4391300137 — EXHIBIDORA REFRIGERADA TIPO EXHIBIDORA GIRATORIA CIRCULAR
4391300138 | EXHIBIDORA REFRIGERADA TIPO PASTELERA | ND | 40% | 4391300138 — EXHIBIDORA REFRIGERADA TIPO PASTELERA
4391300139 | FRIGORIFICO Y CONGELADOR DE COMPRESION CON CAPACIDAD NETA DE ALMACENAMIENTO DE 14 L | ND | 40% | 4391300139 — FRIGORIFICO Y CONGELADOR DE COMPRESION CON CAPACIDAD NETA DE
439130014 | BANCOS DE SANGRE QUE OFRECEN UNA CAPACIDAD DE ALMACENAMIENTO DE 408 L DE SANGRE. | ND | 40% | 439130014 — BANCOS DE SANGRE QUE OFRECEN UNA CAPACIDAD DE ALMACENAMIENTO
4391300140 | FRIGORIFICO Y CONGELADOR DE COMPRESION CON CAPACIDAD NETA DE ALMACENAMIENTO DE 144 L | ND | 40% | 4391300140 — FRIGORIFICO Y CONGELADOR DE COMPRESION CON CAPACIDAD NETA DE
4391300141 | FRIGORIFICO Y CONGELADOR DE COMPRESION CON CAPACIDAD NETA DE ALMACENAMIENTO DE 169 L | ND | 40% | 4391300141 — FRIGORIFICO Y CONGELADOR DE COMPRESION CON CAPACIDAD NETA DE
4391300142 | FRIGORIFICO Y CONGELADOR DE COMPRESION CON CAPACIDAD NETA DE ALMACENAMIENTO DE 24 L | ND | 40% | 4391300142 — FRIGORIFICO Y CONGELADOR DE COMPRESION CON CAPACIDAD NETA DE
4391300143 | FRIGORIFICO Y CONGELADOR DE COMPRESION CON CAPACIDAD NETA DE ALMACENAMIENTO DE 264 L | ND | 40% | 4391300143 — FRIGORIFICO Y CONGELADOR DE COMPRESION CON CAPACIDAD NETA DE
4391300144 | FRIGORIFICO Y CONGELADOR DE COMPRESION CON CAPACIDAD NETA DE ALMACENAMIENTO DE 77 L | ND | 40% | 4391300144 — FRIGORIFICO Y CONGELADOR DE COMPRESION CON CAPACIDAD NETA DE
4391300145 | MODULACION PARA CUARTO FRIO | ND | 40% | 4391300145 — MODULACION PARA CUARTO FRIO
4391300146 | MODULACION PUERTAS PARA CUARTO FRIO | ND | 40% | 4391300146 — MODULACION PUERTAS PARA CUARTO FRIO
4391300147 | ORGANIZADOR MULTIUSO CON PANEL FRONTAL | ND | 40% | 4391300147 — ORGANIZADOR MULTIUSO CON PANEL FRONTAL
4391300148 | ORGANIZADOR MULTIUSO SIN PANEL FRONTAL | ND | 40% | 4391300148 — ORGANIZADOR MULTIUSO SIN PANEL FRONTAL
4391300149 | PANEL CONDENSADOR POR AIRE FORZADO | ND | 40% | 4391300149 — PANEL CONDENSADOR POR AIRE FORZADO
439130015 | BANCOS DE SANGRE QUE OFRECEN UNA CAPACIDAD DE ALMACENAMIENTO DE 489 L DE SANGRE. | ND | 40% | 439130015 — BANCOS DE SANGRE QUE OFRECEN UNA CAPACIDAD DE ALMACENAMIENTO
4391300150 | PANEL CONDENSADOR POR AIRE FORZADO TIPO REMOTO | ND | 40% | 4391300150 — PANEL CONDENSADOR POR AIRE FORZADO TIPO REMOTO
4391300151 | PISO PARA CUARTO FRIO | ND | 40% | 4391300151 — PISO PARA CUARTO FRIO
4391300152 | REFRIGERADOR PARA LABORATORIO CON CAPACIDAD NETA DE 1183 L | ND | 40% | 4391300152 — REFRIGERADOR PARA LABORATORIO CON CAPACIDAD NETA DE 1183 L
4391300153 | REFRIGERADOR PARA LABORATORIO CON CAPACIDAD NETA DE 127 L | ND | 40% | 4391300153 — REFRIGERADOR PARA LABORATORIO CON CAPACIDAD NETA DE 127 L
4391300154 | REFRIGERADOR PARA LABORATORIO CON CAPACIDAD NETA DE 168 L | ND | 40% | 4391300154 — REFRIGERADOR PARA LABORATORIO CON CAPACIDAD NETA DE 168 L
4391300155 | REFRIGERADOR PARA LABORATORIO CON CAPACIDAD NETA DE 224 L | ND | 40% | 4391300155 — REFRIGERADOR PARA LABORATORIO CON CAPACIDAD NETA DE 224 L
4391300156 | REFRIGERADOR PARA LABORATORIO CON CAPACIDAD NETA DE 243 L | ND | 40% | 4391300156 — REFRIGERADOR PARA LABORATORIO CON CAPACIDAD NETA DE 243 L
4391300157 | REFRIGERADOR PARA LABORATORIO CON CAPACIDAD NETA DE 319 L | ND | 40% | 4391300157 — REFRIGERADOR PARA LABORATORIO CON CAPACIDAD NETA DE 319 L
4391300158 | REFRIGERADOR PARA LABORATORIO CON CAPACIDAD NETA DE 340 L | ND | 40% | 4391300158 — REFRIGERADOR PARA LABORATORIO CON CAPACIDAD NETA DE 340 L
4391300159 | REFRIGERADOR PARA LABORATORIO CON CAPACIDAD NETA DE 395 L | ND | 40% | 4391300159 — REFRIGERADOR PARA LABORATORIO CON CAPACIDAD NETA DE 395 L
439130016 | BOTELLAS O RECIBIDORES DE LIQUIDO | ND | 40% | 439130016 — BOTELLAS O RECIBIDORES DE LIQUIDO
4391300160 | REFRIGERADOR PARA LABORATORIO CON CAPACIDAD NETA DE 518 L | ND | 40% | 4391300160 — REFRIGERADOR PARA LABORATORIO CON CAPACIDAD NETA DE 518 L
4391300161 | REFRIGERADOR PARA PRODUCTOS FARMACEUTICOS DE 1085 X 680 X553 MM | ND | 40% | 4391300161 — REFRIGERADOR PARA PRODUCTOS FARMACEUTICOS DE 1085 X 680 X553
4391300162 | REFRIGERADOR PARA PRODUCTOS FARMACEUTICOS DE 1290 X 473 X 390 MM | ND | 40% | 4391300162 — REFRIGERADOR PARA PRODUCTOS FARMACEUTICOS DE 1290 X 473 X 39
4391300163 | REFRIGERADOR PARA PRODUCTOS FARMACEUTICOS DE 1300 X 680 X 553 MM | ND | 40% | 4391300163 — REFRIGERADOR PARA PRODUCTOS FARMACEUTICOS DE 1300 X 680 X 55
4391300164 | REFRIGERADOR PARA PRODUCTOS FARMACEUTICOS DE 1450 X 1350 X 665 MM | ND | 40% | 4391300164 — REFRIGERADOR PARA PRODUCTOS FARMACEUTICOS DE 1450 X 1350 X 6
4391300165 | REFRIGERADOR PARA PRODUCTOS FARMACEUTICOS DE 1450 X 600 X 665 MM | ND | 40% | 4391300165 — REFRIGERADOR PARA PRODUCTOS FARMACEUTICOS DE 1450 X 600 X 66
4391300166 | REFRIGERADOR PARA PRODUCTOS FARMACEUTICOS DE 1450 X 610 X 435 MM | ND | 40% | 4391300166 — REFRIGERADOR PARA PRODUCTOS FARMACEUTICOS DE 1450 X 610 X 43
4391300167 | REFRIGERADOR PARA PRODUCTOS FARMACEUTICOS DE 665 X 680 X 553 MM | ND | 40% | 4391300167 — REFRIGERADOR PARA PRODUCTOS FARMACEUTICOS DE 665 X 680 X 553
4391300168 | REFRIGERADOR PARA PRODUCTOS FARMACEUTICOS DE 685 X 435 X 400 MM | ND | 40% | 4391300168 — REFRIGERADOR PARA PRODUCTOS FARMACEUTICOS DE 685 X 435 X 400
4391300169 | REFRIGERADOR PARA PRODUCTOS FARMACEUTICOS DE 725 X 480 X 440 MM | ND | 40% | 4391300169 — REFRIGERADOR PARA PRODUCTOS FARMACEUTICOS DE 725 X 480 X 440
439130017 | BOTELLAS O RECIBIDORES DE LIQUIDO TIPO REMOTO | ND | 40% | 439130017 — BOTELLAS O RECIBIDORES DE LIQUIDO TIPO REMOTO
4391300170 | REFRIGERADOR PARA PRODUCTOS FARMACEUTICOS DE 870 X 680 X 553 MM | ND | 40% | 4391300170 — REFRIGERADOR PARA PRODUCTOS FARMACEUTICOS DE 870 X 680 X 553
4391300171 | REFRIGERADOR PARA PRODUCTOS FARMACEUTICOS DE 912 X 473 X 415 MM | ND | 40% | 4391300171 — REFRIGERADOR PARA PRODUCTOS FARMACEUTICOS DE 912 X 473 X 415
4391300172 | TABLEROS ELECTRICOS PARA UNIDADES HERMETICAS | ND | 40% | 4391300172 — TABLEROS ELECTRICOS PARA UNIDADES HERMETICAS
4391300173 | TABLEROS ELECTRICOS PARA UNIDADES SEMIHERMETICAS | ND | 40% | 4391300173 — TABLEROS ELECTRICOS PARA UNIDADES SEMIHERMETICAS
4391300174 | TERMO PORTAVACUNAS CON CAPACIDAD DE ALMACENAMIENTO (0.6-1.2) L | ND | 40% | 4391300174 — TERMO PORTAVACUNAS CON CAPACIDAD DE ALMACENAMIENTO (0.6-1.2)
4391300175 | TERMO PORTAVACUNAS CON CAPACIDAD DE ALMACENAMIENTO (1.5-2.2) L | ND | 40% | 4391300175 — TERMO PORTAVACUNAS CON CAPACIDAD DE ALMACENAMIENTO (1.5-2.2)
4391300176 | TORRE DE ENFRIAMIENTO EN FIBRA DE VIDRIO | ND | 40% | 4391300176 — TORRE DE ENFRIAMIENTO EN FIBRA DE VIDRIO
4391300177 | TORRE DE ENFRIAMIENTO EN LAMINA GALVANIZADA | ND | 40% | 4391300177 — TORRE DE ENFRIAMIENTO EN LAMINA GALVANIZADA
4391300178 | ULTRACONGELADOR CON CAPACIDAD DE 232 L | ND | 40% | 4391300178 — ULTRACONGELADOR CON CAPACIDAD DE 232 L
4391300179 | ULTRACONGELADOR CON CAPACIDAD DE 305 L | ND | 40% | 4391300179 — ULTRACONGELADOR CON CAPACIDAD DE 305 L
439130018 | CAJA TERMICA CON CAPACIDAD NETA DE 144 L | ND | 40% | 439130018 — CAJA TERMICA CON CAPACIDAD NETA DE 144 L
4391300180 | ULTRACONGELADOR CON CAPACIDAD DE 473 L | ND | 40% | 4391300180 — ULTRACONGELADOR CON CAPACIDAD DE 473 L
4391300181 | ULTRACONGELADOR CON CAPACIDAD DE 506 L | ND | 40% | 4391300181 — ULTRACONGELADOR CON CAPACIDAD DE 506 L
4391300182 | UNIDAD CONDENSADORA HERMETICA MEDIA TEMPERATURA | ND | 40% | 4391300182 — UNIDAD CONDENSADORA HERMETICA MEDIA TEMPERATURA
4391300183 | UNIDAD CONDENSADORA HERMETICA MEDIA Y ALTA TEMPERATURA | ND | 40% | 4391300183 — UNIDAD CONDENSADORA HERMETICA MEDIA Y ALTA TEMPERATURA
4391300184 | UNIDAD CONDENSADORA SEMIHERMETICA BAJA TEMPERATURA | ND | 40% | 4391300184 — UNIDAD CONDENSADORA SEMIHERMETICA BAJA TEMPERATURA
4391300185 | UNIDAD CONDENSADORA SEMIHERMETICA MEDIA Y ALTA TEMPERATURA | ND | 40% | 4391300185 — UNIDAD CONDENSADORA SEMIHERMETICA MEDIA Y ALTA TEMPERATURA
4391300186 | UNIDAD CONDENSADORA TIPO REMOTO | ND | 40% | 4391300186 — UNIDAD CONDENSADORA TIPO REMOTO
4391300187 | VITRINA MOSTRADOR PANORAMICA | ND | 40% | 4391300187 — VITRINA MOSTRADOR PANORAMICA
4391300188 | VITRINA MOSTRADOR SEMIPANORAMICA | ND | 40% | 4391300188 — VITRINA MOSTRADOR SEMIPANORAMICA
4391300189 | EQUIPO DE REFRIGERACION | ND | 40% | 4391300189 — EQUIPO DE REFRIGERACION
439130019 | CAJA TERMICA CON CAPACIDAD NETA DE 16 L | ND | 40% | 439130019 — CAJA TERMICA CON CAPACIDAD NETA DE 16 L
4391300190 | EQUIPO DE REFRIGERACION QUE NO FORMA PARTE DEL AIRE ACONDICIONADO | ND | 40% | 4391300190 — EQUIPO DE REFRIGERACION QUE NO FORMA PARTE DEL AIRE ACONDICI
439130022 | BANCOS DE SANGRE QUE OFRECEN UNA CAPACIDAD DE ALMACENAMIENTO DE 246 L DE SANGRE. | ND | 40% | 439130022 — BANCOS DE SANGRE QUE OFRECEN UNA CAPACIDAD DE ALMACENAMIENTO
439130023 | BANCOS DE SANGRE QUE OFRECEN UNA CAPACIDAD DE ALMACENAMIENTO DE 327 L DE SANGRE. | ND | 40% | 439130023 — BANCOS DE SANGRE QUE OFRECEN UNA CAPACIDAD DE ALMACENAMIENTO
4391300239 | FRIGORIFICO Y CONGELADOR DE COMPRESION CON CAPACIDAD NETA DE ALMACENAMIENTO DE 14 L | ND | 40% | 4391300239 — FRIGORIFICO Y CONGELADOR DE COMPRESION CON CAPACIDAD NETA DE
439130024 | BANCOS DE SANGRE QUE OFRECEN UNA CAPACIDAD DE ALMACENAMIENTO DE 408 L DE SANGRE. | ND | 40% | 439130024 — BANCOS DE SANGRE QUE OFRECEN UNA CAPACIDAD DE ALMACENAMIENTO
4391300240 | FRIGORIFICO Y CONGELADOR DE COMPRESION CON CAPACIDAD NETA DE ALMACENAMIENTO DE 144 L | ND | 40% | 4391300240 — FRIGORIFICO Y CONGELADOR DE COMPRESION CON CAPACIDAD NETA DE
4391300241 | FRIGORIFICO Y CONGELADOR DE COMPRESION CON CAPACIDAD NETA DE ALMACENAMIENTO DE 169 L | ND | 40% | 4391300241 — FRIGORIFICO Y CONGELADOR DE COMPRESION CON CAPACIDAD NETA DE
4391300242 | FRIGORIFICO Y CONGELADOR DE COMPRESION CON CAPACIDAD NETA DE ALMACENAMIENTO DE 24 L | ND | 40% | 4391300242 — FRIGORIFICO Y CONGELADOR DE COMPRESION CON CAPACIDAD NETA DE
4391300243 | FRIGORIFICO Y CONGELADOR DE COMPRESION CON CAPACIDAD NETA DE ALMACENAMIENTO DE 264 L | ND | 40% | 4391300243 — FRIGORIFICO Y CONGELADOR DE COMPRESION CON CAPACIDAD NETA DE
4391300244 | FRIGORIFICO Y CONGELADOR DE COMPRESION CON CAPACIDAD NETA DE ALMACENAMIENTO DE 77 L | ND | 40% | 4391300244 — FRIGORIFICO Y CONGELADOR DE COMPRESION CON CAPACIDAD NETA DE
4391300245 | MODULACION PARA CUARTO FRIO | ND | 40% | 4391300245 — MODULACION PARA CUARTO FRIO
4391300246 | MODULACION PUERTAS PARA CUARTO FRIO | ND | 40% | 4391300246 — MODULACION PUERTAS PARA CUARTO FRIO
4391300247 | ORGANIZADOR MULTIUSO CON PANEL FRONTAL | ND | 40% | 4391300247 — ORGANIZADOR MULTIUSO CON PANEL FRONTAL
4391300248 | ORGANIZADOR MULTIUSO SIN PANEL FRONTAL | ND | 40% | 4391300248 — ORGANIZADOR MULTIUSO SIN PANEL FRONTAL
439130025 | BANCOS DE SANGRE QUE OFRECEN UNA CAPACIDAD DE ALMACENAMIENTO DE 489 L DE SANGRE. | ND | 40% | 439130025 — BANCOS DE SANGRE QUE OFRECEN UNA CAPACIDAD DE ALMACENAMIENTO
439130026 | BOTELLAS O RECIBIDORES DE LIQUIDO | ND | 40% | 439130026 — BOTELLAS O RECIBIDORES DE LIQUIDO
4391300276 | TORRE DE ENFRIAMIENTO EN FIBRA DE VIDRIO | ND | 40% | 4391300276 — TORRE DE ENFRIAMIENTO EN FIBRA DE VIDRIO
4391300278 | ULTRACONGELADOR CON CAPACIDAD DE 232 L | ND | 40% | 4391300278 — ULTRACONGELADOR CON CAPACIDAD DE 232 L
4391300279 | ULTRACONGELADOR CON CAPACIDAD DE 305 L | ND | 40% | 4391300279 — ULTRACONGELADOR CON CAPACIDAD DE 305 L
4391300280 | ULTRACONGELADOR CON CAPACIDAD DE 473 L | ND | 40% | 4391300280 — ULTRACONGELADOR CON CAPACIDAD DE 473 L
4391300281 | ULTRACONGELADOR CON CAPACIDAD DE 506 L | ND | 40% | 4391300281 — ULTRACONGELADOR CON CAPACIDAD DE 506 L
439130111 | EQUIPO DE AIRE ACONDICIONADO | ND | 40% | 439130111 — EQUIPO DE AIRE ACONDICIONADO
4391301110 | EQUIPO DE AIRE ACONDICIONADO TIPO PAQUETE CONDENSADO POR AGUA | ND | 40% | 4391301110 — EQUIPO DE AIRE ACONDICIONADO TIPO PAQUETE CONDENSADO POR AGU
4391301111 | EQUIPO DE AIRE ACONDICIONADO TIPO PAQUETE DE AIRE EXTERIOR | ND | 40% | 4391301111 — EQUIPO DE AIRE ACONDICIONADO TIPO PAQUETE DE AIRE EXTERIOR
4391301112 | EQUIPO DE AIRE ACONDICIONADO TIPO SPLIT | NP | 0% | 4391301112 — EQUIPO DE AIRE ACONDICIONADO TIPO SPLIT
4391301113 | EQUIPO DE AIRE ACONDICIONADO TIPO VENTANA | ND | 40% | 4391301113 — EQUIPO DE AIRE ACONDICIONADO TIPO VENTANA
4391301114 | UNIDAD CONDENSADORA HORIZONTAL | ND | 40% | 4391301114 — UNIDAD CONDENSADORA HORIZONTAL
4391301115 | UNIDAD CONDENSADORA VERTICAL | ND | 40% | 4391301115 — UNIDAD CONDENSADORA VERTICAL
4391301116 | UNIDAD MANEJADORA | ND | 40% | 4391301116 — UNIDAD MANEJADORA
439130112 | EQUIPO DE AIRE ACONDICIONADO DE PRECISION | ND | 40% | 439130112 — EQUIPO DE AIRE ACONDICIONADO DE PRECISION
439130113 | EQUIPO DE AIRE ACONDICIONADO DE PRECISION CON CAPACIDAD DE 10 T | ND | 40% | 439130113 — EQUIPO DE AIRE ACONDICIONADO DE PRECISION CON CAPACIDAD DE 1
439130114 | EQUIPO DE AIRE ACONDICIONADO DE PRECISION CON CAPACIDAD DE 12.5 T | ND | 40% | 439130114 — EQUIPO DE AIRE ACONDICIONADO DE PRECISION CON CAPACIDAD DE 1
439130115 | EQUIPO DE AIRE ACONDICIONADO DE PRECISION CON CAPACIDAD DE 15 T | ND | 40% | 439130115 — EQUIPO DE AIRE ACONDICIONADO DE PRECISION CON CAPACIDAD DE 1
439130116 | EQUIPO DE AIRE ACONDICIONADO DE PRECISION CON CAPACIDAD DE 20 T | ND | 40% | 439130116 — EQUIPO DE AIRE ACONDICIONADO DE PRECISION CON CAPACIDAD DE 2
439130117 | EQUIPO DE AIRE ACONDICIONADO DE PRECISION CON CAPACIDAD DE 6 T | ND | 40% | 439130117 — EQUIPO DE AIRE ACONDICIONADO DE PRECISION CON CAPACIDAD DE 6
439130118 | EQUIPO DE AIRE ACONDICIONADO DE PRECISION CON CAPACIDAD DE 7.5 T | ND | 40% | 439130118 — EQUIPO DE AIRE ACONDICIONADO DE PRECISION CON CAPACIDAD DE 7
439130119 | EQUIPO DE AIRE ACONDICIONADO TIPO MINI SPLIT | ND | 40% | 439130119 — EQUIPO DE AIRE ACONDICIONADO TIPO MINI SPLIT
439130121 | GRUPOS FRIGORIFICOS DE COMPRESION | NP | 0% | 439130121 — GRUPOS FRIGORIFICOS DE COMPRESION
439130122 | GRUPOS FRIGORIFICOS DE ABSORCION | ND | 40% | 439130122 — GRUPOS FRIGORIFICOS DE ABSORCION
439130123 | EQUIPOS PARA LA FABRICACION DE HIELO | ND | 40% | 439130123 — EQUIPOS PARA LA FABRICACION DE HIELO
439130124 | CONGELADORES DE ALIMENTOS | ND | 40% | 439130124 — CONGELADORES DE ALIMENTOS
439130125 | CONGELADORES PARA BANCOS DE SANGRE | NP | 0% | 439130125 — CONGELADORES PARA BANCOS DE SANGRE
439130126 | CONGELADORES PARA HUESOS | ND | 40% | 439130126 — CONGELADORES PARA HUESOS
439130127 | CONGELADORES PARA CUERPOS | NP | 0% | 439130127 — CONGELADORES PARA CUERPOS
439130128 | FUENTES O PILETAS INTELIGENTES PROGRAMABLES, LUMINOSAS, DISEÑO Y CONSTRUCCIÓN | ND | 40% | 439130128 — FUENTES O PILETAS INTELIGENTES PROGRAMABLES, LUMINOSAS, DISE
439130131 | EQUIPOS DE CALEFACCION INDUSTRIAL Y GENERADORES DE CALOR; REPUESTOS | NP | 0% | 439130131 — EQUIPOS DE CALEFACCION INDUSTRIAL Y GENERADORES DE CALOR; RE
439130132 | CONSTRUCCION DE SISTEMAS DE CALEFACCION, VENTILACION Y AIRE ACONDICIONADO | NP | 0% | 439130132 — CONSTRUCCION DE SISTEMAS DE CALEFACCION, VENTILACION Y AIRE
439140011 | DEPURADORES DE CAL | ND | 40% | 439140011 — DEPURADORES DE CAL
4391400110 | UNIDAD AIREADORA (ENFRIAMIENTO DE AGUA) | ND | 40% | 4391400110 — UNIDAD AIREADORA (ENFRIAMIENTO DE AGUA)
439140012 | DEPURADORES ELECTROMAGNETICOS | ND | 40% | 439140012 — DEPURADORES ELECTROMAGNETICOS
439140013 | DEPURADORES QUIMICOS | ND | 40% | 439140013 — DEPURADORES QUIMICOS
439140014 | ABLANDADORES DE AGUA | ND | 40% | 439140014 — ABLANDADORES DE AGUA
439140015 | FILTROS DE MALLA DE USO DOMESTICO | ND | 40% | 439140015 — FILTROS DE MALLA DE USO DOMESTICO
439140016 | FILTRO DE AGUA DURA PARA CALDERAS | ND | 40% | 439140016 — FILTRO DE AGUA DURA PARA CALDERAS
439140017 | PURIFICADOR DE AGUA CON GENERACION DE GAS OZONO | ND | 40% | 439140017 — PURIFICADOR DE AGUA CON GENERACION DE GAS OZONO
439140018 | PURIFICADOR DE AGUA OFICINA | ND | 40% | 439140018 — PURIFICADOR DE AGUA OFICINA
439140019 | PLANTAS DE TRATAMIENTO DE AGUA | ND | 40% | 439140019 — PLANTAS DE TRATAMIENTO DE AGUA
439140111 | MAQUINAS Y APARATOS PARA LA FILTRACION O DEPURACION DE BEBIDAS DISTINTAS DEL AGUA. | ND | 40% | 439140111 — MAQUINAS Y APARATOS PARA LA FILTRACION O DEPURACION DE BEBID
439140211 | MAQUINAS Y APARATOS PARA FILTRAR O DEPURAR DE LIQUIDOS, N.C.P.: FILTROS PRENSA, FILTROS MAGNETICOS Y ELECTROMAGNETICOS, FILTROS PARA APARATOS MEDICOS, FILTROS TUBULARES DE REJILLA PARA POZOS DE EXTRACCION, ETC. | ND | 40% | 439140211 — MAQUINAS Y APARATOS PARA FILTRAR O DEPURAR DE LIQUIDOS, N.C.
439140212 | COLADORES (STRAINERS) | ND | 40% | 439140212 — COLADORES (STRAINERS)
439140311 | MAQUINAS Y APARATOS PARA FILTRAR O DEPURAR DE GASES N.C.P.: FILTROS DE BOLSA, DE HUMO, DE PANTALLA, DE TAMBOR ROTATORIO, FILTROS INTERMITENTES, PURIFICADORES DE GAS, DEPURADORES QUIMICOS, DEPURADORES MECANICOS, ETC. | NP | 0% | 439140311 — MAQUINAS Y APARATOS PARA FILTRAR O DEPURAR DE GASES N.C.P.:
439140312 | PURIFICADOR DE AIRE CON GENERACION DE GAS OZONO | ND | 40% | 439140312 — PURIFICADOR DE AIRE CON GENERACION DE GAS OZONO
439140313 | FILTROS - SEPARADORES DE AIRE | NP | 0% | 439140313 — FILTROS - SEPARADORES DE AIRE
439150011 | FILTRO DE COMBUSTIBLE PARA MOTOR DE AUTOMOVIL | ND | 40% | 439150011 — FILTRO DE COMBUSTIBLE PARA MOTOR DE AUTOMOVIL
439150012 | FILTRO DE COMBUSTIBLE PARA MOTOR DE MOTOCICLETA | ND | 40% | 439150012 — FILTRO DE COMBUSTIBLE PARA MOTOR DE MOTOCICLETA
439150013 | FILTRO DE COMBUSTIBLE PARA MOTOR DE EQUIPOS Y MAQUINARIA PESADA | ND | 40% | 439150013 — FILTRO DE COMBUSTIBLE PARA MOTOR DE EQUIPOS Y MAQUINARIA PES
439150111 | FILTROS DE ENTRADA DE AIRE PARA MOTORES DE COMBUSTION INTERNA | ND | 40% | 439150111 — FILTROS DE ENTRADA DE AIRE PARA MOTORES DE COMBUSTION INTERN
439210011 | MAQUINAS INDUSTRIALES PARA ENJAGUAR | ND | 40% | 439210011 — MAQUINAS INDUSTRIALES PARA ENJAGUAR
439210012 | MAQUINAS PARA LAVAR | NP | 0% | 439210012 — MAQUINAS PARA LAVAR
439210013 | MAQUINAS PARA ESTERILIZAR | ND | 40% | 439210013 — MAQUINAS PARA ESTERILIZAR
439210014 | MAQUINAS PARA LAVAR BOTELLAS | ND | 40% | 439210014 — MAQUINAS PARA LAVAR BOTELLAS
439210015 | MAQUINAS PARA SECAR BOTELLAS U OTROS RECIPIENTES | ND | 40% | 439210015 — MAQUINAS PARA SECAR BOTELLAS U OTROS RECIPIENTES
439210111 | MAQUINAS PARA CERRAR | ND | 40% | 439210111 — MAQUINAS PARA CERRAR
439210112 | MAQUINAS PARA ETIQUETAR | ND | 40% | 439210112 — MAQUINAS PARA ETIQUETAR
439210113 | MAQUINAS PARA GASIFICAR BEBIDAS | ND | 40% | 439210113 — MAQUINAS PARA GASIFICAR BEBIDAS
439210114 | MAQUINAS PARA SELLAR LATAS | ND | 40% | 439210114 — MAQUINAS PARA SELLAR LATAS
439210115 | MAQUINAS PARA LLENAR | ND | 40% | 439210115 — MAQUINAS PARA LLENAR
439210116 | MAQUINAS PARA TAPAR | ND | 40% | 439210116 — MAQUINAS PARA TAPAR
439210911 | MAQUINAS PARA ENVOLVER MERCANCIAS | NP | 0% | 439210911 — MAQUINAS PARA ENVOLVER MERCANCIAS
439210912 | MAQUINAS PARA EMPAQUETAR AL VACIO | NP | 0% | 439210912 — MAQUINAS PARA EMPAQUETAR AL VACIO
439210913 | MAQUINA SELLADORA DE FUNDA O BOLSA | NP | 0% | 439210913 — MAQUINA SELLADORA DE FUNDA O BOLSA
439210914 | EQUIPO DE ENZUNCHAR; ACCESORIOS | ND | 40% | 439210914 — EQUIPO DE ENZUNCHAR; ACCESORIOS
439220011 | BALANZAS PARA PESAR EN TRANSPORTADORAS | NP | 0% | 439220011 — BALANZAS PARA PESAR EN TRANSPORTADORAS
439220012 | BALANZAS PARA PESAR CAMIONES | NP | 0% | 439220012 — BALANZAS PARA PESAR CAMIONES
439220013 | BALANZAS PARA PESAR CONTENEDORES | NP | 0% | 439220013 — BALANZAS PARA PESAR CONTENEDORES
439220111 | BALANZAS PARA PESAR PERSONAS, BALANZAS PARA PESAR INFANTES, BALANZAS DE USO DOMESTICO. | NP | 0% | 439220111 — BALANZAS PARA PESAR PERSONAS, BALANZAS PARA PESAR INFANTES,
439230011 | EXTINTORES DE INCENDIOS (MATAFUEGOS), CARGADOS O NO. | NP | 0% | 439230011 — EXTINTORES DE INCENDIOS (MATAFUEGOS), CARGADOS O NO.
439230012 | CILINDROS DE RESERVA | NP | 0% | 439230012 — CILINDROS DE RESERVA
439230111 | DISPOSITIVOS DE RESEAR PARA QUITAR TIZONES | ND | 40% | 439230111 — DISPOSITIVOS DE RESEAR PARA QUITAR TIZONES
439230112 | PISTOLETES DE ROSEAR METALES | ND | 40% | 439230112 — PISTOLETES DE ROSEAR METALES
439230113 | PISTOLAS DE ROSEAR PARA LIQUIDOS | NP | 0% | 439230113 — PISTOLAS DE ROSEAR PARA LIQUIDOS
439230114 | PISTOLAS DE ROSEAR POVOS | ND | 40% | 439230114 — PISTOLAS DE ROSEAR POVOS
439230115 | PISTOLAS DE ROSEAR AIRE | NP | 0% | 439230115 — PISTOLAS DE ROSEAR AIRE
439230116 | PISTOLAS DE ROSEAR VAPOR | ND | 40% | 439230116 — PISTOLAS DE ROSEAR VAPOR
439230211 | SOPLETES DE VAPOR O ARENA Y APARATOS ANALOGOS DE PROYECCION DE CHORROS SIMILARES. | NP | 0% | 439230211 — SOPLETES DE VAPOR O ARENA Y APARATOS ANALOGOS DE PROYECCION
439230311 | APARATOS PARA PINTAR ELECTROSTATICOS | NP | 0% | 439230311 — APARATOS PARA PINTAR ELECTROSTATICOS
4392303110 | HIDRANTE DE CUERPO SECO DE 3 PULGADAS | ND | 60% | 4392303110 — HIDRANTE DE CUERPO SECO DE 3 PULGADAS
4392303111 | HIDRANTE DE CUERPO SECO DE 4 PULGADAS | ND | 60% | 4392303111 — HIDRANTE DE CUERPO SECO DE 4 PULGADAS
4392303112 | HIDRANTE DE CUERPO HUMEDO DE 3 PULGADAS | ND | 60% | 4392303112 — HIDRANTE DE CUERPO HUMEDO DE 3 PULGADAS
4392303113 | HIDRANTE DE CUERPO HUMEDO DE 4 PULGADAS | ND | 60% | 4392303113 — HIDRANTE DE CUERPO HUMEDO DE 4 PULGADAS
4392303114 | HIDRANTES DE BARRIL HUMEDO DE HIERRO DUCTIL | ND | 60% | 4392303114 — HIDRANTES DE BARRIL HUMEDO DE HIERRO DUCTIL
4392303115 | HIDRANTES DE BARRIL HUMEDO DE HIERRO GRIS | ND | 60% | 4392303115 — HIDRANTES DE BARRIL HUMEDO DE HIERRO GRIS
4392303116 | HIDRANTES DE BARRIL SECO DE HIERRO DUCTIL | ND | 60% | 4392303116 — HIDRANTES DE BARRIL SECO DE HIERRO DUCTIL
4392303117 | HIDRANTES DE BARRIL SECO DE HIERRO GRIS | ND | 60% | 4392303117 — HIDRANTES DE BARRIL SECO DE HIERRO GRIS
4392303118 | HIDRANTE DE CUERPO HUMEDO DE 3 PULGADAS CON CODO DE EXTREMO BRIDADO | ND | 60% | 4392303118 — HIDRANTE DE CUERPO HUMEDO DE 3 PULGADAS CON CODO DE EXTREMO
4392303119 | HIDRANTE DE CUERPO HUMEDO DE 4 PULGADAS CON CODO DE EXTREMO BRIDADO | ND | 60% | 4392303119 — HIDRANTE DE CUERPO HUMEDO DE 4 PULGADAS CON CODO DE EXTREMO
439230312 | ASPERSORES PARA INCENDIOS | NP | 0% | 439230312 — ASPERSORES PARA INCENDIOS
439230313 | DESCORTESADORAS POR CHORRO DE AGUA | ND | 40% | 439230313 — DESCORTESADORAS POR CHORRO DE AGUA
439230314 | DISPOSITIVOS PARA LAVAR PARABRISAS | NP | 0% | 439230314 — DISPOSITIVOS PARA LAVAR PARABRISAS
439230315 | ROBOT DISENADOS PARA ROSEAR LIQUIDOS O POLVOS | ND | 40% | 439230315 — ROBOT DISENADOS PARA ROSEAR LIQUIDOS O POLVOS
439230316 | HIDRANTES; REPUESTOS Y ACCESORIOS | ND | 60% | 439230316 — HIDRANTES; REPUESTOS Y ACCESORIOS
439230317 | MEZCLADORES Y SISTEMAS DE ALIMENTACION DE QUIMICOS (ESPUMA, POLVO QUIMICO) | NP | 0% | 439230317 — MEZCLADORES Y SISTEMAS DE ALIMENTACION DE QUIMICOS (ESPUMA,
439230318 | SISTEMAS Y EQUIPOS CONTRA INCENDIOS; REPUESTOS Y ACCESORIOS | NP | 0% | 439230318 — SISTEMAS Y EQUIPOS CONTRA INCENDIOS; REPUESTOS Y ACCESORIOS
439230319 | BOCA DE FUEGO HIDRANTE DE 2 PULGADAS | ND | 60% | 439230319 — BOCA DE FUEGO HIDRANTE DE 2 PULGADAS
439240011 | GUARNICIONES DE LAMINAS METALICAS Y JUNTAS ANALOGAS COMPUESTAS DE LAMINAS METALICAS COMBINADAS CON OTROS MATERIALES, O DE DOS O MAS CAPAS DE METAL: JUNTAS | NP | 0% | 439240011 — GUARNICIONES DE LAMINAS METALICAS Y JUNTAS ANALOGAS COMPUEST
439240111 | JUEGOS O SURTIDOS DE GUARNICIONES Y JUNTAS ANALOGAS, DE COMPOSICION DISIMIL, PRESENTADAS EN BOLSITAS, SOBRES O ENVASES ANALOGOS. | ND | 40% | 439240111 — JUEGOS O SURTIDOS DE GUARNICIONES Y JUNTAS ANALOGAS, DE COMP
439310011 | VENTILADORES CON MOTOR > 125 W | ND | 40% | 439310011 — VENTILADORES CON MOTOR > 125 W
439310012 | VENTILADORES PARA EXTRAER POR SUCCION | ND | 40% | 439310012 — VENTILADORES PARA EXTRAER POR SUCCION
439310013 | VENTILADORES DE POLVO | ND | 40% | 439310013 — VENTILADORES DE POLVO
439310014 | VENTILADORES PARA VAPOR | ND | 40% | 439310014 — VENTILADORES PARA VAPOR
439310015 | VENTILADORES DE HUMO | ND | 40% | 439310015 — VENTILADORES DE HUMO
439310016 | VENTILADORES DE GASES CALIENTES | ND | 40% | 439310016 — VENTILADORES DE GASES CALIENTES
439310017 | VENTILADORES PARA SECAR MATERIALES | ND | 40% | 439310017 — VENTILADORES PARA SECAR MATERIALES
439310018 | VENTILADORES PARA TUNELES | ND | 40% | 439310018 — VENTILADORES PARA TUNELES
439310019 | VENTILADORES AERODINAMICOS | ND | 40% | 439310019 — VENTILADORES AERODINAMICOS
439310111 | LAVADORA EXTRACTORA INDUSTRIAL DE MAS DE 50 LBS DE CARGA | ND | 40% | 439310111 — LAVADORA EXTRACTORA INDUSTRIAL DE MAS DE 50 LBS DE CARGA
439310112 | LAVADORAS INDUSTRIALES Y EQUIPO DE LAVANDERIA | ND | 40% | 439310112 — LAVADORAS INDUSTRIALES Y EQUIPO DE LAVANDERIA
439310121 | REPUESTOS DE LAVADORAS INDUSTRIALES Y EQUIPO DE LAVANDERIA | ND | 40% | 439310121 — REPUESTOS DE LAVADORAS INDUSTRIALES Y EQUIPO DE LAVANDERIA
439311011 | CENTRIFUGADORAS DE ALTA VELOCIDAD | ND | 40% | 439311011 — CENTRIFUGADORAS DE ALTA VELOCIDAD
439311012 | CENTRIFUGADORAS PARA LA INDUSTRIA QUIMICA | ND | 40% | 439311012 — CENTRIFUGADORAS PARA LA INDUSTRIA QUIMICA
439311013 | CENTRIFUGADORAS DE LABORATORIO | ND | 40% | 439311013 — CENTRIFUGADORAS DE LABORATORIO
439311014 | CENTRIFUGADORAS DE NITRAR | ND | 40% | 439311014 — CENTRIFUGADORAS DE NITRAR
439311015 | CENTRIFUGADORAS PARA FABRICAS DE ALGODON POLVORA | ND | 40% | 439311015 — CENTRIFUGADORAS PARA FABRICAS DE ALGODON POLVORA
439311016 | CLASIFICADORES CENTRIGUGOS | ND | 40% | 439311016 — CLASIFICADORES CENTRIGUGOS
439320011 | BLANQUEADORAS INDUSTRIALES PARA FRUTAS | ND | 40% | 439320011 — BLANQUEADORAS INDUSTRIALES PARA FRUTAS
4393200110 | CALENTADORES DIRECTOS E INDIRECTOS | ND | 35% | 4393200110 — CALENTADORES DIRECTOS E INDIRECTOS
439320012 | BLANQUEADORAS PARA VERDURAS | ND | 40% | 439320012 — BLANQUEADORAS PARA VERDURAS
439320013 | CUBAS DE CALENTAMIENTO O ENFRIAMIENTO INDIRECTO | ND | 40% | 439320013 — CUBAS DE CALENTAMIENTO O ENFRIAMIENTO INDIRECTO
439320014 | MAQUINAS DE CALENTAR | ND | 40% | 439320014 — MAQUINAS DE CALENTAR
439320015 | MAQUINAS E INSTALACIONES DE VAPORIZACION | ND | 40% | 439320015 — MAQUINAS E INSTALACIONES DE VAPORIZACION
439320016 | TOSTADORES DE CAFE | ND | 40% | 439320016 — TOSTADORES DE CAFE
439320017 | ENFRIADORES DE AIRE; REPUESTOS Y ACCESORIOS | ND | 40% | 439320017 — ENFRIADORES DE AIRE; REPUESTOS Y ACCESORIOS
439320018 | EQUIPOS INTERCAMBIADORES DE CALOR; REPUESTOS Y ACCESORIOS | ND | 30% | 439320018 — EQUIPOS INTERCAMBIADORES DE CALOR; REPUESTOS Y ACCESORIOS
439320019 | TORRES Y CAJAS DE ENFRIAMIENTO; REPUESTOS Y ACCESORIOS | ND | 30% | 439320019 — TORRES Y CAJAS DE ENFRIAMIENTO; REPUESTOS Y ACCESORIOS
439320020 | MAQUINAS PROCESADORAS DE DESECHOS HOSPITALARIOS EN BASE A UN PROCESO DE TRITURACION Y ESTERILIZACION | ND | 40% | 439320020 — MAQUINAS PROCESADORAS DE DESECHOS HOSPITALARIOS EN BASE A UN
439330011 | CALANDRIAS Y LAMINADORAS PARA LA INDUSTRIA PANADERA | ND | 40% | 439330011 — CALANDRIAS Y LAMINADORAS PARA LA INDUSTRIA PANADERA
439330012 | LAMINADORA PARA PASTELERIA Y GALLETERA | ND | 40% | 439330012 — LAMINADORA PARA PASTELERIA Y GALLETERA
439330013 | MAQUINAS DE PLANCHAR TPO CALANDRIA | ND | 40% | 439330013 — MAQUINAS DE PLANCHAR TPO CALANDRIA
439330014 | MAQUINAS PARA LAVANDERIAS | ND | 40% | 439330014 — MAQUINAS PARA LAVANDERIAS
439330015 | SATINADORAS PARA ACABAR TEXTILES | ND | 40% | 439330015 — SATINADORAS PARA ACABAR TEXTILES
439340011 | MAQUINAS AUTOMATICAS PARA LA VENTA DE BEBIDAS | ND | 40% | 439340011 — MAQUINAS AUTOMATICAS PARA LA VENTA DE BEBIDAS
439340012 | MAQUINAS DE EXPENDIR ENTRADAS | ND | 40% | 439340012 — MAQUINAS DE EXPENDIR ENTRADAS
439340013 | MAQUINAS DE VENDER MERCANCIAS | ND | 40% | 439340013 — MAQUINAS DE VENDER MERCANCIAS
439340014 | MAQUINAS DISPENSADORAS AUTOMATIZADAS DE PRODUCTOS VARIOS | ND | 40% | 439340014 — MAQUINAS DISPENSADORAS AUTOMATIZADAS DE PRODUCTOS VARIOS
439350011 | MAQUINAS PARA LAVAR VAJILLA, EXCEPTO LAS DE TIPO DOMESTICO | ND | 40% | 439350011 — MAQUINAS PARA LAVAR VAJILLA, EXCEPTO LAS DE TIPO DOMESTICO
439410011 | CUERPO | ND | 40% | 439410011 — CUERPO
439410012 | ABSORBEDORES | NP | 0% | 439410012 — ABSORBEDORES
439410014 | EVAPORADORES | ND | 40% | 439410014 — EVAPORADORES
439410015 | COMPRESOR | ND | 40% | 439410015 — COMPRESOR
439410016 | CARCASA | ND | 40% | 439410016 — CARCASA
439410017 | ACCESORIOS Y TUBERIA DE COBRE PARA REFRIGERACION Y AIRE ACONDICIONADO | ND | 40% | 439410017 — ACCESORIOS Y TUBERIA DE COBRE PARA REFRIGERACION Y AIRE ACON
439411012 | MOTOR | NP | 0% | 439411012 — MOTOR
439411013 | VENTILADOR | ND | 40% | 439411013 — VENTILADOR
439411014 | CONTROLES Y SENSORES | ND | 40% | 439411014 — CONTROLES Y SENSORES
439412011 | COLECTORES | ND | 40% | 439412011 — COLECTORES
4394120110 | REJILLAS O SUMIDEROS DE HIERRO GRIS | ND | 60% | 4394120110 — REJILLAS O SUMIDEROS DE HIERRO GRIS
439412013 | MEZCLADORES | NP | 0% | 439412013 — MEZCLADORES
439412014 | REJILLAS | ND | 40% | 439412014 — REJILLAS
439412015 | FILTROS | NP | 0% | 439412015 — FILTROS
439412016 | CONTROL Y SENSORES | ND | 40% | 439412016 — CONTROL Y SENSORES
439412017 | INCUBADOR DE LECTURA RAPIDA: PARA VAPOR | ND | 40% | 439412017 — INCUBADOR DE LECTURA RAPIDA: PARA VAPOR
439412018 | INCUBADOR DE LECTURA RAPIDA PARA OXIDO DE ETILENO | ND | 40% | 439412018 — INCUBADOR DE LECTURA RAPIDA PARA OXIDO DE ETILENO
439412019 | REJILLAS O SUMIDEROS DE HIERRO DUCTIL GRUPO A-B-C | ND | 60% | 439412019 — REJILLAS O SUMIDEROS DE HIERRO DUCTIL GRUPO A-B-C
439413011 | PARTES Y PIEZAS N.C.P. DE LAS MAQUINAS GASOGENAS Y GENERADORAS DE GAS, PLANTAS DE DESTILACION O RECTIFICACION, UNIDADES DE INTERCAMBIO TERMICO, MAQUINAS PARA LA LICUEFACCION DE AIRE U OTROS GASES, MAQUINAS, INSTALACIONES Y EQUIPOS SIMILARES DE LABORATORI | NP | 0% | 439413011 — PARTES Y PIEZAS N.C.P. DE LAS MAQUINAS GASOGENAS Y GENERADOR
439420012 | COLECTORES | ND | 40% | 439420012 — COLECTORES
439420013 | CUBETAS | ND | 40% | 439420013 — CUBETAS
439420014 | PLACAS | ND | 40% | 439420014 — PLACAS
439420016 | COLECTOR DISTRIBUIDOR DE PRODUCCION, MANIFOLD | ND | 25% | 439420016 — COLECTOR DISTRIBUIDOR DE PRODUCCION, MANIFOLD
439420111 | ELEMENTOS FILTRANTES PARA FILTROS DE MOTORES | ND | 40% | 439420111 — ELEMENTOS FILTRANTES PARA FILTROS DE MOTORES
439420112 | BASTIDORES DE PRENSAS DE FILTRAR | ND | 40% | 439420112 — BASTIDORES DE PRENSAS DE FILTRAR
439420113 | CHASIS DE PRENSAS DE FILTRAR | ND | 40% | 439420113 — CHASIS DE PRENSAS DE FILTRAR
439420114 | DEFLACTORES DE FILTROS DE GAS | ND | 40% | 439420114 — DEFLACTORES DE FILTROS DE GAS
439420115 | LAMINAS PARA FILTROS DE VACIO | ND | 40% | 439420115 — LAMINAS PARA FILTROS DE VACIO
439431011 | PARTES Y PIEZAS DE LOS APARATOS MECANICOS, ACCIONADOS O NO A MANO, PARA PROYECTAR, DISPERSAR O PULVERIZAR LIQUIDOS O POLVOS (PISTOLAS PULVERIZADORES, MAQUINAS CON SOPLETES DE VAPOR O ARENA Y APARATOS ANALOGOS DE PROYECCION DE CHORRO: BOQUILLAS, CABEZAS DE | ND | 40% | 439431011 — PARTES Y PIEZAS DE LOS APARATOS MECANICOS, ACCIONADOS O NO A
439431012 | PITON DE FLUJO AUTOMATICO CON AUTO EDUCTOR DE ESPUMA CONTRA INCENDIO | ND | 40% | 439431012 — PITON DE FLUJO AUTOMATICO CON AUTO EDUCTOR DE ESPUMA CONTRA
439431021 | CAJETIN PARA EXTINTOR | ND | 40% | 439431021 — CAJETIN PARA EXTINTOR
439431022 | MANGUERA DE CHAQUETA SIMPLE | ND | 40% | 439431022 — MANGUERA DE CHAQUETA SIMPLE
439431023 | CILINDRO DE AGENTE EXTINTOR | ND | 40% | 439431023 — CILINDRO DE AGENTE EXTINTOR
439431024 | TOBERA PARA EXTINTOR | ND | 40% | 439431024 — TOBERA PARA EXTINTOR
439431025 | ROCIADOR PARA EXTINTOR | ND | 40% | 439431025 — ROCIADOR PARA EXTINTOR
439431026 | LLAVES PARA MANGUERA | ND | 40% | 439431026 — LLAVES PARA MANGUERA
439432011 | CILINDROS Y OTRAS PARTES Y PIEZAS DE LAS CALANDRIAS Y MAQUINAS LAMINADORES (EXCEPTO LAMINADORES PARA METALES O VIDRIO). | ND | 40% | 439432011 — CILINDROS Y OTRAS PARTES Y PIEZAS DE LAS CALANDRIAS Y MAQUIN
439432111 | PARTES Y PIEZAS DE LAS MAQUINAS AUTOMATICAS PARA LA VENTA, INCLUSO MAQUINAS DE CAMBIAR DINERO. | ND | 40% | 439432111 — PARTES Y PIEZAS DE LAS MAQUINAS AUTOMATICAS PARA LA VENTA, I
439440011 | PARTES Y PIEZAS DE MAQUINAS LAVAVAJILLAS; PARTES Y PIEZAS DE PARA LAVAR O SECAR BOTELLAS Y OTROS RECIPIENTES ; PARTES Y PIEZAS DE MAQUINAS PARA LLENAR, CERRAR, SELLAR, CAPSULAR O ETIQUETAR BOTELLAS, LATAS, CAJAS, SACOS U OTROS RECIPIENTES; PARTES Y PIEZA | ND | 40% | 439440011 — PARTES Y PIEZAS DE MAQUINAS LAVAVAJILLAS; PARTES Y PIEZAS DE
439490011 | ENGRASADORES | ND | 40% | 439490011 — ENGRASADORES
439490012 | AROS DE OBTURACION (RETENEDORES) | ND | 40% | 439490012 — AROS DE OBTURACION (RETENEDORES)
439490013 | ANILLOS DE JUNTAS | ND | 40% | 439490013 — ANILLOS DE JUNTAS
439490014 | ASIDEROS DE MANO | ND | 40% | 439490014 — ASIDEROS DE MANO
439490015 | BANCADAS | ND | 40% | 439490015 — BANCADAS
441100011 | ARADOS AGRICOLAS | NP | 0% | 441100011 — ARADOS AGRICOLAS
441100012 | ARADOS DE DISCO | NP | 0% | 441100012 — ARADOS DE DISCO
441100013 | ARADOS DE SUBSUELO | ND | 40% | 441100013 — ARADOS DE SUBSUELO
441100014 | ARADOS DE VERTEDERA | NP | 0% | 441100014 — ARADOS DE VERTEDERA
441100111 | SEMBRADORAS | NP | 0% | 441100111 — SEMBRADORAS
441100113 | TRANSPLANTADORAS | ND | 40% | 441100113 — TRANSPLANTADORAS
441100114 | DISTRIBUIDORAS DE ABONO | NP | 0% | 441100114 — DISTRIBUIDORAS DE ABONO
441100115 | ESPACIADORAS DE ESTIERCOL | ND | 40% | 441100115 — ESPACIADORAS DE ESTIERCOL
441100116 | ROCIADORAS AUTOMATICAS | ND | 40% | 441100116 — ROCIADORAS AUTOMATICAS
441100211 | ESCARIFICADORES | NP | 0% | 441100211 — ESCARIFICADORES
441100212 | CULTIVADORAS | NP | 0% | 441100212 — CULTIVADORAS
441100213 | DESBROZADORAS | ND | 40% | 441100213 — DESBROZADORAS
441100214 | BINADORAS | ND | 40% | 441100214 — BINADORAS
441100215 | GRADAS | NP | 0% | 441100215 — GRADAS
441100216 | ARANGADORAS DE RAICES | ND | 40% | 441100216 — ARANGADORAS DE RAICES
441100217 | DESHIERBADORAS | ND | 40% | 441100217 — DESHIERBADORAS
441100218 | ROTURADORAS ROTATORIAS | ND | 40% | 441100218 — ROTURADORAS ROTATORIAS
441100311 | CORTADORAS | NP | 0% | 441100311 — CORTADORAS
441100313 | ENTRESACADORAS | NP | 0% | 441100313 — ENTRESACADORAS
441100314 | MAQUINAS DE QUITAR PIEDRAS | ND | 40% | 441100314 — MAQUINAS DE QUITAR PIEDRAS
441100315 | SEPARADORAS | NP | 0% | 441100315 — SEPARADORAS
441200011 | CORTADORAS DE CESPED PARA JARDINES, PARQUES O TERRENOS DE DEPORTES | NP | 0% | 441200011 — CORTADORAS DE CESPED PARA JARDINES, PARQUES O TERRENOS DE DE
441300011 | COSECHADORAS - TRILLADORAS COMBINADAS, DE TRACCION O AUTOPROPULSADAS. | ND | 40% | 441300011 — COSECHADORAS - TRILLADORAS COMBINADAS, DE TRACCION O AUTOPRO
441300111 | AGAVILLADORAS | ND | 40% | 441300111 — AGAVILLADORAS
441300112 | ALIMENTADORES PARA TRILLADORAS | NP | 0% | 441300112 — ALIMENTADORES PARA TRILLADORAS
441300113 | ATADORAS | ND | 40% | 441300113 — ATADORAS
441300114 | BARRAS CORTADORAS | NP | 0% | 441300114 — BARRAS CORTADORAS
441300115 | CORTADORAS DE MAIZ | NP | 0% | 441300115 — CORTADORAS DE MAIZ
441300116 | COSECHADORAS | NP | 0% | 441300116 — COSECHADORAS
441300117 | DESGRANADORAS | NP | 0% | 441300117 — DESGRANADORAS
441400011 | MOTOCULTORES | NP | 0% | 441400011 — MOTOCULTORES
441400012 | TRACTORES AGRICOLAS DIRIGIDOS POR PEATON | NP | 0% | 441400012 — TRACTORES AGRICOLAS DIRIGIDOS POR PEATON
441400013 | TRACTORES INDUSTRIALES DIRIGIDOS POR PEATON | ND | 40% | 441400013 — TRACTORES INDUSTRIALES DIRIGIDOS POR PEATON
441500011 | TRACTORES DE CARRETERA | ND | 40% | 441500011 — TRACTORES DE CARRETERA
441500012 | TRACTORES DE JARDIN | ND | 40% | 441500012 — TRACTORES DE JARDIN
441500013 | TRACTORES DE RUEDAS | NP | 0% | 441500013 — TRACTORES DE RUEDAS
441500014 | TRACTORES DE VAPOR | ND | 40% | 441500014 — TRACTORES DE VAPOR
441500015 | TRACTOR DE ARRASTRE | ND | 40% | 441500015 — TRACTOR DE ARRASTRE
441600011 | APARATOS PORTATILES PARA PULVERIZAR | ND | 40% | 441600011 — APARATOS PORTATILES PARA PULVERIZAR
441600012 | SISTEMAS DE RIEGO CON TUBERIA | ND | 40% | 441600012 — SISTEMAS DE RIEGO CON TUBERIA
441600013 | APARATOS MECANICOS DE ROCIAR | ND | 40% | 441600013 — APARATOS MECANICOS DE ROCIAR
441600014 | ASPERSORES DE CESPED | ND | 40% | 441600014 — ASPERSORES DE CESPED
441600015 | DISTRIBUIDORES DE POLVO | ND | 40% | 441600015 — DISTRIBUIDORES DE POLVO
441600016 | EQUIPOS DE RIEGO PARA PLANTACIONES | ND | 40% | 441600016 — EQUIPOS DE RIEGO PARA PLANTACIONES
441600017 | SISTEMAS DE RIEGO POR GOTEO, ASPERSION Y NEBULIZACION | ND | 40% | 441600017 — SISTEMAS DE RIEGO POR GOTEO, ASPERSION Y NEBULIZACION
441700011 | REMOLQUES O SEMIRREMOLQUES DE CARGA O DESCARGA AUTOMATICA PARA FINES AGRICOLAS (EXCEPTO CON EQUIPO PERMANENTEMENTE MONTADO). | ND | 40% | 441700011 — REMOLQUES O SEMIRREMOLQUES DE CARGA O DESCARGA AUTOMATICA PA
441800011 | MAQUINAS PARA LIMPIAR FRUTA | ND | 40% | 441800011 — MAQUINAS PARA LIMPIAR FRUTA
441800012 | MAQUINAS PARA LAVAR HUEVOS | ND | 40% | 441800012 — MAQUINAS PARA LAVAR HUEVOS
441800013 | MAQUINA PARA SELECCIONAR O CLASIFICAR HUEVOS | ND | 40% | 441800013 — MAQUINA PARA SELECCIONAR O CLASIFICAR HUEVOS
441800014 | MAQUINA PARA SELECCIONAR O CLASIFICAR FRUTA | ND | 40% | 441800014 — MAQUINA PARA SELECCIONAR O CLASIFICAR FRUTA
441800015 | MAQUINA PARA SELECCIONAR VEGETALES | ND | 40% | 441800015 — MAQUINA PARA SELECCIONAR VEGETALES
441800111 | CLASIFICADORA DE CAF | ND | 40% | 441800111 — CLASIFICADORA DE CAF
4418001110 | PELADORA DE GRANOS | ND | 40% | 4418001110 — PELADORA DE GRANOS
441800112 | AVENTADORAS | ND | 40% | 441800112 — AVENTADORAS
441800113 | CEPILLADORAS | ND | 40% | 441800113 — CEPILLADORAS
441800114 | LAVADORAS DE GRANOS | ND | 40% | 441800114 — LAVADORAS DE GRANOS
441800115 | CLASIFICADORA DE SEMILLAS | ND | 40% | 441800115 — CLASIFICADORA DE SEMILLAS
441800116 | LAVADORA DE SEMILLAS | ND | 40% | 441800116 — LAVADORA DE SEMILLAS
441800117 | DESCASCADORA DE GRANOS | ND | 40% | 441800117 — DESCASCADORA DE GRANOS
441800118 | TOSTADORA DE GRANOS | ND | 40% | 441800118 — TOSTADORA DE GRANOS
441800119 | DESGRANADORA | ND | 40% | 441800119 — DESGRANADORA
441801011 | MAQUINAS PARA ORDENAR. | ND | 40% | 441801011 — MAQUINAS PARA ORDENAR.
441802011 | INCUBADORAS | ND | 40% | 441802011 — INCUBADORAS
441802012 | CRIADORAS | ND | 40% | 441802012 — CRIADORAS
441802013 | BATERIAS | NP | 0% | 441802013 — BATERIAS
441802014 | CLASIFICADORA MECANICA DE HUEVOS | ND | 40% | 441802014 — CLASIFICADORA MECANICA DE HUEVOS
441802015 | MAQUINA DE LAVAR HUEVOS | ND | 40% | 441802015 — MAQUINA DE LAVAR HUEVOS
441802016 | MAQUINA DESPLUMADORA DE AVES | ND | 40% | 441802016 — MAQUINA DESPLUMADORA DE AVES
441802017 | PONEDORAS | ND | 40% | 441802017 — PONEDORAS
441802018 | PROBADORAS DE HUEVOS | ND | 40% | 441802018 — PROBADORAS DE HUEVOS
441802911 | TRITURADORAS | ND | 40% | 441802911 — TRITURADORAS
441802912 | MEZCLADORAS DE ABONO | ND | 40% | 441802912 — MEZCLADORAS DE ABONO
441802913 | ESQULADORAS MECANICAS | NP | 0% | 441802913 — ESQULADORAS MECANICAS
441802914 | ABREVADEROS AUTOMATICOS | NP | 0% | 441802914 — ABREVADEROS AUTOMATICOS
441802915 | ARRANCADORAS DE ARBOLES | ND | 40% | 441802915 — ARRANCADORAS DE ARBOLES
441900011 | REJAS | NP | 0% | 441900011 — REJAS
441900013 | CILINDROS PARA RODILLOS | NP | 0% | 441900013 — CILINDROS PARA RODILLOS
441900014 | CUHILLAS DE ARADO | NP | 0% | 441900014 — CUHILLAS DE ARADO
441900015 | HERRAMIENTAS DE ESCARIFICADORA | ND | 40% | 441900015 — HERRAMIENTAS DE ESCARIFICADORA
441900016 | PLANTADORAS A TRESBOLILLO | ND | 40% | 441900016 — PLANTADORAS A TRESBOLILLO
441900017 | TAMBORES DE GRADA | ND | 40% | 441900017 — TAMBORES DE GRADA
441900018 | TIMON | ND | 40% | 441900018 — TIMON
441901021 | ACCESORIOS PARA APILADORAS | NP | 0% | 441901021 — ACCESORIOS PARA APILADORAS
441901023 | MOTOR ELECTRICO | NP | 0% | 441901023 — MOTOR ELECTRICO
441901024 | MOTOR DE DOS TIEMPOS | NP | 0% | 441901024 — MOTOR DE DOS TIEMPOS
441901025 | FILTRO | NP | 0% | 441901025 — FILTRO
441902012 | TOLVAS | NP | 0% | 441902012 — TOLVAS
441902013 | TRIPODES | ND | 40% | 441902013 — TRIPODES
441902015 | QUEMADORES | NP | 0% | 441902015 — QUEMADORES
441902016 | REFLECTORES | NP | 0% | 441902016 — REFLECTORES
442110011 | MAQUINA DE CORTAR DE RAYO LASER | ND | 40% | 442110011 — MAQUINA DE CORTAR DE RAYO LASER
442110012 | MAQUINA DE GRABAR | ND | 40% | 442110012 — MAQUINA DE GRABAR
442110013 | MAQUINA LASER PARA CORTAR METALES | ND | 40% | 442110013 — MAQUINA LASER PARA CORTAR METALES
442110111 | MAQUINAS DE BROCHAR | ND | 40% | 442110111 — MAQUINAS DE BROCHAR
442110112 | MAQUNA DE CORTAR | ND | 40% | 442110112 — MAQUNA DE CORTAR
442110114 | MAQUINA DE MOLIENDA | ND | 40% | 442110114 — MAQUINA DE MOLIENDA
442110115 | MAQUINA DE PULIR | ND | 40% | 442110115 — MAQUINA DE PULIR
442110116 | MAQUINAS - HERRAMIENTAS DE TRABAJAR METALES | ND | 40% | 442110116 — MAQUINAS - HERRAMIENTAS DE TRABAJAR METALES
442110117 | MAQUINA PARA CONFORMAR MINERALES | ND | 40% | 442110117 — MAQUINA PARA CONFORMAR MINERALES
442110211 | ELECTROEROSIONADOR POR HILO | ND | 40% | 442110211 — ELECTROEROSIONADOR POR HILO
442110212 | ELECTROEROSIONADOR POR PENETRACION | ND | 40% | 442110212 — ELECTROEROSIONADOR POR PENETRACION
442110221 | MAQUINAS DE CORTAR POR CHISPA ELECTRICA Y DE ALTA FRECUENCIA | ND | 40% | 442110221 — MAQUINAS DE CORTAR POR CHISPA ELECTRICA Y DE ALTA FRECUENCIA
442110222 | MAQUINA PARA TRABAJAR METALES O CARBUROS METALICOS | ND | 40% | 442110222 — MAQUINA PARA TRABAJAR METALES O CARBUROS METALICOS
442110311 | AFILADORES ELECTROLITICOS | NP | 0% | 442110311 — AFILADORES ELECTROLITICOS
442110312 | APARATOS DE PULIR | ND | 40% | 442110312 — APARATOS DE PULIR
442110313 | MAQUINAS DE ACABADO DE PRESICION | ND | 40% | 442110313 — MAQUINAS DE ACABADO DE PRESICION
442110314 | MAQUINAS PARA CORTAR METALES | ND | 40% | 442110314 — MAQUINAS PARA CORTAR METALES
442120011 | CENTRO DE MECANIZADO DE ALTA VELOCIDAD CON UN RECORRIDO EN EL EJE X DE 1100 MM | ND | 40% | 442120011 — CENTRO DE MECANIZADO DE ALTA VELOCIDAD CON UN RECORRIDO EN E
4421200110 | CENTRO DE MECANIZADO VERTICAL DE TRABAJO LIVIANO CON UN RECORRIDO EN EL EJE X DE 350 MM | ND | 40% | 4421200110 — CENTRO DE MECANIZADO VERTICAL DE TRABAJO LIVIANO CON UN RECO
4421200111 | CENTRO DE MECANIZADO VERTICAL DE TRABAJO LIVIANO CON UN RECORRIDO EN EL EJE X DE 420 MM | ND | 40% | 4421200111 — CENTRO DE MECANIZADO VERTICAL DE TRABAJO LIVIANO CON UN RECO
4421200112 | CENTRO DE MECANIZADO VERTICAL DE TRABAJO LIVIANO CON UN RECORRIDO EN EL EJE X DE 480 MM | ND | 40% | 4421200112 — CENTRO DE MECANIZADO VERTICAL DE TRABAJO LIVIANO CON UN RECO
4421200113 | CENTRO DE MECANIZADO VERTICAL DE TRABAJO LIVIANO CON UN RECORRIDO EN EL EJE X DE 500 MM | ND | 40% | 4421200113 — CENTRO DE MECANIZADO VERTICAL DE TRABAJO LIVIANO CON UN RECO
4421200114 | CENTRO DE MECANIZADO VERTICAL DE TRABAJO LIVIANO CON UN RECORRIDO EN EL EJE X DE 550 MM | ND | 40% | 4421200114 — CENTRO DE MECANIZADO VERTICAL DE TRABAJO LIVIANO CON UN RECO
4421200115 | CENTRO DE MECANIZADO VERTICAL DE TRABAJO LIVIANO CON UN RECORRIDO EN EL EJE X DE 580 MM | ND | 40% | 4421200115 — CENTRO DE MECANIZADO VERTICAL DE TRABAJO LIVIANO CON UN RECO
4421200116 | CENTRO DE MECANIZADO VERTICAL DE TRABAJO LIVIANO CON UN RECORRIDO EN EL EJE X DE 630 MM | ND | 40% | 4421200116 — CENTRO DE MECANIZADO VERTICAL DE TRABAJO LIVIANO CON UN RECO
4421200117 | CENTRO DE MECANIZADO VERTICAL DE TRABAJO LIVIANO CON UN RECORRIDO EN EL EJE X DE 700 MM | ND | 40% | 4421200117 — CENTRO DE MECANIZADO VERTICAL DE TRABAJO LIVIANO CON UN RECO
4421200118 | CENTRO DE MECANIZADO VERTICAL DE TRABAJO LIVIANO CON UN RECORRIDO EN EL EJE X DE 750 MM | ND | 40% | 4421200118 — CENTRO DE MECANIZADO VERTICAL DE TRABAJO LIVIANO CON UN RECO
4421200119 | CENTRO DE MECANIZADO VERTICAL DE TRABAJO LIVIANO CON UN RECORRIDO EN EL EJE X DE 762 MM | ND | 40% | 4421200119 — CENTRO DE MECANIZADO VERTICAL DE TRABAJO LIVIANO CON UN RECO
442120012 | CENTRO DE MECANIZADO DE ALTA VELOCIDAD CON UN RECORRIDO EN EL EJE X DE 500 MM | ND | 40% | 442120012 — CENTRO DE MECANIZADO DE ALTA VELOCIDAD CON UN RECORRIDO EN E
4421200120 | CENTRO DE MECANIZADO VERTICAL DE TRABAJO PESADO CON UN RECORRIDO EN EL EJE X DE 1006 MM | ND | 40% | 4421200120 — CENTRO DE MECANIZADO VERTICAL DE TRABAJO PESADO CON UN RECOR
4421200121 | CENTRO DE MECANIZADO VERTICAL DE TRABAJO PESADO CON UN RECORRIDO EN EL EJE X DE 1016 MM | ND | 40% | 4421200121 — CENTRO DE MECANIZADO VERTICAL DE TRABAJO PESADO CON UN RECOR
4421200122 | CENTRO DE MECANIZADO VERTICAL DE TRABAJO PESADO CON UN RECORRIDO EN EL EJE X DE 1270 MM | ND | 40% | 4421200122 — CENTRO DE MECANIZADO VERTICAL DE TRABAJO PESADO CON UN RECOR
4421200123 | CENTRO DE MECANIZADO VERTICAL DE TRABAJO PESADO CON UN RECORRIDO EN EL EJE X DE 2030 MM | ND | 40% | 4421200123 — CENTRO DE MECANIZADO VERTICAL DE TRABAJO PESADO CON UN RECOR
4421200124 | CENTRO DE MECANIZADO VERTICAL DE TRABAJO PESADO CON UN RECORRIDO EN EL EJE X DE 3000 MM | ND | 40% | 4421200124 — CENTRO DE MECANIZADO VERTICAL DE TRABAJO PESADO CON UN RECOR
4421200125 | CENTRO DE MECANIZADO VERTICAL DE TRABAJO PESADO CON UN RECORRIDO EN EL EJE X DE 4000 MM | ND | 40% | 4421200125 — CENTRO DE MECANIZADO VERTICAL DE TRABAJO PESADO CON UN RECOR
4421200126 | CENTRO DE MECANIZADO VERTICAL DE TRABAJO PESADO CON UN RECORRIDO EN EL EJE X DE 5000 MM | ND | 40% | 4421200126 — CENTRO DE MECANIZADO VERTICAL DE TRABAJO PESADO CON UN RECOR
442120013 | CENTRO DE MECANIZADO DE ALTA VELOCIDAD CON UN RECORRIDO EN EL EJE X DE 560 MM | ND | 40% | 442120013 — CENTRO DE MECANIZADO DE ALTA VELOCIDAD CON UN RECORRIDO EN E
442120014 | CENTRO DE MECANIZADO HORIZONTAL PARA TRABAJO LIVIANO CON UN RECORRIDO EN EL EJE X DE 560 MM | ND | 40% | 442120014 — CENTRO DE MECANIZADO HORIZONTAL PARA TRABAJO LIVIANO CON UN
442120015 | CENTRO DE MECANIZADO HORIZONTAL PARA TRABAJO LIVIANO CON UN RECORRIDO EN EL EJE X DE 700 MM | ND | 40% | 442120015 — CENTRO DE MECANIZADO HORIZONTAL PARA TRABAJO LIVIANO CON UN
442120016 | CENTRO DE MECANIZADO HORIZONTAL PARA TRABAJO PESADO CON UN RECORRIDO EN EL EJE X DE 1000 MM | ND | 40% | 442120016 — CENTRO DE MECANIZADO HORIZONTAL PARA TRABAJO PESADO CON UN R
442120017 | CENTRO DE MECANIZADO HORIZONTAL PARA TRABAJO PESADO CON UN RECORRIDO EN EL EJE X DE 3500 MM | ND | 40% | 442120017 — CENTRO DE MECANIZADO HORIZONTAL PARA TRABAJO PESADO CON UN R
442120018 | CENTRO DE MECANIZADO VERTICAL DE TRABAJO LIVIANO CON UN RECORRIDO EN EL EJE X DE 300 MM | ND | 40% | 442120018 — CENTRO DE MECANIZADO VERTICAL DE TRABAJO LIVIANO CON UN RECO
442120019 | CENTRO DE MECANIZADO VERTICAL DE TRABAJO LIVIANO CON UN RECORRIDO EN EL EJE X DE 330 MM | ND | 40% | 442120019 — CENTRO DE MECANIZADO VERTICAL DE TRABAJO LIVIANO CON UN RECO
442120111 | MAQUINAS-HERRAMIENTA DE TRABAJAR METALES, POLIVALENTES, ELECTRICAS | ND | 40% | 442120111 — MAQUINAS-HERRAMIENTA DE TRABAJAR METALES, POLIVALENTES, ELEC
442120212 | MAQUINAS DE TRANSFERENCIA ENTRE VARIAS ESTACIONES: MAQUINAS - HERRAMIENTA PARA TRABAJAR METALES,. | ND | 40% | 442120212 — MAQUINAS DE TRANSFERENCIA ENTRE VARIAS ESTACIONES: MAQUINAS
442120213 | MAQUINAS DE TRANSFERENCIA ENTRE VARIAS ESTACIONES:DE FUNCIONES MULTIPLES, CON CAPACIDAD PARA LA TRANSFERENCIA GIRATORIA AUTOMATICA. | ND | 40% | 442120213 — MAQUINAS DE TRANSFERENCIA ENTRE VARIAS ESTACIONES:DE FUNCION
442120214 | MAQUINAS DE TRANSFERENCIA ENTRE VARIAS ESTACIONES: MAQUINAS - HERRAMIENTA PARA TRABAJAR METALES, DE FUNCIONES MULTIPLES, CON CA. | ND | 40% | 442120214 — MAQUINAS DE TRANSFERENCIA ENTRE VARIAS ESTACIONES: MAQUINAS
442130011 | TORNO HORIZONTAL PARALELO UNIVERSAL. DE REVOLVER | NP | 0% | 442130011 — TORNO HORIZONTAL PARALELO UNIVERSAL. DE REVOLVER
442130012 | TORNO PARA TRABAJAR METALES | ND | 40% | 442130012 — TORNO PARA TRABAJAR METALES
442130013 | TORNO DE MULTIPLES HUSILLOS | ND | 40% | 442130013 — TORNO DE MULTIPLES HUSILLOS
442130111 | TORNO DE BANCADA INCLINADA CON UN VOLTEO DE LA BANCADA DE 600 MM | ND | 40% | 442130111 — TORNO DE BANCADA INCLINADA CON UN VOLTEO DE LA BANCADA DE 60
4421301110 | TORNO DE CONTROL NUMERICO CON UNA CAPACIDAD DE LONGITUD DE 500 A 4000 MM | ND | 40% | 4421301110 — TORNO DE CONTROL NUMERICO CON UNA CAPACIDAD DE LONGITUD DE 5
4421301111 | TORNO DE CONTROL NUMERICO CON UNA CAPACIDAD DE LONGITUD DE 520 MM | ND | 40% | 4421301111 — TORNO DE CONTROL NUMERICO CON UNA CAPACIDAD DE LONGITUD DE 5
4421301112 | TORNO DE CONTROL NUMERICO CON UNA CAPACIDAD DE LONGITUD DE 60 MM | ND | 40% | 4421301112 — TORNO DE CONTROL NUMERICO CON UNA CAPACIDAD DE LONGITUD DE 6
4421301113 | TORNO DE CONTROL NUMERICO CON UNA CAPACIDAD DE LONGITUD DE 600 A 2000 MM | ND | 40% | 4421301113 — TORNO DE CONTROL NUMERICO CON UNA CAPACIDAD DE LONGITUD DE 6
4421301114 | TORNO DE CONTROL NUMERICO CON UNA CAPACIDAD DE LONGITUD DE 675 MM | ND | 40% | 4421301114 — TORNO DE CONTROL NUMERICO CON UNA CAPACIDAD DE LONGITUD DE 6
4421301115 | TORNO DE CONTROL NUMERICO CON UNA CAPACIDAD DE LONGITUD DE 90 MM | ND | 40% | 4421301115 — TORNO DE CONTROL NUMERICO CON UNA CAPACIDAD DE LONGITUD DE 9
4421301116 | TORNO DE CONTROL NUMERICO DIDACTICO | ND | 40% | 4421301116 — TORNO DE CONTROL NUMERICO DIDACTICO
4421301117 | TORNO DE CONTROL NUMERICO PARALELO CON VOLTEO DE BANCADA DE 1050 MM | ND | 40% | 4421301117 — TORNO DE CONTROL NUMERICO PARALELO CON VOLTEO DE BANCADA DE
4421301118 | TORNO DE CONTROL NUMERICO PARALELO CON VOLTEO DE BANCADA DE 1150 MM | ND | 40% | 4421301118 — TORNO DE CONTROL NUMERICO PARALELO CON VOLTEO DE BANCADA DE
4421301119 | TORNO DE CONTROL NUMERICO PARALELO CON VOLTEO DE BANCADA DE 1250 MM | ND | 40% | 4421301119 — TORNO DE CONTROL NUMERICO PARALELO CON VOLTEO DE BANCADA DE
442130112 | TORNO DE BANCADA INCLINADA CON UN VOLTEO DE LA BANCADA DE 700 MM | ND | 40% | 442130112 — TORNO DE BANCADA INCLINADA CON UN VOLTEO DE LA BANCADA DE 70
4421301120 | TORNO DE CONTROL NUMERICO PARALELO CON VOLTEO DE BANCADA DE 1500 MM | ND | 40% | 4421301120 — TORNO DE CONTROL NUMERICO PARALELO CON VOLTEO DE BANCADA DE
4421301121 | TORNO DE CONTROL NUMERICO PARALELO CON VOLTEO DE BANCADA DE 1550 MM | ND | 40% | 4421301121 — TORNO DE CONTROL NUMERICO PARALELO CON VOLTEO DE BANCADA DE
4421301122 | TORNO DE CONTROL NUMERICO PARALELO CON VOLTEO DE BANCADA DE 2000 MM | ND | 40% | 4421301122 — TORNO DE CONTROL NUMERICO PARALELO CON VOLTEO DE BANCADA DE
4421301123 | TORNO DE CONTROL NUMERICO PARALELO CON VOLTEO DE BANCADA DE 2400 MM | ND | 40% | 4421301123 — TORNO DE CONTROL NUMERICO PARALELO CON VOLTEO DE BANCADA DE
4421301124 | TORNO DE CONTROL NUMERICO PARALELO CON VOLTEO DE BANCADA DE 3000 MM | ND | 40% | 4421301124 — TORNO DE CONTROL NUMERICO PARALELO CON VOLTEO DE BANCADA DE
4421301125 | TORNO DE CONTROL NUMERICO PARALELO CON VOLTEO DE BANCADA DE 320 MM | ND | 40% | 4421301125 — TORNO DE CONTROL NUMERICO PARALELO CON VOLTEO DE BANCADA DE
4421301126 | TORNO DE CONTROL NUMERICO PARALELO CON VOLTEO DE BANCADA DE 3600 MM | ND | 40% | 4421301126 — TORNO DE CONTROL NUMERICO PARALELO CON VOLTEO DE BANCADA DE
4421301127 | TORNO DE CONTROL NUMERICO PARALELO CON VOLTEO DE BANCADA DE 3900 MM | ND | 40% | 4421301127 — TORNO DE CONTROL NUMERICO PARALELO CON VOLTEO DE BANCADA DE
4421301128 | TORNO DE CONTROL NUMERICO PARALELO CON VOLTEO DE BANCADA DE 4200 MM | ND | 40% | 4421301128 — TORNO DE CONTROL NUMERICO PARALELO CON VOLTEO DE BANCADA DE
4421301129 | TORNO DE CONTROL NUMERICO PARALELO CON VOLTEO DE BANCADA DE 4500 MM | ND | 40% | 4421301129 — TORNO DE CONTROL NUMERICO PARALELO CON VOLTEO DE BANCADA DE
442130113 | TORNO DE BANCADA INCLINADA CON UN VOLTEO DE LA BANCADA DE 750 MM | ND | 40% | 442130113 — TORNO DE BANCADA INCLINADA CON UN VOLTEO DE LA BANCADA DE 75
4421301130 | TORNO DE CONTROL NUMERICO PARALELO CON VOLTEO DE BANCADA DE 500 MM | ND | 40% | 4421301130 — TORNO DE CONTROL NUMERICO PARALELO CON VOLTEO DE BANCADA DE
4421301131 | TORNO DE CONTROL NUMERICO PARALELO CON VOLTEO DE BANCADA DE 655 MM | ND | 40% | 4421301131 — TORNO DE CONTROL NUMERICO PARALELO CON VOLTEO DE BANCADA DE
4421301132 | TORNO DE CONTROL NUMERICO PARALELO CON VOLTEO DE BANCADA DE 720 MM | ND | 40% | 4421301132 — TORNO DE CONTROL NUMERICO PARALELO CON VOLTEO DE BANCADA DE
4421301133 | TORNO DE CONTROL NUMERICO PARALELO CON VOLTEO DE BANCADA DE 840 MM | ND | 40% | 4421301133 — TORNO DE CONTROL NUMERICO PARALELO CON VOLTEO DE BANCADA DE
4421301134 | TORNO PARALELO | ND | 40% | 4421301134 — TORNO PARALELO
442130114 | TORNO DE CONTROL NUMERICO CON UNA CAPACIDAD DE LONGITUD DE 160 MM | ND | 40% | 442130114 — TORNO DE CONTROL NUMERICO CON UNA CAPACIDAD DE LONGITUD DE 1
442130115 | TORNO DE CONTROL NUMERICO CON UNA CAPACIDAD DE LONGITUD DE 180 MM | ND | 40% | 442130115 — TORNO DE CONTROL NUMERICO CON UNA CAPACIDAD DE LONGITUD DE 1
442130116 | TORNO DE CONTROL NUMERICO CON UNA CAPACIDAD DE LONGITUD DE 200 MM | ND | 40% | 442130116 — TORNO DE CONTROL NUMERICO CON UNA CAPACIDAD DE LONGITUD DE 2
442130117 | TORNO DE CONTROL NUMERICO CON UNA CAPACIDAD DE LONGITUD DE 240 MM | ND | 40% | 442130117 — TORNO DE CONTROL NUMERICO CON UNA CAPACIDAD DE LONGITUD DE 2
442130118 | TORNO DE CONTROL NUMERICO CON UNA CAPACIDAD DE LONGITUD DE 280 MM | ND | 40% | 442130118 — TORNO DE CONTROL NUMERICO CON UNA CAPACIDAD DE LONGITUD DE 2
442130119 | TORNO DE CONTROL NUMERICO CON UNA CAPACIDAD DE LONGITUD DE 335 MM | ND | 40% | 442130119 — TORNO DE CONTROL NUMERICO CON UNA CAPACIDAD DE LONGITUD DE 3
442130212 | OTROS TORNOS HORIZONTALES: PARA TRABAJAR METALES, DE UN HUSILLO O DE HUSILLOS MULTIPLES. | ND | 40% | 442130212 — OTROS TORNOS HORIZONTALES: PARA TRABAJAR METALES, DE UN HUSI
442130213 | OTROS TORNOS HORIZONTALES: AUTOMATICOS O NO. | ND | 40% | 442130213 — OTROS TORNOS HORIZONTALES: AUTOMATICOS O NO.
442130214 | OTROS TORNOS HORIZONTALES: NO CONTROLADOS POR CLAVE NUMERICA. | ND | 40% | 442130214 — OTROS TORNOS HORIZONTALES: NO CONTROLADOS POR CLAVE NUMERICA
442130215 | OTROS TORNOS HORIZONTALES: PARALELOS UNIVERSALES. | ND | 40% | 442130215 — OTROS TORNOS HORIZONTALES: PARALELOS UNIVERSALES.
442130216 | OTROS TORNOS HORIZONTALES: DE REVOLVER, ETC. | ND | 40% | 442130216 — OTROS TORNOS HORIZONTALES: DE REVOLVER, ETC.
442130912 | TORNOS N.C.P.: TORNOS PARALELOS O VERTICALES. | ND | 40% | 442130912 — TORNOS N.C.P.: TORNOS PARALELOS O VERTICALES.
442130913 | TORNOS N.C.P.: PARA TRABAJAR METALES. | ND | 40% | 442130913 — TORNOS N.C.P.: PARA TRABAJAR METALES.
442130914 | TORNOS N.C.P.: DE UN HUSILLO O DE HUSILLOS MULTIPLES. | ND | 40% | 442130914 — TORNOS N.C.P.: DE UN HUSILLO O DE HUSILLOS MULTIPLES.
442130915 | TORNOS N.C.P.: AUTOMATICOS O NO. | ND | 40% | 442130915 — TORNOS N.C.P.: AUTOMATICOS O NO.
442130916 | TORNOS N.C.P.: NO CONTROLADOS POR CLAVE NUMERICA. | ND | 40% | 442130916 — TORNOS N.C.P.: NO CONTROLADOS POR CLAVE NUMERICA.
442140011 | TALADRO DE BANCO RADIAL CON CAPACIDAD DE 1/2 | ND | 40% | 442140011 — TALADRO DE BANCO RADIAL CON CAPACIDAD DE 1/2
4421400110 | TALADRO DE MONTAJE MOVIL CON CAPACIDAD DE 85 MM | ND | 40% | 4421400110 — TALADRO DE MONTAJE MOVIL CON CAPACIDAD DE 85 MM
4421400111 | TALADRO DE MONTAJE MOVIL DE CNC CON CAPACIDAD DE 100 MM | ND | 40% | 4421400111 — TALADRO DE MONTAJE MOVIL DE CNC CON CAPACIDAD DE 100 MM
4421400112 | TALADRO DE MONTAJE MOVIL DE CNC CON CAPACIDAD DE 63 MM | ND | 40% | 4421400112 — TALADRO DE MONTAJE MOVIL DE CNC CON CAPACIDAD DE 63 MM
4421400113 | TALADRO DE MONTAJE MOVIL DE CNC CON CAPACIDAD DE 75 MM | ND | 40% | 4421400113 — TALADRO DE MONTAJE MOVIL DE CNC CON CAPACIDAD DE 75 MM
4421400114 | TALADRO DE PEDESTAL CON CAPACIDAD DE 16 MM | ND | 40% | 4421400114 — TALADRO DE PEDESTAL CON CAPACIDAD DE 16 MM
4421400115 | TALADRO DE PEDESTAL CON CAPACIDAD DE 25 MM | ND | 40% | 4421400115 — TALADRO DE PEDESTAL CON CAPACIDAD DE 25 MM
4421400116 | TALADRO DE PEDESTAL CON CAPACIDAD DE 30 MM | ND | 40% | 4421400116 — TALADRO DE PEDESTAL CON CAPACIDAD DE 30 MM
4421400117 | TALADRO DE PEDESTAL CON CAPACIDAD DE 32 MM | ND | 40% | 4421400117 — TALADRO DE PEDESTAL CON CAPACIDAD DE 32 MM
4421400118 | TALADRO DE PEDESTAL CON CAPACIDAD DE 40 MM | ND | 40% | 4421400118 — TALADRO DE PEDESTAL CON CAPACIDAD DE 40 MM
4421400119 | TALADRO DE PEDESTAL CON CAPACIDAD DE 50 MM | ND | 40% | 4421400119 — TALADRO DE PEDESTAL CON CAPACIDAD DE 50 MM
442140012 | TALADRO DE BANCO RADIAL CON CAPACIDAD DE 1/8 | ND | 40% | 442140012 — TALADRO DE BANCO RADIAL CON CAPACIDAD DE 1/8
4421400120 | TALADRO RADIAL CON CAPACIDAD DE 100 MM | ND | 40% | 4421400120 — TALADRO RADIAL CON CAPACIDAD DE 100 MM
4421400121 | TALADRO RADIAL CON CAPACIDAD DE 32 MM | ND | 40% | 4421400121 — TALADRO RADIAL CON CAPACIDAD DE 32 MM
4421400122 | TALADRO RADIAL CON CAPACIDAD DE 38 MM | ND | 40% | 4421400122 — TALADRO RADIAL CON CAPACIDAD DE 38 MM
4421400123 | TALADRO RADIAL CON CAPACIDAD DE 40 MM | ND | 40% | 4421400123 — TALADRO RADIAL CON CAPACIDAD DE 40 MM
4421400124 | TALADRO RADIAL CON CAPACIDAD DE 50 MM | ND | 40% | 4421400124 — TALADRO RADIAL CON CAPACIDAD DE 50 MM
4421400125 | TALADRO RADIAL CON CAPACIDAD DE 75 MM | ND | 40% | 4421400125 — TALADRO RADIAL CON CAPACIDAD DE 75 MM
4421400126 | PERFORADORA VERTICAL CON CAPACIDAD DE 13 MM | ND | 40% | 4421400126 — PERFORADORA VERTICAL CON CAPACIDAD DE 13 MM
4421400127 | PERFORADORA VERTICAL CON CAPACIDAD DE 25 MM | ND | 40% | 4421400127 — PERFORADORA VERTICAL CON CAPACIDAD DE 25 MM
4421400128 | PERFORADORA VERTICAL CON CAPACIDAD DE 32 MM | ND | 40% | 4421400128 — PERFORADORA VERTICAL CON CAPACIDAD DE 32 MM
4421400129 | PERFORADORA VERTICAL CON CAPACIDAD DE 40 MM | ND | 40% | 4421400129 — PERFORADORA VERTICAL CON CAPACIDAD DE 40 MM
442140013 | TALADRO DE COLUMNA CON CAPACIDAD DE 13 MM | ND | 40% | 442140013 — TALADRO DE COLUMNA CON CAPACIDAD DE 13 MM
442140014 | TALADRO DE COLUMNA CON CAPACIDAD DE 16 MM | ND | 40% | 442140014 — TALADRO DE COLUMNA CON CAPACIDAD DE 16 MM
442140015 | TALADRO DE COLUMNA CON CAPACIDAD DE 25 MM | ND | 40% | 442140015 — TALADRO DE COLUMNA CON CAPACIDAD DE 25 MM
442140016 | TALADRO DE COLUMNA CON CAPACIDAD DE 32 MM | ND | 40% | 442140016 — TALADRO DE COLUMNA CON CAPACIDAD DE 32 MM
442140017 | TALADRO DE COLUMNA CON CAPACIDAD DE 40 MM | ND | 40% | 442140017 — TALADRO DE COLUMNA CON CAPACIDAD DE 40 MM
442140018 | TALADRO DE MONTAJE MOVIL CON CAPACIDAD DE 100 MM | ND | 40% | 442140018 — TALADRO DE MONTAJE MOVIL CON CAPACIDAD DE 100 MM
442140019 | TALADRO DE MONTAJE MOVIL CON CAPACIDAD DE 75 MM | ND | 40% | 442140019 — TALADRO DE MONTAJE MOVIL CON CAPACIDAD DE 75 MM
442140021 | ROSCADORA A PASO GUIADO CON CAPACIADAD MAXIMA DE 20 MM | ND | 40% | 442140021 — ROSCADORA A PASO GUIADO CON CAPACIADAD MAXIMA DE 20 MM
4421400210 | ROSCADORA DE SOBREMESA CON UNA CAPACIDAD DE M16 | ND | 40% | 4421400210 — ROSCADORA DE SOBREMESA CON UNA CAPACIDAD DE M16
4421400211 | ROSCADORA DE SOBREMESA CON UNA CAPACIDAD DE M18 | ND | 40% | 4421400211 — ROSCADORA DE SOBREMESA CON UNA CAPACIDAD DE M18
4421400212 | ROSCADORA DE SOBREMESA CON UNA CAPACIDAD DE M22 | ND | 40% | 4421400212 — ROSCADORA DE SOBREMESA CON UNA CAPACIDAD DE M22
4421400213 | ROSCADORA DE SOBREMESA CON UNA CAPACIDAD DE M25 | ND | 40% | 4421400213 — ROSCADORA DE SOBREMESA CON UNA CAPACIDAD DE M25
4421400214 | ROSCADORA HIDRAULICA DE ROSCADO VERTICAL CON UNA CAPACIDAD DE 1 1/2 | ND | 40% | 4421400214 — ROSCADORA HIDRAULICA DE ROSCADO VERTICAL CON UNA CAPACIDAD D
4421400215 | ROSCADORA HIDRAULICA DE ROSCADO VERTICAL CON UNA CAPACIDAD DE 1 3/4 | ND | 40% | 4421400215 — ROSCADORA HIDRAULICA DE ROSCADO VERTICAL CON UNA CAPACIDAD D
4421400216 | ROSCADORA HIDRAULICA DE ROSCADO VERTICAL CON UNA CAPACIDAD DE 1 3/8 | ND | 40% | 4421400216 — ROSCADORA HIDRAULICA DE ROSCADO VERTICAL CON UNA CAPACIDAD D
4421400217 | ROSCADORA HIDRAULICA DE ROSCADO VERTICAL CON UNA CAPACIDAD DE 10 | ND | 40% | 4421400217 — ROSCADORA HIDRAULICA DE ROSCADO VERTICAL CON UNA CAPACIDAD D
4421400218 | ROSCADORA HIDRAULICA DE ROSCADO VERTICAL CON UNA CAPACIDAD DE 2 1/2 | ND | 40% | 4421400218 — ROSCADORA HIDRAULICA DE ROSCADO VERTICAL CON UNA CAPACIDAD D
4421400219 | ROSCADORA HIDRAULICA DE ROSCADO VERTICAL CON UNA CAPACIDAD DE 4 | ND | 40% | 4421400219 — ROSCADORA HIDRAULICA DE ROSCADO VERTICAL CON UNA CAPACIDAD D
442140022 | ROSCADORA A PASO GUIADO CON CAPACIADAD MAXIMA DE 25 MM | ND | 40% | 442140022 — ROSCADORA A PASO GUIADO CON CAPACIADAD MAXIMA DE 25 MM
4421400220 | ROSCADORA HIDRAULICA DE ROSCADO VERTICAL CON UNA CAPACIDAD DE M10 A M60 | ND | 40% | 4421400220 — ROSCADORA HIDRAULICA DE ROSCADO VERTICAL CON UNA CAPACIDAD D
4421400221 | ROSCADORA HIDRAULICA DE ROSCADO VERTICAL CON UNA CAPACIDAD DE M2 A M130 | ND | 40% | 4421400221 — ROSCADORA HIDRAULICA DE ROSCADO VERTICAL CON UNA CAPACIDAD D
4421400222 | ROSCADORA HIDRAULICA DE ROSCADO VERTICAL CON UNA CAPACIDAD DE M2 A M32 | ND | 40% | 4421400222 — ROSCADORA HIDRAULICA DE ROSCADO VERTICAL CON UNA CAPACIDAD D
4421400223 | ROSCADORA HIDRAULICA DE ROSCADO VERTICAL CON UNA CAPACIDAD DE M2 A M39 | ND | 40% | 4421400223 — ROSCADORA HIDRAULICA DE ROSCADO VERTICAL CON UNA CAPACIDAD D
4421400224 | ROSCADORA HIDRAULICA DE ROSCADO VERTICAL CON UNA CAPACIDAD DE M2 A M48 | ND | 40% | 4421400224 — ROSCADORA HIDRAULICA DE ROSCADO VERTICAL CON UNA CAPACIDAD D
4421400225 | ROSCADORA HIDRAULICA DE ROSCADO VERTICAL CON UNA CAPACIDAD DE M3 A M20 | ND | 40% | 4421400225 — ROSCADORA HIDRAULICA DE ROSCADO VERTICAL CON UNA CAPACIDAD D
4421400226 | ROSCADORA HIDRAULICA DE ROSCADO VERTICAL CON UNA CAPACIDAD DE M3 A M24 | ND | 40% | 4421400226 — ROSCADORA HIDRAULICA DE ROSCADO VERTICAL CON UNA CAPACIDAD D
4421400227 | ROSCADORA HIDRAULICA DE ROSCADO VERTICAL CON UNA CAPACIDAD DE M4 A M30 | ND | 40% | 4421400227 — ROSCADORA HIDRAULICA DE ROSCADO VERTICAL CON UNA CAPACIDAD D
4421400228 | ROSCADORA HIDRAULICA DE ROSCADO VERTICAL CON UNA CAPACIDAD DE M8 A M36 | ND | 40% | 4421400228 — ROSCADORA HIDRAULICA DE ROSCADO VERTICAL CON UNA CAPACIDAD D
4421400229 | ROSCADORA HIDRAULICA DE ROSCADO VERTICAL Y HORIZONTAL CON UNA CAPACIDAD DE 1 1/2 | ND | 40% | 4421400229 — ROSCADORA HIDRAULICA DE ROSCADO VERTICAL Y HORIZONTAL CON UN
442140023 | ROSCADORA A PASO GUIADO CON CAPACIADAD MAXIMA DE 32 MM | ND | 40% | 442140023 — ROSCADORA A PASO GUIADO CON CAPACIADAD MAXIMA DE 32 MM
4421400230 | ROSCADORA HIDRAULICA DE ROSCADO VERTICAL Y HORIZONTAL CON UNA CAPACIDAD DE 1 3/4 | ND | 40% | 4421400230 — ROSCADORA HIDRAULICA DE ROSCADO VERTICAL Y HORIZONTAL CON UN
4421400231 | ROSCADORA HIDRAULICA DE ROSCADO VERTICAL Y HORIZONTAL CON UNA CAPACIDAD DE 2 1/4 | ND | 40% | 4421400231 — ROSCADORA HIDRAULICA DE ROSCADO VERTICAL Y HORIZONTAL CON UN
4421400232 | ROSCADORA HIDRAULICA DE ROSCADO VERTICAL Y HORIZONTAL CON UNA CAPACIDAD DE M2 A M39 | ND | 40% | 4421400232 — ROSCADORA HIDRAULICA DE ROSCADO VERTICAL Y HORIZONTAL CON UN
4421400233 | ROSCADORA HIDRAULICA DE ROSCADO VERTICAL Y HORIZONTAL CON UNA CAPACIDAD DE M2 A M48 | ND | 40% | 4421400233 — ROSCADORA HIDRAULICA DE ROSCADO VERTICAL Y HORIZONTAL CON UN
4421400234 | ROSCADORA HORIZONTAL CON CAPACIADAD MAXIMA PARA ROSCAR 13 MM | ND | 40% | 4421400234 — ROSCADORA HORIZONTAL CON CAPACIADAD MAXIMA PARA ROSCAR 13 MM
4421400235 | ROSCADORA HORIZONTAL CON CAPACIADAD MAXIMA PARA ROSCAR 20 MM | ND | 40% | 4421400235 — ROSCADORA HORIZONTAL CON CAPACIADAD MAXIMA PARA ROSCAR 20 MM
4421400236 | ROSCADORA HORIZONTAL CON CAPACIADAD MAXIMA PARA ROSCAR 25 MM | ND | 40% | 4421400236 — ROSCADORA HORIZONTAL CON CAPACIADAD MAXIMA PARA ROSCAR 25 MM
4421400237 | ROSCADORA HORIZONTAL CON CAPACIADAD MAXIMA PARA ROSCAR 40 MM | ND | 40% | 4421400237 — ROSCADORA HORIZONTAL CON CAPACIADAD MAXIMA PARA ROSCAR 40 MM
4421400238 | ROSCADORA NEUMATICA CON UNA CAPACIDAD DE M2 A M8 Y CON UN RANGO DE VELOCIDAD ENTRE 0 - 400 RPM. | ND | 40% | 4421400238 — ROSCADORA NEUMATICA CON UNA CAPACIDAD DE M2 A M8 Y CON UN RA
4421400239 | ROSCADORA NEUMATICA CON UNA CAPACIDAD DE M2 A M8 Y CON UN RANGO DE VELOCIDAD ENTRE 0 - 700 RPM. | ND | 40% | 4421400239 — ROSCADORA NEUMATICA CON UNA CAPACIDAD DE M2 A M8 Y CON UN RA
442140024 | ROSCADORA A PASO GUIADO CON CAPACIADAD MAXIMA DE 38 MM | ND | 40% | 442140024 — ROSCADORA A PASO GUIADO CON CAPACIADAD MAXIMA DE 38 MM
4421400240 | ROSCADORA NEUMATICA CON UNA CAPACIDAD DE M3 A M10 Y CON UN RANGO DE VELOCIDAD ENTRE 0 - 400 RPM. | ND | 40% | 4421400240 — ROSCADORA NEUMATICA CON UNA CAPACIDAD DE M3 A M10 Y CON UN R
4421400241 | ROSCADORA NEUMATICA CON UNA CAPACIDAD DE M3 A M12 Y CON UN RANGO DE VELOCIDAD ENTRE 0 - 375 RPM. | ND | 40% | 4421400241 — ROSCADORA NEUMATICA CON UNA CAPACIDAD DE M3 A M12 Y CON UN R
4421400242 | ROSCADORA NEUMATICA CON UNA CAPACIDAD DE M3 A M12 Y CON UN RANGO DE VELOCIDAD ENTRE 0 - 400 RPM. | ND | 40% | 4421400242 — ROSCADORA NEUMATICA CON UNA CAPACIDAD DE M3 A M12 Y CON UN R
4421400243 | ROSCADORA NEUMATICA CON UNA CAPACIDAD DE M3 A M16 Y CON UN RANGO DE VELOCIDAD ENTRE 0 - 400 RPM. | ND | 40% | 4421400243 — ROSCADORA NEUMATICA CON UNA CAPACIDAD DE M3 A M16 Y CON UN R
4421400244 | ROSCADORA NEUMATICA CON UNA CAPACIDAD DE M3 A M5 Y CON UN RANGO DE VELOCIDAD ENTRE 0 - 400 RPM. | ND | 40% | 4421400244 — ROSCADORA NEUMATICA CON UNA CAPACIDAD DE M3 A M5 Y CON UN RA
4421400245 | ROSCADORA NEUMATICA CON UNA CAPACIDAD DE M3 A M6 Y CON UN RANGO DE VELOCIDAD ENTRE 0 - 400 RPM. | ND | 40% | 4421400245 — ROSCADORA NEUMATICA CON UNA CAPACIDAD DE M3 A M6 Y CON UN RA
4421400246 | ROSCADORA NEUMATICA CON UNA CAPACIDAD DE M3 A M8 Y CON UN RANGO DE VELOCIDAD ENTRE 0 - 400 RPM. | ND | 40% | 4421400246 — ROSCADORA NEUMATICA CON UNA CAPACIDAD DE M3 A M8 Y CON UN RA
4421400247 | ROSCADORA NEUMATICA CON UNA CAPACIDAD DE M4 A M10 Y CON UN RANGO DE VELOCIDAD ENTRE 0 - 150 RPM. | ND | 40% | 4421400247 — ROSCADORA NEUMATICA CON UNA CAPACIDAD DE M4 A M10 Y CON UN R
4421400248 | ROSCADORA NEUMATICA CON UNA CAPACIDAD DE M4 A M10 Y CON UN RANGO DE VELOCIDAD ENTRE 0 - 400 RPM. | ND | 40% | 4421400248 — ROSCADORA NEUMATICA CON UNA CAPACIDAD DE M4 A M10 Y CON UN R
4421400249 | ROSCADORA NEUMATICA CON UNA CAPACIDAD DE M4 A M12 Y CON UN RANGO DE VELOCIDAD ENTRE 0 - 150 RPM. | ND | 40% | 4421400249 — ROSCADORA NEUMATICA CON UNA CAPACIDAD DE M4 A M12 Y CON UN R
442140025 | ROSCADORA A PASO GUIADO CON CAPACIADAD MAXIMA DE 46 MM | ND | 40% | 442140025 — ROSCADORA A PASO GUIADO CON CAPACIADAD MAXIMA DE 46 MM
4421400250 | ROSCADORA NEUMATICA CON UNA CAPACIDAD DE M4 A M12 Y CON UN RANGO DE VELOCIDAD ENTRE 0 - 400 RPM. | ND | 40% | 4421400250 — ROSCADORA NEUMATICA CON UNA CAPACIDAD DE M4 A M12 Y CON UN R
4421400251 | ROSCADORA NEUMATICA CON UNA CAPACIDAD DE M4 A M12 Y CON UN RANGO DE VELOCIDAD ENTRE 0 - 700 RPM. | ND | 40% | 4421400251 — ROSCADORA NEUMATICA CON UNA CAPACIDAD DE M4 A M12 Y CON UN R
4421400252 | ROSCADORA NEUMATICA CON UNA CAPACIDAD DE M4 A M16 Y CON UN RANGO DE VELOCIDAD ENTRE 0 - 150 RPM. | ND | 40% | 4421400252 — ROSCADORA NEUMATICA CON UNA CAPACIDAD DE M4 A M16 Y CON UN R
4421400253 | ROSCADORA NEUMATICA CON UNA CAPACIDAD DE M4 A M16 Y CON UN RANGO DE VELOCIDAD ENTRE 0 - 400 RPM. | ND | 40% | 4421400253 — ROSCADORA NEUMATICA CON UNA CAPACIDAD DE M4 A M16 Y CON UN R
4421400254 | ROSCADORA NEUMATICA CON UNA CAPACIDAD DE M4 A M20 Y CON UN RANGO DE VELOCIDAD ENTRE 0 - 150 RPM. | ND | 40% | 4421400254 — ROSCADORA NEUMATICA CON UNA CAPACIDAD DE M4 A M20 Y CON UN R
4421400255 | ROSCADORA NEUMATICA CON UNA CAPACIDAD DE M4 A M20 Y CON UN RANGO DE VELOCIDAD ENTRE 0 - 400 RPM. | ND | 40% | 4421400255 — ROSCADORA NEUMATICA CON UNA CAPACIDAD DE M4 A M20 Y CON UN R
4421400256 | ROSCADORA NEUMATICA CON UNA CAPACIDAD DE M4 A M6 Y CON UN RANGO DE VELOCIDAD ENTRE 0 - 150 RPM. | ND | 40% | 4421400256 — ROSCADORA NEUMATICA CON UNA CAPACIDAD DE M4 A M6 Y CON UN RA
4421400257 | ROSCADORA NEUMATICA CON UNA CAPACIDAD DE M4 A M6 Y CON UN RANGO DE VELOCIDAD ENTRE 0 - 400 RPM. | ND | 40% | 4421400257 — ROSCADORA NEUMATICA CON UNA CAPACIDAD DE M4 A M6 Y CON UN RA
4421400258 | ROSCADORA NEUMATICA CON UNA CAPACIDAD DE M4 A M8 Y CON UN RANGO DE VELOCIDAD ENTRE 0 - 150 RPM. | ND | 40% | 4421400258 — ROSCADORA NEUMATICA CON UNA CAPACIDAD DE M4 A M8 Y CON UN RA
4421400259 | ROSCADORA NEUMATICA CON UNA CAPACIDAD DE M4 A M8 Y CON UN RANGO DE VELOCIDAD ENTRE 0 - 400 RPM. | ND | 40% | 4421400259 — ROSCADORA NEUMATICA CON UNA CAPACIDAD DE M4 A M8 Y CON UN RA
442140026 | ROSCADORA CON CABEZAL MULTIPLE CON CAPACIDAD MAXIMA DE 13 MM | ND | 40% | 442140026 — ROSCADORA CON CABEZAL MULTIPLE CON CAPACIDAD MAXIMA DE 13 MM
442140027 | ROSCADORA CON CABEZAL MULTIPLE CON CAPACIDAD MAXIMA DE 25 MM | ND | 40% | 442140027 — ROSCADORA CON CABEZAL MULTIPLE CON CAPACIDAD MAXIMA DE 25 MM
442140028 | ROSCADORA CON CABEZAL MULTIPLE CON CAPACIDAD MAXIMA DE 32 MM | ND | 40% | 442140028 — ROSCADORA CON CABEZAL MULTIPLE CON CAPACIDAD MAXIMA DE 32 MM
442140029 | ROSCADORA CON CABEZAL MULTIPLE CON CAPACIDAD MAXIMA DE 40 MM | ND | 40% | 442140029 — ROSCADORA CON CABEZAL MULTIPLE CON CAPACIDAD MAXIMA DE 40 MM
442140031 | COMBI-CUT GENERADORA DE ENGRANAJES CON CAPACIDAD DE 1000 MM | ND | 40% | 442140031 — COMBI-CUT GENERADORA DE ENGRANAJES CON CAPACIDAD DE 1000 MM
4421400310 | FRESA MADRE GENERADORA DE ENGRANAJES CON CAPACIDAD PARA UN ENGRANAJE ESPIRAL HASTA 152 MM A 30Ñ | ND | 40% | 4421400310 — FRESA MADRE GENERADORA DE ENGRANAJES CON CAPACIDAD PARA UN E
4421400311 | FRESA MADRE GENERADORA DE ENGRANAJES CON CAPACIDAD PARA UN ENGRANAJE ESPIRAL HASTA 178 MM A 15Ñ | ND | 40% | 4421400311 — FRESA MADRE GENERADORA DE ENGRANAJES CON CAPACIDAD PARA UN E
4421400312 | FRESA MADRE GENERADORA DE ENGRANAJES CON CAPACIDAD PARA UN ENGRANAJE ESPIRAL HASTA 178 MM A 45Ñ | ND | 40% | 4421400312 — FRESA MADRE GENERADORA DE ENGRANAJES CON CAPACIDAD PARA UN E
4421400313 | FRESA MADRE GENERADORA DE ENGRANAJES CON CAPACIDAD PARA UN ENGRANAJE ESPIRAL HASTA 203 MM A 45Ñ | ND | 40% | 4421400313 — FRESA MADRE GENERADORA DE ENGRANAJES CON CAPACIDAD PARA UN E
4421400314 | FRESA MADRE GENERADORA DE ENGRANAJES CON CAPACIDAD PARA UN ENGRANAJE ESPIRAL HASTA 228 MM A 30Ñ | ND | 40% | 4421400314 — FRESA MADRE GENERADORA DE ENGRANAJES CON CAPACIDAD PARA UN E
4421400315 | FRESA MADRE GENERADORA DE ENGRANAJES CON CAPACIDAD PARA UN ENGRANAJE ESPIRAL HASTA 279 MM A 15Ñ | ND | 40% | 4421400315 — FRESA MADRE GENERADORA DE ENGRANAJES CON CAPACIDAD PARA UN E
4421400316 | FRESA MADRE GENERADORA DE ENGRANAJES CON CAPACIDAD PARA UN ENGRANAJE ESPIRAL HASTA 304 MM A 30Ñ | ND | 40% | 4421400316 — FRESA MADRE GENERADORA DE ENGRANAJES CON CAPACIDAD PARA UN E
4421400317 | FRESA MADRE GENERADORA DE ENGRANAJES CON CAPACIDAD PARA UN ENGRANAJE ESPIRAL HASTA 457 MM A 15Ñ | ND | 40% | 4421400317 — FRESA MADRE GENERADORA DE ENGRANAJES CON CAPACIDAD PARA UN E
4421400318 | FRESA MADRE GENERADORA DE ENGRANAJES CON CAPACIDAD PARA UN ENGRANAJE ESPIRAL HASTA 558 MM A 45Ñ | ND | 40% | 4421400318 — FRESA MADRE GENERADORA DE ENGRANAJES CON CAPACIDAD PARA UN E
4421400319 | FRESA MADRE GENERADORA DE ENGRANAJES CON CAPACIDAD PARA UN ENGRANAJE ESPIRAL HASTA 609 MM A 30Ñ | ND | 40% | 4421400319 — FRESA MADRE GENERADORA DE ENGRANAJES CON CAPACIDAD PARA UN E
442140032 | COMBI-CUT GENERADORA DE ENGRANAJES CON CAPACIDAD DE 150 MM | ND | 40% | 442140032 — COMBI-CUT GENERADORA DE ENGRANAJES CON CAPACIDAD DE 150 MM
4421400320 | FRESA MADRE GENERADORA DE ENGRANAJES CON CAPACIDAD PARA UN ENGRANAJE ESPIRAL HASTA 762 MM A 15Ñ | ND | 40% | 4421400320 — FRESA MADRE GENERADORA DE ENGRANAJES CON CAPACIDAD PARA UN E
4421400321 | FRESA MADRE GENERADORA DE ENGRANAJES CON CAPACIDAD PARA UN ENGRANAJE RECTO HASTA 203 MM | ND | 40% | 4421400321 — FRESA MADRE GENERADORA DE ENGRANAJES CON CAPACIDAD PARA UN E
4421400322 | FRESA MADRE GENERADORA DE ENGRANAJES CON CAPACIDAD PARA UN ENGRANAJE RECTO HASTA 279 MM | ND | 40% | 4421400322 — FRESA MADRE GENERADORA DE ENGRANAJES CON CAPACIDAD PARA UN E
4421400323 | FRESA MADRE GENERADORA DE ENGRANAJES CON CAPACIDAD PARA UN ENGRANAJE RECTO HASTA 457 MM | ND | 40% | 4421400323 — FRESA MADRE GENERADORA DE ENGRANAJES CON CAPACIDAD PARA UN E
4421400324 | FRESA MADRE GENERADORA DE ENGRANAJES CON CAPACIDAD PARA UN ENGRANAJE RECTO HASTA 762 MM | ND | 40% | 4421400324 — FRESA MADRE GENERADORA DE ENGRANAJES CON CAPACIDAD PARA UN E
4421400325 | FRESADORA GENERADORA DE ENGRANAJES CON CAPACIDAD DE 1000 MM | ND | 40% | 4421400325 — FRESADORA GENERADORA DE ENGRANAJES CON CAPACIDAD DE 1000 MM
4421400326 | FRESADORA GENERADORA DE ENGRANAJES CON CAPACIDAD DE 1200 MM | ND | 40% | 4421400326 — FRESADORA GENERADORA DE ENGRANAJES CON CAPACIDAD DE 1200 MM
4421400327 | FRESADORA GENERADORA DE ENGRANAJES CON CAPACIDAD DE 125 MM | ND | 40% | 4421400327 — FRESADORA GENERADORA DE ENGRANAJES CON CAPACIDAD DE 125 MM
4421400328 | FRESADORA GENERADORA DE ENGRANAJES CON CAPACIDAD DE 1400 MM | ND | 40% | 4421400328 — FRESADORA GENERADORA DE ENGRANAJES CON CAPACIDAD DE 1400 MM
4421400329 | FRESADORA GENERADORA DE ENGRANAJES CON CAPACIDAD DE 150 MM | ND | 40% | 4421400329 — FRESADORA GENERADORA DE ENGRANAJES CON CAPACIDAD DE 150 MM
442140033 | COMBI-CUT GENERADORA DE ENGRANAJES CON CAPACIDAD DE 2000 MM | ND | 40% | 442140033 — COMBI-CUT GENERADORA DE ENGRANAJES CON CAPACIDAD DE 2000 MM
4421400330 | FRESADORA GENERADORA DE ENGRANAJES CON CAPACIDAD DE 1600 MM | ND | 40% | 4421400330 — FRESADORA GENERADORA DE ENGRANAJES CON CAPACIDAD DE 1600 MM
4421400331 | FRESADORA GENERADORA DE ENGRANAJES CON CAPACIDAD DE 180 MM | ND | 40% | 4421400331 — FRESADORA GENERADORA DE ENGRANAJES CON CAPACIDAD DE 180 MM
4421400332 | FRESADORA GENERADORA DE ENGRANAJES CON CAPACIDAD DE 200 MM | ND | 40% | 4421400332 — FRESADORA GENERADORA DE ENGRANAJES CON CAPACIDAD DE 200 MM
4421400333 | FRESADORA GENERADORA DE ENGRANAJES CON CAPACIDAD DE 2000 MM | ND | 40% | 4421400333 — FRESADORA GENERADORA DE ENGRANAJES CON CAPACIDAD DE 2000 MM
4421400334 | FRESADORA GENERADORA DE ENGRANAJES CON CAPACIDAD DE 2500 MM | ND | 40% | 4421400334 — FRESADORA GENERADORA DE ENGRANAJES CON CAPACIDAD DE 2500 MM
4421400335 | FRESADORA GENERADORA DE ENGRANAJES CON CAPACIDAD DE 300 MM | ND | 40% | 4421400335 — FRESADORA GENERADORA DE ENGRANAJES CON CAPACIDAD DE 300 MM
4421400336 | FRESADORA GENERADORA DE ENGRANAJES CON CAPACIDAD DE 3000 MM | ND | 40% | 4421400336 — FRESADORA GENERADORA DE ENGRANAJES CON CAPACIDAD DE 3000 MM
4421400337 | FRESADORA GENERADORA DE ENGRANAJES CON CAPACIDAD DE 380 MM | ND | 40% | 4421400337 — FRESADORA GENERADORA DE ENGRANAJES CON CAPACIDAD DE 380 MM
4421400338 | FRESADORA GENERADORA DE ENGRANAJES CON CAPACIDAD DE 4500 MM | ND | 40% | 4421400338 — FRESADORA GENERADORA DE ENGRANAJES CON CAPACIDAD DE 4500 MM
4421400339 | FRESADORA GENERADORA DE ENGRANAJES CON CAPACIDAD DE 500 MM | ND | 40% | 4421400339 — FRESADORA GENERADORA DE ENGRANAJES CON CAPACIDAD DE 500 MM
442140034 | COMBI-CUT GENERADORA DE ENGRANAJES CON CAPACIDAD DE 2500 MM | ND | 40% | 442140034 — COMBI-CUT GENERADORA DE ENGRANAJES CON CAPACIDAD DE 2500 MM
4421400340 | FRESADORA GENERADORA DE ENGRANAJES CON CAPACIDAD DE 600 MM | ND | 40% | 4421400340 — FRESADORA GENERADORA DE ENGRANAJES CON CAPACIDAD DE 600 MM
4421400341 | FRESADORA GENERADORA DE ENGRANAJES CON CAPACIDAD DE 700 MM | ND | 40% | 4421400341 — FRESADORA GENERADORA DE ENGRANAJES CON CAPACIDAD DE 700 MM
4421400342 | FRESADORA GENERADORA DE ENGRANAJES CON CAPACIDAD DE 80 MM | ND | 40% | 4421400342 — FRESADORA GENERADORA DE ENGRANAJES CON CAPACIDAD DE 80 MM
4421400343 | FRESADORA GENERADORA DE ENGRANAJES CON CAPACIDAD DE 800 MM | ND | 40% | 4421400343 — FRESADORA GENERADORA DE ENGRANAJES CON CAPACIDAD DE 800 MM
4421400344 | MORTAJADORA GENERADORA DE ENGRANAJES CON CAPACIDAD DE 1000 MM | ND | 40% | 4421400344 — MORTAJADORA GENERADORA DE ENGRANAJES CON CAPACIDAD DE 1000 M
4421400345 | MORTAJADORA GENERADORA DE ENGRANAJES CON CAPACIDAD DE 1200 MM | ND | 40% | 4421400345 — MORTAJADORA GENERADORA DE ENGRANAJES CON CAPACIDAD DE 1200 M
4421400346 | MORTAJADORA GENERADORA DE ENGRANAJES CON CAPACIDAD DE 125 MM | ND | 40% | 4421400346 — MORTAJADORA GENERADORA DE ENGRANAJES CON CAPACIDAD DE 125 MM
4421400347 | MORTAJADORA GENERADORA DE ENGRANAJES CON CAPACIDAD DE 150 MM | ND | 40% | 4421400347 — MORTAJADORA GENERADORA DE ENGRANAJES CON CAPACIDAD DE 150 MM
4421400348 | MORTAJADORA GENERADORA DE ENGRANAJES CON CAPACIDAD DE 1500 MM | ND | 40% | 4421400348 — MORTAJADORA GENERADORA DE ENGRANAJES CON CAPACIDAD DE 1500 M
4421400349 | MORTAJADORA GENERADORA DE ENGRANAJES CON CAPACIDAD DE 180 MM | ND | 40% | 4421400349 — MORTAJADORA GENERADORA DE ENGRANAJES CON CAPACIDAD DE 180 MM
442140035 | COMBI-CUT GENERADORA DE ENGRANAJES CON CAPACIDAD DE 300 MM | ND | 40% | 442140035 — COMBI-CUT GENERADORA DE ENGRANAJES CON CAPACIDAD DE 300 MM
4421400350 | MORTAJADORA GENERADORA DE ENGRANAJES CON CAPACIDAD DE 1800 MM | ND | 40% | 4421400350 — MORTAJADORA GENERADORA DE ENGRANAJES CON CAPACIDAD DE 1800 M
4421400351 | MORTAJADORA GENERADORA DE ENGRANAJES CON CAPACIDAD DE 200 MM | ND | 40% | 4421400351 — MORTAJADORA GENERADORA DE ENGRANAJES CON CAPACIDAD DE 200 MM
4421400352 | MORTAJADORA GENERADORA DE ENGRANAJES CON CAPACIDAD DE 2000 MM | ND | 40% | 4421400352 — MORTAJADORA GENERADORA DE ENGRANAJES CON CAPACIDAD DE 2000 M
4421400353 | MORTAJADORA GENERADORA DE ENGRANAJES CON CAPACIDAD DE 2500 MM | ND | 40% | 4421400353 — MORTAJADORA GENERADORA DE ENGRANAJES CON CAPACIDAD DE 2500 M
4421400354 | MORTAJADORA GENERADORA DE ENGRANAJES CON CAPACIDAD DE 300 MM | ND | 40% | 4421400354 — MORTAJADORA GENERADORA DE ENGRANAJES CON CAPACIDAD DE 300 MM
4421400355 | MORTAJADORA GENERADORA DE ENGRANAJES CON CAPACIDAD DE 3000 MM | ND | 40% | 4421400355 — MORTAJADORA GENERADORA DE ENGRANAJES CON CAPACIDAD DE 3000 M
4421400356 | MORTAJADORA GENERADORA DE ENGRANAJES CON CAPACIDAD DE 3500 MM | ND | 40% | 4421400356 — MORTAJADORA GENERADORA DE ENGRANAJES CON CAPACIDAD DE 3500 M
4421400357 | MORTAJADORA GENERADORA DE ENGRANAJES CON CAPACIDAD DE 380 MM | ND | 40% | 4421400357 — MORTAJADORA GENERADORA DE ENGRANAJES CON CAPACIDAD DE 380 MM
4421400358 | MORTAJADORA GENERADORA DE ENGRANAJES CON CAPACIDAD DE 4000 MM | ND | 40% | 4421400358 — MORTAJADORA GENERADORA DE ENGRANAJES CON CAPACIDAD DE 4000 M
4421400359 | MORTAJADORA GENERADORA DE ENGRANAJES CON CAPACIDAD DE 4500 MM | ND | 40% | 4421400359 — MORTAJADORA GENERADORA DE ENGRANAJES CON CAPACIDAD DE 4500 M
442140036 | COMBI-CUT GENERADORA DE ENGRANAJES CON CAPACIDAD DE 3000 MM | ND | 40% | 442140036 — COMBI-CUT GENERADORA DE ENGRANAJES CON CAPACIDAD DE 3000 MM
4421400360 | MORTAJADORA GENERADORA DE ENGRANAJES CON CAPACIDAD DE 500 MM | ND | 40% | 4421400360 — MORTAJADORA GENERADORA DE ENGRANAJES CON CAPACIDAD DE 500 MM
4421400361 | MORTAJADORA GENERADORA DE ENGRANAJES CON CAPACIDAD DE 600 MM | ND | 40% | 4421400361 — MORTAJADORA GENERADORA DE ENGRANAJES CON CAPACIDAD DE 600 MM
4421400362 | MORTAJADORA GENERADORA DE ENGRANAJES CON CAPACIDAD DE 700 MM | ND | 40% | 4421400362 — MORTAJADORA GENERADORA DE ENGRANAJES CON CAPACIDAD DE 700 MM
4421400363 | MORTAJADORA GENERADORA DE ENGRANAJES CON CAPACIDAD DE 80 MM | ND | 40% | 4421400363 — MORTAJADORA GENERADORA DE ENGRANAJES CON CAPACIDAD DE 80 MM
4421400364 | MORTAJADORA GENERADORA DE ENGRANAJES CON CAPACIDAD DE 800 MM | ND | 40% | 4421400364 — MORTAJADORA GENERADORA DE ENGRANAJES CON CAPACIDAD DE 800 MM
4421400365 | RECTIFICADORA GENERADORA DE ENGRANAJES CON CAPACIDAD DE 200 MM | ND | 40% | 4421400365 — RECTIFICADORA GENERADORA DE ENGRANAJES CON CAPACIDAD DE 200
4421400366 | RECTIFICADORA GENERADORA DE ENGRANAJES CON CAPACIDAD DE 300 MM | ND | 40% | 4421400366 — RECTIFICADORA GENERADORA DE ENGRANAJES CON CAPACIDAD DE 300
4421400367 | RECTIFICADORA GENERADORA DE ENGRANAJES CON CAPACIDAD DE 380 MM | ND | 40% | 4421400367 — RECTIFICADORA GENERADORA DE ENGRANAJES CON CAPACIDAD DE 380
442140037 | COMBI-CUT GENERADORA DE ENGRANAJES CON CAPACIDAD DE 4500 MM | ND | 40% | 442140037 — COMBI-CUT GENERADORA DE ENGRANAJES CON CAPACIDAD DE 4500 MM
442140038 | COMBI-CUT GENERADORA DE ENGRANAJES CON CAPACIDAD DE 800 MM | ND | 40% | 442140038 — COMBI-CUT GENERADORA DE ENGRANAJES CON CAPACIDAD DE 800 MM
442140039 | FRESA MADRE GENERADORA DE ENGRANAJES CON CAPACIDAD PARA UN ENGRANAJE ESPIRAL HASTA 127 MM A 45Ñ | ND | 40% | 442140039 — FRESA MADRE GENERADORA DE ENGRANAJES CON CAPACIDAD PARA UN E
442140111 | PRENSAS DE TALADRAR | ND | 40% | 442140111 — PRENSAS DE TALADRAR
442140112 | PERFORADORA DE METALES | ND | 40% | 442140112 — PERFORADORA DE METALES
442140113 | TALADRADORA PARA METALES DE HUSILLOS MULTIPLES | ND | 40% | 442140113 — TALADRADORA PARA METALES DE HUSILLOS MULTIPLES
442140114 | TALADRADORA RADIAL PARA METALES | ND | 40% | 442140114 — TALADRADORA RADIAL PARA METALES
442140212 | TALADRADORAS PARA METALES | ND | 40% | 442140212 — TALADRADORAS PARA METALES
442140311 | OTRAS MAQUINAS TALADRADORAS - FRESADORAS, CON CONTROL NUMERICO: PERFORADORAS - FRESADORAS PARA TRABAJAR METALES, ETC. | NP | 0% | 442140311 — OTRAS MAQUINAS TALADRADORAS - FRESADORAS, CON CONTROL NUMERI
442140411 | MAQUINAS TALADRADORAS - FRESADORAS N.C.P.: PERFORADORAS - FRESADORAS PARA TRABAJAR METALES, NO CONTROLADOS POR CLAVE NUMERICA. | ND | 40% | 442140411 — MAQUINAS TALADRADORAS - FRESADORAS N.C.P.: PERFORADORAS - FR
442140511 | PERFORADORAS HORIZONTALES PARA TRABAJAR METALES | ND | 40% | 442140511 — PERFORADORAS HORIZONTALES PARA TRABAJAR METALES
442140512 | PERFORADORAS MULTIPLES PARA TRABAJAR METALES | ND | 40% | 442140512 — PERFORADORAS MULTIPLES PARA TRABAJAR METALES
442140513 | PERFORADORAS PARA DUPLICAR INTERIORES DE EJES HUECOS | ND | 40% | 442140513 — PERFORADORAS PARA DUPLICAR INTERIORES DE EJES HUECOS
442140514 | PERFORADORAS VERTICALES PARA TRABAJAR METALES | ND | 40% | 442140514 — PERFORADORAS VERTICALES PARA TRABAJAR METALES
442140515 | EQUIPO PARA REPARACION Y MANTENIMIENTO DE LINEA (VALVULA SANDUCHE, HOT TOPPING) | ND | 40% | 442140515 — EQUIPO PARA REPARACION Y MANTENIMIENTO DE LINEA (VALVULA SAN
442140521 | MAQUINAS PARA REPARAR Y DAR MANTENIMIENTO A LINEA DE TUBERIA PETROLERA | ND | 40% | 442140521 — MAQUINAS PARA REPARAR Y DAR MANTENIMIENTO A LINEA DE TUBERIA
442141011 | MAQUINAS FRESADORAS DEL TIPO DE ROTULA, CON CONTROL NUMERICO. | ND | 40% | 442141011 — MAQUINAS FRESADORAS DEL TIPO DE ROTULA, CON CONTROL NUMERICO
442141111 | OTRAS MAQUINAS FRESADORAS DEL TIPO DE ROTULA: FRESADORAS Y FRESAS DE ROTULA PARA TRABAJAR METALES, NO CONTROLADAS POR CLAVE NUMERICA. | NP | 0% | 442141111 — OTRAS MAQUINAS FRESADORAS DEL TIPO DE ROTULA: FRESADORAS Y F
442141211 | DENSADORA DE BISELAR | NP | 0% | 442141211 — DENSADORA DE BISELAR
442141212 | FRESADORAS DE CABEZALES AJUSTABLES PARA TRABAJAR METALES | ND | 40% | 442141212 — FRESADORAS DE CABEZALES AJUSTABLES PARA TRABAJAR METALES
442141213 | FRESADORAS DE GRABAR | ND | 40% | 442141213 — FRESADORAS DE GRABAR
442141214 | FRESADORA DE PLANO | ND | 40% | 442141214 — FRESADORA DE PLANO
442141215 | FRESADORA DE RANURA | ND | 40% | 442141215 — FRESADORA DE RANURA
442141216 | FRESADORA DE ROSCA | ND | 40% | 442141216 — FRESADORA DE ROSCA
442141217 | FRESADORA HORIZONTAL | ND | 40% | 442141217 — FRESADORA HORIZONTAL
442141311 | FRESADORA DE BISELAR | ND | 40% | 442141311 — FRESADORA DE BISELAR
442141312 | FRESADORA DE GRABAR | ND | 40% | 442141312 — FRESADORA DE GRABAR
442141315 | FRESADORA UNIVERSAL | ND | 40% | 442141315 — FRESADORA UNIVERSAL
442141316 | FRESADORA VERTICAL | ND | 40% | 442141316 — FRESADORA VERTICAL
442141318 | FRESADORA REPETITIVA | ND | 40% | 442141318 — FRESADORA REPETITIVA
442150011 | MAQUINAS DE TERRAJAR | ND | 40% | 442150011 — MAQUINAS DE TERRAJAR
442150012 | MAQUINAS DE CORTAR PERNOS Y TORNILLOS | ND | 40% | 442150012 — MAQUINAS DE CORTAR PERNOS Y TORNILLOS
442160011 | MAQUINAS RECTIFICADORAS DE SUPERFICIES PLANAS EN QUE LA POSICION EN CUALQUIERA DE LOS EJES PUEDE AJUSTARSE CON UNA EXACTITUD DE POR LO MENOS 0.01MM CON CONTROL NUMERICO: AMOLADORAS PARA SUPERFICIES PLANAS. | NP | 0% | 442160011 — MAQUINAS RECTIFICADORAS DE SUPERFICIES PLANAS EN QUE LA POSI
442160111 | MAQUINAS RECTIFICADORAS DE SUPERFICIES PLANAS EN QUE LA POSICION EN CUALQUIERA DE LOS EJES PUEDE AJUSTARSE CON UNA EXACTITUD DE POR LO MENOS 0.01MM, SIN CONTROL NUMERICO: AMOLADORAS PARA SUPERFICIES PLANAS. | NP | 0% | 442160111 — MAQUINAS RECTIFICADORAS DE SUPERFICIES PLANAS EN QUE LA POSI
442160211 | AMOLADORA PARA SUPERFICIES | NP | 0% | 442160211 — AMOLADORA PARA SUPERFICIES
442160212 | AMOLADORA PARA SUPERFICIES INTERNAS | ND | 40% | 442160212 — AMOLADORA PARA SUPERFICIES INTERNAS
442160311 | MAQUINAS RECTIFICADORAS, N.C.P., EN QUE LA POSICION EN CUALQUIERA DE LOS EJES PUEDE AJUSTARSE CON UNA EXACTITUD DE POR LO MENOS 0.01MM NO CONTROLADAS POR CLAVE NUMERICA: AMOLADORAS DE ROSCA, DE VALVULA, DE ASIENTO DE VALVULA, AMOLADORAS PARA SUPERFICIES I | ND | 40% | 442160311 — MAQUINAS RECTIFICADORAS, N.C.P., EN QUE LA POSICION EN CUALQ
442160411 | AFILADORAS DE CARGAS | ND | 40% | 442160411 — AFILADORAS DE CARGAS
442160412 | AFILADORAS PARA TRABAJAR METALES | ND | 40% | 442160412 — AFILADORAS PARA TRABAJAR METALES
442160413 | AFILADORAS DE CUCHILLAS | ND | 40% | 442160413 — AFILADORAS DE CUCHILLAS
442160414 | AFILADORAS DE HERRAMIENTAS | ND | 40% | 442160414 — AFILADORAS DE HERRAMIENTAS
442160415 | AFILADORAS PARA PUNTAS DE HERRAMIENTAS | ND | 40% | 442160415 — AFILADORAS PARA PUNTAS DE HERRAMIENTAS
442160511 | AFILADORAS DE CARDAR | ND | 40% | 442160511 — AFILADORAS DE CARDAR
442160512 | AFILADORAS DE HERRAMIENTAS | ND | 40% | 442160512 — AFILADORAS DE HERRAMIENTAS
442160513 | AFILADORAS PARA CARBUROS METALICOS | ND | 40% | 442160513 — AFILADORAS PARA CARBUROS METALICOS
442160611 | RECTIFICADORA CILINDRICA CON CONTROL ELECTRONICO DE AVANCE | ND | 40% | 442160611 — RECTIFICADORA CILINDRICA CON CONTROL ELECTRONICO DE AVANCE
4421606110 | RECTIFICADORA CILINDRICA UNIVERSAL DE CONTROL NUMERICO CON UN PESO ADMISIBLE DE 120 KG | ND | 40% | 4421606110 — RECTIFICADORA CILINDRICA UNIVERSAL DE CONTROL NUMERICO CON U
4421606111 | RECTIFICADORA CILINDRICA UNIVERSAL DE CONTROL NUMERICO CON UN PESO ADMISIBLE DE 200 KG | ND | 40% | 4421606111 — RECTIFICADORA CILINDRICA UNIVERSAL DE CONTROL NUMERICO CON U
4421606112 | RECTIFICADORA CILINDRICA UNIVERSAL DE CONTROL NUMERICO CON UN PESO ADMISIBLE DE 3000 KG | ND | 40% | 4421606112 — RECTIFICADORA CILINDRICA UNIVERSAL DE CONTROL NUMERICO CON U
4421606113 | RECTIFICADORA CILINDRICA UNIVERSAL DE CONTROL NUMERICO CON UN PESO ADMISIBLE DE 4000 KG | ND | 40% | 4421606113 — RECTIFICADORA CILINDRICA UNIVERSAL DE CONTROL NUMERICO CON U
4421606114 | RECTIFICADORA CILINDRICA UNIVERSAL DE CONTROL NUMERICO CON UN PESO ADMISIBLE DE 500 KG | ND | 40% | 4421606114 — RECTIFICADORA CILINDRICA UNIVERSAL DE CONTROL NUMERICO CON U
4421606115 | RECTIFICADORA CILINDRICA UNIVERSAL DE CONTROL NUMERICO CON UN PESO ADMISIBLE DE 700 KG | ND | 40% | 4421606115 — RECTIFICADORA CILINDRICA UNIVERSAL DE CONTROL NUMERICO CON U
4421606116 | RECTIFICADORA DE CIGUEÑAL CON DIAMETRO ADMISIBLE DE 1400 MM | ND | 40% | 4421606116 — RECTIFICADORA DE CIGUEÑAL CON DIAMETRO ADMISIBLE DE 1400 MM
4421606117 | RECTIFICADORA DE CIGUEÑAL CON DIAMETRO ADMISIBLE DE 750 MM | ND | 40% | 4421606117 — RECTIFICADORA DE CIGUEÑAL CON DIAMETRO ADMISIBLE DE 750 MM
4421606118 | RECTIFICADORA DE CIGUEÑAL CON DIAMETRO ADMISIBLE DE 900 MM | ND | 40% | 4421606118 — RECTIFICADORA DE CIGUEÑAL CON DIAMETRO ADMISIBLE DE 900 MM
4421606119 | RECTIFICADORA DE SUPERFICIES PLANAS CON UNA CARGA ADMISIBLE DE 200 KG | ND | 40% | 4421606119 — RECTIFICADORA DE SUPERFICIES PLANAS CON UNA CARGA ADMISIBLE
442160612 | RECTIFICADORA CILINDRICA CONVENCIONAL CON UN PESO ADMISIBLE DE 1200 KG | ND | 40% | 442160612 — RECTIFICADORA CILINDRICA CONVENCIONAL CON UN PESO ADMISIBLE
4421606120 | RECTIFICADORA DE SUPERFICIES PLANAS CON UNA CARGA ADMISIBLE DE 250 KG | ND | 40% | 4421606120 — RECTIFICADORA DE SUPERFICIES PLANAS CON UNA CARGA ADMISIBLE
4421606121 | RECTIFICADORA DE SUPERFICIES PLANAS CON UNA CARGA ADMISIBLE DE 500 KG | ND | 40% | 4421606121 — RECTIFICADORA DE SUPERFICIES PLANAS CON UNA CARGA ADMISIBLE
4421606122 | RECTIFICADORA DE SUPERFICIES PLANAS CON UNA CARGA ADMISIBLE DE 700 KG | ND | 40% | 4421606122 — RECTIFICADORA DE SUPERFICIES PLANAS CON UNA CARGA ADMISIBLE
4421606123 | RECTIFICADORA DE SUPERFICIES PLANAS CON UNA CARGA ADMISIBLE DE 900 KG | ND | 40% | 4421606123 — RECTIFICADORA DE SUPERFICIES PLANAS CON UNA CARGA ADMISIBLE
4421606124 | RECTIFICADORA SIN CENTROS CON UN DIAMETRO ADMISIBLE DE 1.5 - 100 MM | ND | 40% | 4421606124 — RECTIFICADORA SIN CENTROS CON UN DIAMETRO ADMISIBLE DE 1.5 -
4421606125 | RECTIFICADORA SIN CENTROS CON UN DIAMETRO ADMISIBLE DE 1.5 - 120 MM | ND | 40% | 4421606125 — RECTIFICADORA SIN CENTROS CON UN DIAMETRO ADMISIBLE DE 1.5 -
4421606126 | RECTIFICADORA SIN CENTROS CON UN DIAMETRO ADMISIBLE DE 1.5 - 50 MM | ND | 40% | 4421606126 — RECTIFICADORA SIN CENTROS CON UN DIAMETRO ADMISIBLE DE 1.5 -
4421606127 | RECTIFICADORA SIN CENTROS CON UN DIAMETRO ADMISIBLE DE 1.5 - 75 MM | ND | 40% | 4421606127 — RECTIFICADORA SIN CENTROS CON UN DIAMETRO ADMISIBLE DE 1.5 -
4421606128 | RECTIFICADORA SIN CENTROS CON UN DIAMETRO ADMISIBLE DE 3 - 100 MM | ND | 40% | 4421606128 — RECTIFICADORA SIN CENTROS CON UN DIAMETRO ADMISIBLE DE 3 - 1
4421606129 | RECTIFICADORA SIN CENTROS CON UN DIAMETRO ADMISIBLE DE 3 - 125 MM | ND | 40% | 4421606129 — RECTIFICADORA SIN CENTROS CON UN DIAMETRO ADMISIBLE DE 3 - 1
442160613 | RECTIFICADORA CILINDRICA CONVENCIONAL CON UN PESO ADMISIBLE DE 125 KG | ND | 40% | 442160613 — RECTIFICADORA CILINDRICA CONVENCIONAL CON UN PESO ADMISIBLE
4421606130 | RECTIFICADORA SIN CENTROS CON UN DIAMETRO ADMISIBLE DE 3 - 200 MM | ND | 40% | 4421606130 — RECTIFICADORA SIN CENTROS CON UN DIAMETRO ADMISIBLE DE 3 - 2
4421606131 | RECTIFICADORA SIN CENTROS CON UN DIAMETRO ADMISIBLE DE 3 - 250 MM | ND | 40% | 4421606131 — RECTIFICADORA SIN CENTROS CON UN DIAMETRO ADMISIBLE DE 3 - 2
4421606132 | RECTIFICADORA UNIVERSAL DE SUPERFICIES FRONTALES Y DE INTERIORES CON DIAMETRO ADMISIBLE DE 120 MM | ND | 40% | 4421606132 — RECTIFICADORA UNIVERSAL DE SUPERFICIES FRONTALES Y DE INTERI
4421606133 | RECTIFICADORA UNIVERSAL DE SUPERFICIES FRONTALES Y DE INTERIORES CON DIAMETRO ADMISIBLE DE 200 MM | ND | 40% | 4421606133 — RECTIFICADORA UNIVERSAL DE SUPERFICIES FRONTALES Y DE INTERI
4421606134 | RECTIFICADORA UNIVERSAL DE SUPERFICIES FRONTALES Y DE INTERIORES CON DIAMETRO ADMISIBLE DE 250 MM | ND | 40% | 4421606134 — RECTIFICADORA UNIVERSAL DE SUPERFICIES FRONTALES Y DE INTERI
4421606135 | RECTIFICADORA UNIVERSAL DE SUPERFICIES FRONTALES Y DE INTERIORES CON DIAMETRO ADMISIBLE DE 300 MM | ND | 40% | 4421606135 — RECTIFICADORA UNIVERSAL DE SUPERFICIES FRONTALES Y DE INTERI
442160614 | RECTIFICADORA CILINDRICA CONVENCIONAL CON UN PESO ADMISIBLE DE 225 KG | ND | 40% | 442160614 — RECTIFICADORA CILINDRICA CONVENCIONAL CON UN PESO ADMISIBLE
442160615 | RECTIFICADORA CILINDRICA CONVENCIONAL CON UN PESO ADMISIBLE DE 250 KG | ND | 40% | 442160615 — RECTIFICADORA CILINDRICA CONVENCIONAL CON UN PESO ADMISIBLE
442160616 | RECTIFICADORA CILINDRICA CONVENCIONAL CON UN PESO ADMISIBLE DE 2500 KG | ND | 40% | 442160616 — RECTIFICADORA CILINDRICA CONVENCIONAL CON UN PESO ADMISIBLE
442160617 | RECTIFICADORA CILINDRICA CONVENCIONAL CON UN PESO ADMISIBLE DE 500 KG | NP | 0% | 442160617 — RECTIFICADORA CILINDRICA CONVENCIONAL CON UN PESO ADMISIBLE
442160618 | RECTIFICADORA CILINDRICA CONVENCIONAL CON UN PESO ADMISIBLE DE 5000 KG | ND | 40% | 442160618 — RECTIFICADORA CILINDRICA CONVENCIONAL CON UN PESO ADMISIBLE
442160619 | RECTIFICADORA CILINDRICA CONVENCIONAL CON UN PESO ADMISIBLE DE 700 KG | ND | 40% | 442160619 — RECTIFICADORA CILINDRICA CONVENCIONAL CON UN PESO ADMISIBLE
442160711 | MAQUINAS HERRAMIENTAS PARA DESBASTAR, PULIR O DAR OTRO ACABADO A METALES, CARBUROS METALICOS SINTERIZADOS O MATERIALES METALOCERAMICOS MEDIANTE PIEDRAS DE AMOLAR, ABRASIVOS O PRODUCTOS PARA PULIR N.C.P. (EXCEPTO LAS DE MANO): DESBASTADORAS. ETC. | NP | 0% | 442160711 — MAQUINAS HERRAMIENTAS PARA DESBASTAR, PULIR O DAR OTRO ACABA
442161011 | MAQUINA DE CONFORMAR | ND | 40% | 442161011 — MAQUINA DE CONFORMAR
442161012 | MAQUINA DE RANURAR | ND | 40% | 442161012 — MAQUINA DE RANURAR
442161013 | MAQUINA DE ACANALAR | ND | 40% | 442161013 — MAQUINA DE ACANALAR
442161111 | MAQUINA DE BROCHAR | ND | 40% | 442161111 — MAQUINA DE BROCHAR
442161112 | BROCHADORA DOBLE | ND | 40% | 442161112 — BROCHADORA DOBLE
442161113 | BROCHADORAS HORIZONTALES | NP | 0% | 442161113 — BROCHADORAS HORIZONTALES
442161114 | BROCHADORAS VERTICALES | NP | 0% | 442161114 — BROCHADORAS VERTICALES
442161115 | PRENSAS DE BROCHAR | ND | 40% | 442161115 — PRENSAS DE BROCHAR
442161212 | AQUINAS DE ENGRANAR - TALLAR | ND | 40% | 442161212 — AQUINAS DE ENGRANAR - TALLAR
442161213 | MAQUINAS DE FRESAR -TALLAR | NP | 0% | 442161213 — MAQUINAS DE FRESAR -TALLAR
442161311 | SIERRA CIRCULAR AUTOMATICA CON UNA VELOCIDAD DE CORTE H TIPO DE 2 O 4 POLEAS | ND | 40% | 442161311 — SIERRA CIRCULAR AUTOMATICA CON UNA VELOCIDAD DE CORTE H TIPO
4421613110 | SIERRA CORTAMETAL HIDRAULICA QUE CORTA BARRA CUADRADA 325X325 MM | ND | 40% | 4421613110 — SIERRA CORTAMETAL HIDRAULICA QUE CORTA BARRA CUADRADA 325X32
4421613111 | SIERRA CORTAMETAL HIDRAULICA QUE CORTA BARRA CUADRADA 400X400 MM | ND | 40% | 4421613111 — SIERRA CORTAMETAL HIDRAULICA QUE CORTA BARRA CUADRADA 400X40
4421613112 | SIERRA CORTAMETAL HIDRAULICA QUE CORTA BARRA CUADRADA 500X500 MM | ND | 40% | 4421613112 — SIERRA CORTAMETAL HIDRAULICA QUE CORTA BARRA CUADRADA 500X50
4421613113 | SIERRA CORTAMETAL HIDRAULICA QUE CORTA BARRA REDONDA 200 MM | ND | 40% | 4421613113 — SIERRA CORTAMETAL HIDRAULICA QUE CORTA BARRA REDONDA 200 MM
4421613114 | SIERRA CORTAMETAL HIDRAULICA QUE CORTA BARRA REDONDA 250 MM | ND | 40% | 4421613114 — SIERRA CORTAMETAL HIDRAULICA QUE CORTA BARRA REDONDA 250 MM
4421613115 | SIERRA CORTAMETAL HIDRAULICA QUE CORTA BARRA REDONDA 300 MM | ND | 40% | 4421613115 — SIERRA CORTAMETAL HIDRAULICA QUE CORTA BARRA REDONDA 300 MM
4421613116 | SIERRA CORTAMETAL HIDRAULICA QUE CORTA BARRA REDONDA 400 MM | ND | 40% | 4421613116 — SIERRA CORTAMETAL HIDRAULICA QUE CORTA BARRA REDONDA 400 MM
4421613117 | SIERRA CORTAMETAL HIDRAULICA QUE CORTA BARRA REDONDA 500 MM | ND | 40% | 4421613117 — SIERRA CORTAMETAL HIDRAULICA QUE CORTA BARRA REDONDA 500 MM
4421613118 | SIERRA CORTAMETAL HIDRAULICA QUE CORTA BARRA REDONDA 600 MM | ND | 40% | 4421613118 — SIERRA CORTAMETAL HIDRAULICA QUE CORTA BARRA REDONDA 600 MM
4421613119 | SIERRA DE BANCO PARA METALES CON ALTURA DE CORTE DE 180 MM | ND | 40% | 4421613119 — SIERRA DE BANCO PARA METALES CON ALTURA DE CORTE DE 180 MM
442161312 | SIERRA CIRCULAR AUTOMATICA CON UNA VELOCIDAD DE CORTE L TIPO DE 2 O 4 POLEAS | ND | 40% | 442161312 — SIERRA CIRCULAR AUTOMATICA CON UNA VELOCIDAD DE CORTE L TIPO
4421613120 | SIERRA DE BANCO PARA METALES CON ALTURA DE CORTE DE 280 MM | ND | 40% | 4421613120 — SIERRA DE BANCO PARA METALES CON ALTURA DE CORTE DE 280 MM
4421613121 | SIERRA DE CINTA SINFIN HORIZONTAL CON CAPACIDAD DE CORTE DE 45Ñ | ND | 40% | 4421613121 — SIERRA DE CINTA SINFIN HORIZONTAL CON CAPACIDAD DE CORTE DE
4421613122 | SIERRA DE CINTA SINFIN HORIZONTAL CON CAPACIDAD DE CORTE DE 90Ñ | ND | 40% | 4421613122 — SIERRA DE CINTA SINFIN HORIZONTAL CON CAPACIDAD DE CORTE DE
4421613123 | SIERRA DE CINTA SINFIN VERTICAL PARA METALES CON UNA PROFUNDIDAD DEL CUELLO DE 1000 MM | ND | 40% | 4421613123 — SIERRA DE CINTA SINFIN VERTICAL PARA METALES CON UNA PROFUND
4421613124 | SIERRA DE CINTA SINFIN VERTICAL PARA METALES CON UNA PROFUNDIDAD DEL CUELLO DE 360 MM | ND | 40% | 4421613124 — SIERRA DE CINTA SINFIN VERTICAL PARA METALES CON UNA PROFUND
4421613125 | SIERRA DE CINTA SINFIN VERTICAL PARA METALES CON UNA PROFUNDIDAD DEL CUELLO DE 400 MM | ND | 40% | 4421613125 — SIERRA DE CINTA SINFIN VERTICAL PARA METALES CON UNA PROFUND
4421613126 | SIERRA DE CINTA SINFIN VERTICAL PARA METALES CON UNA PROFUNDIDAD DEL CUELLO DE 450 MM | ND | 40% | 4421613126 — SIERRA DE CINTA SINFIN VERTICAL PARA METALES CON UNA PROFUND
4421613127 | SIERRA DE CINTA SINFIN VERTICAL PARA METALES CON UNA PROFUNDIDAD DEL CUELLO DE 500 MM | ND | 40% | 4421613127 — SIERRA DE CINTA SINFIN VERTICAL PARA METALES CON UNA PROFUND
4421613128 | SIERRA DE CINTA SINFIN VERTICAL PARA METALES CON UNA PROFUNDIDAD DEL CUELLO DE 750 MM | ND | 40% | 4421613128 — SIERRA DE CINTA SINFIN VERTICAL PARA METALES CON UNA PROFUND
4421613129 | SIERRA VERTICAL PARA METALES CON UNA LONGITUD MAXIMA DE CORTE DE 3100 MM | ND | 40% | 4421613129 — SIERRA VERTICAL PARA METALES CON UNA LONGITUD MAXIMA DE CORT
442161313 | SIERRA CIRCULAR MANUAL CON CAPACIDAD DE CORTE A 45Ñ | ND | 40% | 442161313 — SIERRA CIRCULAR MANUAL CON CAPACIDAD DE CORTE A 45Ñ
4421613130 | SIERRA VERTICAL PARA METALES CON UNA LONGITUD MAXIMA DE CORTE DE 3200 MM | ND | 40% | 4421613130 — SIERRA VERTICAL PARA METALES CON UNA LONGITUD MAXIMA DE CORT
4421613131 | SIERRA VERTICAL PARA METALES CON UNA LONGITUD MAXIMA DE CORTE DE 3750 MM | ND | 40% | 4421613131 — SIERRA VERTICAL PARA METALES CON UNA LONGITUD MAXIMA DE CORT
4421613132 | SIERRA VERTICAL PARA METALES CON UNA LONGITUD MAXIMA DE CORTE DE 4200 MM | ND | 40% | 4421613132 — SIERRA VERTICAL PARA METALES CON UNA LONGITUD MAXIMA DE CORT
4421613133 | SIERRA VERTICAL PARA METALES CON UNA LONGITUD MAXIMA DE CORTE DE 4850 MM | ND | 40% | 4421613133 — SIERRA VERTICAL PARA METALES CON UNA LONGITUD MAXIMA DE CORT
442161314 | SIERRA CIRCULAR MANUAL CON CAPACIDAD DE CORTE A 90Ñ | ND | 40% | 442161314 — SIERRA CIRCULAR MANUAL CON CAPACIDAD DE CORTE A 90Ñ
442161315 | SIERRA CIRCULAR SEMIAUTOMATICA CON UNA CAPACIDAD DE CORTE A 45Ñ | ND | 40% | 442161315 — SIERRA CIRCULAR SEMIAUTOMATICA CON UNA CAPACIDAD DE CORTE A
442161316 | SIERRA CIRCULAR SEMIAUTOMATICA CON UNA CAPACIDAD DE CORTE A 90Ñ | ND | 40% | 442161316 — SIERRA CIRCULAR SEMIAUTOMATICA CON UNA CAPACIDAD DE CORTE A
442161317 | SIERRA CORTAMETAL HIDRAULICA QUE CORTA BARRA CUADRADA 150X150 MM | ND | 40% | 442161317 — SIERRA CORTAMETAL HIDRAULICA QUE CORTA BARRA CUADRADA 150X15
442161318 | SIERRA CORTAMETAL HIDRAULICA QUE CORTA BARRA CUADRADA 200X200 MM | ND | 40% | 442161318 — SIERRA CORTAMETAL HIDRAULICA QUE CORTA BARRA CUADRADA 200X20
442161319 | SIERRA CORTAMETAL HIDRAULICA QUE CORTA BARRA CUADRADA 250X250 MM | ND | 40% | 442161319 — SIERRA CORTAMETAL HIDRAULICA QUE CORTA BARRA CUADRADA 250X25
442161411 | CEPILLADORAS DE BORDES DE CHAPAS | ND | 40% | 442161411 — CEPILLADORAS DE BORDES DE CHAPAS
442161412 | CEPILLADORAS DE PICADURAS | ND | 40% | 442161412 — CEPILLADORAS DE PICADURAS
442161413 | CEPILLADORAS PARA TRABAJAR METALES | ND | 40% | 442161413 — CEPILLADORAS PARA TRABAJAR METALES
442161414 | CEPILLADORAS CON FRESADORA AUXILIAR | ND | 40% | 442161414 — CEPILLADORAS CON FRESADORA AUXILIAR
442161511 | MAQUINAS DE GRABAR | NP | 0% | 442161511 — MAQUINAS DE GRABAR
442161512 | MAQUINAS DE LIMAR | NP | 0% | 442161512 — MAQUINAS DE LIMAR
442170011 | MAQUINAS DE MARTILLAR | ND | 40% | 442170011 — MAQUINAS DE MARTILLAR
442170012 | MAQUINAS DE FORJAR O ESTAMPAR | NP | 0% | 442170012 — MAQUINAS DE FORJAR O ESTAMPAR
442170013 | PRENSAS HIDRAULICAS | ND | 40% | 442170013 — PRENSAS HIDRAULICAS
442170014 | MARTILLOS HIDRAULICOS | ND | 40% | 442170014 — MARTILLOS HIDRAULICOS
442170111 | MAQUINAS DE APLANAR | ND | 40% | 442170111 — MAQUINAS DE APLANAR
442170112 | MAQUINAS DE CONFORMAR | ND | 40% | 442170112 — MAQUINAS DE CONFORMAR
442170113 | MAQUINAS DE DOBLAR | ND | 40% | 442170113 — MAQUINAS DE DOBLAR
442170114 | MAQUINAS DE ONDULAR | ND | 40% | 442170114 — MAQUINAS DE ONDULAR
442170211 | MAQUINAS DE CONFORMAR PARA CHAPAS O PLANCHAS DE METAL | ND | 40% | 442170211 — MAQUINAS DE CONFORMAR PARA CHAPAS O PLANCHAS DE METAL
442170212 | MAQUINAS DE ONDULAR PARA CHAPAS O PLANCHAS | ND | 40% | 442170212 — MAQUINAS DE ONDULAR PARA CHAPAS O PLANCHAS
442170213 | MAQUINAS DE PLEGAR PARA CHAPAS O PLANCHAS | ND | 40% | 442170213 — MAQUINAS DE PLEGAR PARA CHAPAS O PLANCHAS
442170311 | MAQUINAS DE CORTAR (INCLUSO PRENSAS), CON CONTROL NUMERICO EXCEPTO LAS MAQUINAS COMBINADAS DE CORTAR Y PUNZONAR: CIZALLAS DE BALANZA, DE GUILLOTINA, DE PALANCA, MAQUINA DE CIZALLAR, ETC. | ND | 40% | 442170311 — MAQUINAS DE CORTAR (INCLUSO PRENSAS), CON CONTROL NUMERICO E
442170312 | HERRAMIENTAS DE RESCATE VEHICULAR | ND | 40% | 442170312 — HERRAMIENTAS DE RESCATE VEHICULAR
442170313 | HERRAMIENTAS DE RESCATE AERONAUTICO | ND | 40% | 442170313 — HERRAMIENTAS DE RESCATE AERONAUTICO
442170314 | MAQUINA CORTADORA DE FUNDA O BOLSA | ND | 40% | 442170314 — MAQUINA CORTADORA DE FUNDA O BOLSA
442170411 | MAQUINAS DE CORTAR (INCLUSO PRENSAS), EXCEPTO LAS MAQUINAS COMBINADAS DE CORTAR Y PUNZONAR SIN CONTROL NUMERICO: CIZALLAS DE BALANZA, DE GUILLOTINA, DE PALANCA, MAQUINAS DE CIZALLAR, ETC. | ND | 40% | 442170411 — MAQUINAS DE CORTAR (INCLUSO PRENSAS), EXCEPTO LAS MAQUINAS C
442170511 | MAQUINAS DE PUNZONAR O MUESCAR (INCLUSO PRENSAS), N.C.P. INCLUSO LAS MAQUINAS COMBINADAS DE PUNZONAR Y CORTAR, CONTROLADAS POR CLAVE NUMERICA Y LAS DEMAS: MAQUINAS DE DENTAR, DE PERFORAR, ETC. | NP | 0% | 442170511 — MAQUINAS DE PUNZONAR O MUESCAR (INCLUSO PRENSAS), N.C.P. INC
442170611 | PRENSAS PARA TRABAJAR METALES O CARBUROS METALICOS N.C.P.: PRENSAS DE COMPRIMIR CHATARRA, PRENSAS DE EXTRUIR, PRENSAS DE MOLDEAR POLVOS, ETC. | NP | 0% | 442170611 — PRENSAS PARA TRABAJAR METALES O CARBUROS METALICOS N.C.P.: P
442180011 | MAQUINA DE ESTIRAR BARRAS | ND | 40% | 442180011 — MAQUINA DE ESTIRAR BARRAS
442180012 | MAQUINA DE ESTIRAR TUBOS | ND | 40% | 442180012 — MAQUINA DE ESTIRAR TUBOS
442180013 | MAQUINA DE ESTIRAR ALAMBRES | ND | 40% | 442180013 — MAQUINA DE ESTIRAR ALAMBRES
442180014 | MAQUINA DE ESTIRAR PERFILES | ND | 40% | 442180014 — MAQUINA DE ESTIRAR PERFILES
442180111 | ROSCADORAS DE PEINE LAMINADOR: MAQUINAS DE ROSCAR PARA HACER ROSCAS DE TORNILLO, ETC. | NP | 0% | 442180111 — ROSCADORAS DE PEINE LAMINADOR: MAQUINAS DE ROSCAR PARA HACER
442180211 | MAQUINAS PARA TRABAJAR ALAMBRE: MAQUINAS DE CONFORMAR MUELLES DE METAL, MAQUINAS DE HACER ESPIRALES, PARA FABRICAR FILAMENTOS DE ALAMBRE METALICO PARA LAMPARAS, MAQUINAS DE HACER GASA METALICA DE ALAMBRE, ETC. | ND | 40% | 442180211 — MAQUINAS PARA TRABAJAR ALAMBRE: MAQUINAS DE CONFORMAR MUELLE
442180212 | MAQUINA DE CONFORMAR MUELLES DE METAL | ND | 40% | 442180212 — MAQUINA DE CONFORMAR MUELLES DE METAL
442180213 | MAQUINA DE HACER ESPIRALES | ND | 40% | 442180213 — MAQUINA DE HACER ESPIRALES
442180214 | MAQUINA PARA FABRICAR FILAMENTOS DE ALAMBRE METALICO PARA LAMPARAS | ND | 40% | 442180214 — MAQUINA PARA FABRICAR FILAMENTOS DE ALAMBRE METALICO PARA LA
442180215 | MAQUINA DE HACER GASA METALICA DE ALAMBRE | ND | 40% | 442180215 — MAQUINA DE HACER GASA METALICA DE ALAMBRE
442180911 | MAQUINAS DE EMBUTIR | ND | 40% | 442180911 — MAQUINAS DE EMBUTIR
442180912 | MAQUINAS DE HACER IMANES | ND | 40% | 442180912 — MAQUINAS DE HACER IMANES
442180913 | MAQUINAS DE METALIZAR | NP | 0% | 442180913 — MAQUINAS DE METALIZAR
442180914 | MAQUINAS DE REMACHAR | ND | 40% | 442180914 — MAQUINAS DE REMACHAR
442180915 | TORNOS DE CONFORMAR | ND | 40% | 442180915 — TORNOS DE CONFORMAR
442210011 | MAQUINAS HERRAMIENTAS PARA EL TRABAJO EN PIEDRA, PRODUCTOS CERAMICOS, HORMIGON, ASBESTOCEMENTO O MATERIALES MINERALES ANALOGOS Y PARA TRABAJAR EL VIDRIO FRIO (EXCEPTO LAS MAQUINAS PARA EL TRABAJO DE MATERIALES POR REMOCION DE MATERIAL, MEDIANTE RAYOS LA | ND | 40% | 442210011 — MAQUINAS HERRAMIENTAS PARA EL TRABAJO EN PIEDRA, PRODUCTOS C
442220011 | CEPILLADORA DE REGROSAR Y SUPERFICIE CON SIERRA CIRCULAR (3 EN 1) | ND | 40% | 442220011 — CEPILLADORA DE REGROSAR Y SUPERFICIE CON SIERRA CIRCULAR (3
4422200110 | TORNO PARA MADERA | ND | 40% | 4422200110 — TORNO PARA MADERA
442220012 | CEPILLO MACHIMBRE PARA TRABAJAR MADERA | ND | 40% | 442220012 — CEPILLO MACHIMBRE PARA TRABAJAR MADERA
442220013 | MAQUINA SIERRA CALADORA PARA TRABAJAR MADERA | ND | 40% | 442220013 — MAQUINA SIERRA CALADORA PARA TRABAJAR MADERA
442220014 | PLANEADORA | ND | 40% | 442220014 — PLANEADORA
442220015 | SIERRA CIRCULAR PARA TRABAJAR MADERA | ND | 40% | 442220015 — SIERRA CIRCULAR PARA TRABAJAR MADERA
442220016 | SIERRA DE CORTE TRANSVERSAL PARA TRABAJAR MADERA | ND | 40% | 442220016 — SIERRA DE CORTE TRANSVERSAL PARA TRABAJAR MADERA
442220017 | SIERRA RADIAL PARA TRABAJAR MADERA | ND | 40% | 442220017 — SIERRA RADIAL PARA TRABAJAR MADERA
442220018 | FRESADORA PARA TRABAJAR MADERA | ND | 40% | 442220018 — FRESADORA PARA TRABAJAR MADERA
442220019 | MAQUINA PARA LIJAR MADERA | ND | 40% | 442220019 — MAQUINA PARA LIJAR MADERA
442220021 | MAQUINAS HERRAMIENTAS (INCLUSO MAQUINAS PARA CLAVAR, ENGRAPAR, ENCOLAR O MONTAR DE OTRA MANERA) PARA EL TRABAJO EN MADERA, CORCHO, HUESO, EBONITA, PLASTICOS DUROS U OTROS MATERIALES DUROS SIMILARES (EXCEPTO LAS MAQUINAS PARA EL TRABAJO DE MATERIALES POR R | ND | 40% | 442220021 — MAQUINAS HERRAMIENTAS (INCLUSO MAQUINAS PARA CLAVAR, ENGRAPA
442221011 | PRENSAS PARA LA FABRICACION DE TABLEROS DE PARTICULAS O DE FIBRA PARA LA CONSTRUCCION, DE MADERA U OTROS MATERIALES LENOSOS Y OTRAS MAQUINAS PARA LA ELABORACION DE LA MADERA O EL CORCHO, N.C.P.: MAQUINAS DE IMPREGNAR (EXCEPTO LAS CENTRIFUGAS), PRENSAS DE | ND | 40% | 442221011 — PRENSAS PARA LA FABRICACION DE TABLEROS DE PARTICULAS O DE F
442310011 | TALADRADORAS | ND | 40% | 442310011 — TALADRADORAS
4423100110 | VIBRADORAS | ND | 40% | 4423100110 — VIBRADORAS
4423100112 | HERRAMIENTAS DE IMPACTO E INSERCION | ND | 40% | 4423100112 — HERRAMIENTAS DE IMPACTO E INSERCION
442310012 | PERFORADORAS | ND | 40% | 442310012 — PERFORADORAS
442310014 | EQUIPOS DE LUBRICAR | ND | 40% | 442310014 — EQUIPOS DE LUBRICAR
442310015 | FRESADORAS | ND | 40% | 442310015 — FRESADORAS
442310017 | MARTILLOS | ND | 40% | 442310017 — MARTILLOS
442310018 | PISTOLAS DE ENGRASAR | ND | 40% | 442310018 — PISTOLAS DE ENGRASAR
442310019 | REMACHADORA | ND | 40% | 442310019 — REMACHADORA
442310111 | AJUSTADORES DE TUERCAS | ND | 40% | 442310111 — AJUSTADORES DE TUERCAS
442310112 | CINCELES MECANICOS | ND | 40% | 442310112 — CINCELES MECANICOS
442310113 | CORTADORAS DE MALEZA | ND | 40% | 442310113 — CORTADORAS DE MALEZA
442310114 | DESMENUZADORAS MECANICAS | ND | 40% | 442310114 — DESMENUZADORAS MECANICAS
442310115 | ESCARIADORES | ND | 40% | 442310115 — ESCARIADORES
442310117 | MARTILLOS DE CALAFATEAR | ND | 40% | 442310117 — MARTILLOS DE CALAFATEAR
442310118 | LIJADORAS | ND | 40% | 442310118 — LIJADORAS
442320011 | ESCARIADORES ELECTRICOS | ND | 40% | 442320011 — ESCARIADORES ELECTRICOS
442320012 | HERRAMIENTAS DE PERFORAR | ND | 40% | 442320012 — HERRAMIENTAS DE PERFORAR
442320013 | PERFORADORAS ROTATIVAS | ND | 40% | 442320013 — PERFORADORAS ROTATIVAS
442320014 | TERRAJAS ELECTRICAS | ND | 40% | 442320014 — TERRAJAS ELECTRICAS
442320111 | SIERRAS CIRCULARES | ND | 40% | 442320111 — SIERRAS CIRCULARES
442320112 | SIERRAS DE CADENA | ND | 40% | 442320112 — SIERRAS DE CADENA
4423209111 | MARTILLOS | ND | 40% | 4423209111 — MARTILLOS
4423209112 | TIJERAS | ND | 40% | 4423209112 — TIJERAS
4423209113 | MANGAS MECANICAS | ND | 40% | 4423209113 — MANGAS MECANICAS
4423209114 | HERRAMIENTAS DE PRESION | ND | 40% | 4423209114 — HERRAMIENTAS DE PRESION
4423209115 | MAQUINA PARA CONECTORES MODULARES | ND | 40% | 4423209115 — MAQUINA PARA CONECTORES MODULARES
4423209116 | HERRAMIENTAS DE PRECISION: CALIBRADORES, MICROMETROS; ACCESORIOS | ND | 40% | 4423209116 — HERRAMIENTAS DE PRECISION: CALIBRADORES, MICROMETROS; ACCESO
442320912 | AISLADORAS | ND | 40% | 442320912 — AISLADORAS
442320913 | BORDEADORAS DE CESPED | ND | 40% | 442320913 — BORDEADORAS DE CESPED
442320914 | CINCELES ELECTRICOS | ND | 40% | 442320914 — CINCELES ELECTRICOS
442320915 | CORTADORAS DE CHAPA METALICA | ND | 40% | 442320915 — CORTADORAS DE CHAPA METALICA
442320916 | DESTORNILLADORES ELECTRICOS | ND | 40% | 442320916 — DESTORNILLADORES ELECTRICOS
442320917 | FRESAS | ND | 40% | 442320917 — FRESAS
442320918 | LIJADORAS DE CHORRO DE ARENA | ND | 40% | 442320918 — LIJADORAS DE CHORRO DE ARENA
442320921 | CAUTIN | ND | 40% | 442320921 — CAUTIN
442320922 | FUSIONADORA DE FIBRA OPTICA | ND | 40% | 442320922 — FUSIONADORA DE FIBRA OPTICA
442320923 | EMPALMADORA DE FIBRA OPTICA | ND | 40% | 442320923 — EMPALMADORA DE FIBRA OPTICA
442320931 | CABESTRANTE | ND | 40% | 442320931 — CABESTRANTE
442320932 | TECLE | ND | 40% | 442320932 — TECLE
442320933 | TIRFOR | ND | 40% | 442320933 — TIRFOR
442320934 | GATO HIDRAULICO | ND | 40% | 442320934 — GATO HIDRAULICO
442320935 | GATO MECANICO | ND | 40% | 442320935 — GATO MECANICO
442320936 | POLEAS | ND | 60% | 442320936 — POLEAS
442320937 | POLEAS EN ALUMINIO Y SUS ALEACIONES | ND | 60% | 442320937 — POLEAS EN ALUMINIO Y SUS ALEACIONES
442320938 | POLEAS EN HIERRO DUCTIL | ND | 60% | 442320938 — POLEAS EN HIERRO DUCTIL
442320939 | POLEAS EN HIERRO GRIS | ND | 60% | 442320939 — POLEAS EN HIERRO GRIS
442400011 | MAQUINAS PARA SOLDAR | ND | 40% | 442400011 — MAQUINAS PARA SOLDAR
442400012 | PISTOLAS PARA SOLDAR | ND | 40% | 442400012 — PISTOLAS PARA SOLDAR
442400111 | OTRAS MAQUINAS Y APARATOS PARA SOLDADURA FUERTE O BLANDA ELECTRICOS. | ND | 40% | 442400111 — OTRAS MAQUINAS Y APARATOS PARA SOLDADURA FUERTE O BLANDA ELE
442400211 | MAQUINAS Y APARATOS PARA LA SOLDADURA POR RESISTENCIA DE METALES, TOTAL O PARCIALMENTE AUTOMATIZADOS. | ND | 40% | 442400211 — MAQUINAS Y APARATOS PARA LA SOLDADURA POR RESISTENCIA DE MET
442400311 | MAQUINAS DE SOLDADURA AUTOGENA PARA COSTURAS | ND | 40% | 442400311 — MAQUINAS DE SOLDADURA AUTOGENA PARA COSTURAS
442400312 | MAQUINA PARA SOLDADURA POR PUNTO | ND | 40% | 442400312 — MAQUINA PARA SOLDADURA POR PUNTO
442400313 | MAQUINA PARA SOLDARURA POR PUNTOS MULTIPLES | ND | 40% | 442400313 — MAQUINA PARA SOLDARURA POR PUNTOS MULTIPLES
442400314 | MAQUINA PARA SOLDADURA POR PUNTOS SOBRESALIENTES ESTAMPADOS | ND | 40% | 442400314 — MAQUINA PARA SOLDADURA POR PUNTOS SOBRESALIENTES ESTAMPADOS
442400411 | MAQUINAS Y APARATOS PARA LA SOLDADURA DE METALES CON ARCO, INCLUSO ARCO DE PLASMA (ARCO ELECTRICO), TOTAL O PARCIALMENTE AUTOMATIZADOS. | ND | 40% | 442400411 — MAQUINAS Y APARATOS PARA LA SOLDADURA DE METALES CON ARCO, I
442400511 | OTRAS MAQUINAS Y APARATOS PARA SOLDADURA DE METALES (SOLDADURA AUTOGENA DE ARCO), ELECTRICA, AUTOMATICAS O SEMIAUTOMATICAS. | ND | 40% | 442400511 — OTRAS MAQUINAS Y APARATOS PARA SOLDADURA DE METALES (SOLDADU
442400911 | OTRAS MAQUINAS Y APARATOS: APARATOS DE ARCO ELECTRICO, PARA ROCIAR EN CALIENTE, MAQUINAS Y APARATOS DE SOLDADURA AUTOGENA DE ALTA FRECUENCIA, DE HAZ DE FONTONES CON CAPACIDAD DE CORTAR O NO, DE HAZ ELECTRONICO, DE HAZ LASER, DE INDUCCION, ETC. | ND | 40% | 442400911 — OTRAS MAQUINAS Y APARATOS: APARATOS DE ARCO ELECTRICO, PARA
442401011 | SOPLETES DE MANO, ACCIONADOS POR GAS. | ND | 40% | 442401011 — SOPLETES DE MANO, ACCIONADOS POR GAS.
442401111 | APARATOS DE RANURAR | ND | 40% | 442401111 — APARATOS DE RANURAR
442401112 | MAQUINAS DE SOLDADURA FUERTE | ND | 40% | 442401112 — MAQUINAS DE SOLDADURA FUERTE
442401113 | APARATOS PARA TRABAJAR METALES | ND | 40% | 442401113 — APARATOS PARA TRABAJAR METALES
442401114 | EQUIPO DE SOLDARURA AUTOGENA | ND | 40% | 442401114 — EQUIPO DE SOLDARURA AUTOGENA
442401115 | SOPLETES | ND | 40% | 442401115 — SOPLETES
442401911 | MAQUINAS DE SOLDADURA AUTOGENA POR FRICCION | ND | 40% | 442401911 — MAQUINAS DE SOLDADURA AUTOGENA POR FRICCION
442401912 | MAQUINAS DE SOLDADURA AUTOGENA DE RUENA RANURADA | ND | 40% | 442401912 — MAQUINAS DE SOLDADURA AUTOGENA DE RUENA RANURADA
442401913 | MAQUINAS DE SOLDADURA AUTOGENA DE HIERROS CALENTADOS | ND | 40% | 442401913 — MAQUINAS DE SOLDADURA AUTOGENA DE HIERROS CALENTADOS
442510011 | BARRAS DE PERFORAR | NP | 0% | 442510011 — BARRAS DE PERFORAR
442510012 | PORTAHERRAMIENTAS PARA CABEZAS DE TERRAJAR RETRACTILES | ND | 40% | 442510012 — PORTAHERRAMIENTAS PARA CABEZAS DE TERRAJAR RETRACTILES
442510013 | COLUMNAS DE HERRAMIENTA | NP | 0% | 442510013 — COLUMNAS DE HERRAMIENTA
442510014 | PORTAHERRAMIENTAS PARA TORNOS | ND | 40% | 442510014 — PORTAHERRAMIENTAS PARA TORNOS
442510015 | PORTAHERRAMIENTAS PARA MOSQUITOS CONICOS | ND | 40% | 442510015 — PORTAHERRAMIENTAS PARA MOSQUITOS CONICOS
442510016 | PORTAHERRAMIENTAS PARA TALADROS | ND | 40% | 442510016 — PORTAHERRAMIENTAS PARA TALADROS
442510017 | PLATOS PORTAHERRAMIENTA | ND | 40% | 442510017 — PLATOS PORTAHERRAMIENTA
442510018 | PORTAFRESAS | ND | 40% | 442510018 — PORTAFRESAS
442510111 | CENTROS DE TORNO PAR SUJERTAR PIEZAS | ND | 40% | 442510111 — CENTROS DE TORNO PAR SUJERTAR PIEZAS
442510112 | CUNAS SUJETAPIEZAS | ND | 40% | 442510112 — CUNAS SUJETAPIEZAS
442510113 | GARRAS DE SUJECION | ND | 40% | 442510113 — GARRAS DE SUJECION
442510114 | PORTAPIEZAS PARA PLATOS DE TORNO | ND | 40% | 442510114 — PORTAPIEZAS PARA PLATOS DE TORNO
442510115 | MESAS PORTAPIEZAS | ND | 40% | 442510115 — MESAS PORTAPIEZAS
442510116 | PLACAS ANGULARES PORTAPIEZAS | ND | 40% | 442510116 — PLACAS ANGULARES PORTAPIEZAS
442510117 | PORTA ALOMHADILLAS DE SUJETAR PIEZAS | ND | 40% | 442510117 — PORTA ALOMHADILLAS DE SUJETAR PIEZAS
442510211 | ACCESORIOS DE ACABAR SUPERFICIES DE CENTRAR | ND | 40% | 442510211 — ACCESORIOS DE ACABAR SUPERFICIES DE CENTRAR
442510212 | CABEZALES DE COPIAR | ND | 40% | 442510212 — CABEZALES DE COPIAR
442510213 | CABEZALES DE DUPLICAR | ND | 40% | 442510213 — CABEZALES DE DUPLICAR
442510214 | CABEZALES DE NIVELAR | ND | 40% | 442510214 — CABEZALES DE NIVELAR
442510215 | CABEZALES DE DIVIDIR | ND | 40% | 442510215 — CABEZALES DE DIVIDIR
442510216 | CONTRAPUNTOS | ND | 40% | 442510216 — CONTRAPUNTOS
442510217 | DISPOSITIVOS AUXILIARES | ND | 40% | 442510217 — DISPOSITIVOS AUXILIARES
442511011 | PARTES, PIEZAS Y ACCESORIOS N.C.P., ADECUADOS PARA LAS MAQUINAS HERRAMIENTAS QUE TRABAJAN POR REMOCION DE METAL U OTRO MATERIAL. | ND | 40% | 442511011 — PARTES, PIEZAS Y ACCESORIOS N.C.P., ADECUADOS PARA LAS MAQUI
442511111 | PARTES, PIEZAS Y ACCESORIOS N.C.P., ADECUADOS PARA LAS MAQUINAS HERRAMIENTAS PARA TRABAJAR METALES, CARBUROS METALICOS SINTERIZADOS O MATERIALES METALOCERAMICOS SIN REMOCION DE MATERIAL. | ND | 40% | 442511111 — PARTES, PIEZAS Y ACCESORIOS N.C.P., ADECUADOS PARA LAS MAQUI
442520011 | PARTES, PIEZAS Y ACCESORIOS ADECUADOS PARA USAR EXCLUSIVA O PRINCIPALMENTE CON LAS MAQUINAS HERRAMIENTAS ESPECIALES PARA DETERMINADAS INDUSTRIAS: CABEZALES, CONTRAPUNTOS, DISPOSITIVOS, ETC. | ND | 40% | 442520011 — PARTES, PIEZAS Y ACCESORIOS ADECUADOS PARA USAR EXCLUSIVA O
442530011 | PARTES Y PIEZAS DE LAS HERRAMIENTAS DE USO MANUAL, NEUMATICAS O CON MOTOR NO ELECTRICO INCORPORADO: SIERRAS O TROZADORAS DE CADENA, ETC. | ND | 40% | 442530011 — PARTES Y PIEZAS DE LAS HERRAMIENTAS DE USO MANUAL, NEUMATICA
442540011 | PARTE Y PIEZAS DE LAS HERRAMIENTAS ELECTROMECANICAS DE USO MANUAL, CON MOTOR ELECTRICO INCORPORADO. | ND | 40% | 442540011 — PARTE Y PIEZAS DE LAS HERRAMIENTAS ELECTROMECANICAS DE USO M
442550012 | PARTES Y PIEZAS DE LAS MAQUINAS Y APARATOS PARA SOLDADURA BLANDA, FUERTE O AUTOGENA POR MEDIOS ELECTRICOS, RAYOS LASER U OTROS HACES DE LUZ O FOTONES: BOQUILLAS. | ND | 40% | 442550012 — PARTES Y PIEZAS DE LAS MAQUINAS Y APARATOS PARA SOLDADURA BL
442550013 | PARTES Y PIEZAS DE LAS MAQUINAS Y APARATOS PARA SOLDADURA BLANDA, FUERTE O AUTOGENA POR MEDIOS ELECTRICOS, RAYOS LASER U OTROS HACES DE LUZ O FOTONES: CABEZALES. | ND | 40% | 442550013 — PARTES Y PIEZAS DE LAS MAQUINAS Y APARATOS PARA SOLDADURA BL
442550014 | PARTES Y PIEZAS DE LAS MAQUINAS Y APARATOS PARA SOLDADURA BLANDA, FUERTE O AUTOGENA POR MEDIOS ELECTRICOS, RAYOS LASER U OTROS HACES DE LUZ O FOTONES: ELECTRODOS DE CONTACTO METALICO. | ND | 40% | 442550014 — PARTES Y PIEZAS DE LAS MAQUINAS Y APARATOS PARA SOLDADURA BL
442550015 | PARTES Y PIEZAS DE LAS MAQUINAS Y APARATOS PARA SOLDADURA BLANDA, FUERTE O AUTOGENA POR MEDIOS ELECTRICOS, RAYOS LASER U OTROS HACES DE LUZ O FOTONES: MORDAZAS. | ND | 40% | 442550015 — PARTES Y PIEZAS DE LAS MAQUINAS Y APARATOS PARA SOLDADURA BL
442550016 | PARTES Y PIEZAS DE LAS MAQUINAS Y APARATOS PARA SOLDADURA BLANDA, FUERTE O AUTOGENA POR MEDIOS ELECTRICOS, RAYOS LASER U OTROS HACES DE LUZ O FOTONES: PUNTAS DE SOPLETE. | ND | 40% | 442550016 — PARTES Y PIEZAS DE LAS MAQUINAS Y APARATOS PARA SOLDADURA BL
442550017 | PARTES Y PIEZAS DE LAS MAQUINAS Y APARATOS PARA SOLDADURA BLANDA, FUERTE O AUTOGENA POR MEDIOS ELECTRICOS, RAYOS LASER U OTROS HACES DE LUZ O FOTONES: RODILLOS, ETC. | ND | 40% | 442550017 — PARTES Y PIEZAS DE LAS MAQUINAS Y APARATOS PARA SOLDADURA BL
442551011 | PARTES Y PIEZAS DE LAS MAQUINAS Y APARATOS PARA SOLDADURA BLANDA, FUERTE Y AUTOGENA, CON O SIN CAPACIDAD PARA HACER CORTES, MAQUINAS Y APARATOS DE FUNCIONAMIENTO A GAS PARA TEMPLADO DE SUPERFICIE: BOLAS, BOQUILLAS PARA SOPORTE, BRAZOS ARTICULADOS, MESAS | ND | 40% | 442551011 — PARTES Y PIEZAS DE LAS MAQUINAS Y APARATOS PARA SOLDADURA BL
442551013 | PARTES Y PIEZAS DE LAS MAQUINAS Y APARATOS PARA SOLDADURA BLANDA, FUERTE Y AUTOGENA, CON O SIN CAPACIDAD PARA HACER CORTES, MAQUINAS Y APARATOS DE FUNCIONAMIENTO A GAS PARA TEMPLADO DE SUPERFICIE: BOQUILLAS PARA SOPORTE . | ND | 40% | 442551013 — PARTES Y PIEZAS DE LAS MAQUINAS Y APARATOS PARA SOLDADURA BL
442551014 | PARTES Y PIEZAS DE LAS MAQUINAS Y APARATOS PARA SOLDADURA BLANDA, FUERTE Y AUTOGENA, CON O SIN CAPACIDAD PARA HACER CORTES, MAQUINAS Y APARATOS DE FUNCIONAMIENTO A GAS PARA TEMPLADO DE SUPERFICIE: BRAZOS ARTICULADOS . | ND | 40% | 442551014 — PARTES Y PIEZAS DE LAS MAQUINAS Y APARATOS PARA SOLDADURA BL
442551015 | PARTES Y PIEZAS DE LAS MAQUINAS Y APARATOS PARA SOLDADURA BLANDA, FUERTE Y AUTOGENA, CON O SIN CAPACIDAD PARA HACER CORTES, MAQUINAS Y APARATOS DE FUNCIONAMIENTO A GAS PARA TEMPLADO DE SUPERFICIE: MESAS . | ND | 40% | 442551015 — PARTES Y PIEZAS DE LAS MAQUINAS Y APARATOS PARA SOLDADURA BL
443100011 | CONVERTIDORES BESSEMER | ND | 40% | 443100011 — CONVERTIDORES BESSEMER
443100012 | CALDEROS DE COLADA Y LINGOTERAS | NP | 0% | 443100012 — CALDEROS DE COLADA Y LINGOTERAS
443100013 | CONVERTIDORES CILINDRICOS | ND | 40% | 443100013 — CONVERTIDORES CILINDRICOS
443100014 | CONVERTIDORES ROTATORIOS | ND | 40% | 443100014 — CONVERTIDORES ROTATORIOS
443100015 | CONVERTIDORES CONICOS | ND | 40% | 443100015 — CONVERTIDORES CONICOS
443100016 | CONVERTIDORES DE SOLETA ABIERTA | ND | 40% | 443100016 — CONVERTIDORES DE SOLETA ABIERTA
443100017 | CONVERTIDORES KALDO | ND | 40% | 443100017 — CONVERTIDORES KALDO
443100018 | CONVERTIDORES LD | ND | 40% | 443100018 — CONVERTIDORES LD
443100111 | MAQUINAS DE FUNDIR CENTRIFUGAS | ND | 40% | 443100111 — MAQUINAS DE FUNDIR CENTRIFUGAS
443100112 | MAQUINAS DE FUNDIR CONTINUAS | ND | 40% | 443100112 — MAQUINAS DE FUNDIR CONTINUAS
443100113 | MAQUINAS DE MOLDEAR | ND | 40% | 443100113 — MAQUINAS DE MOLDEAR
443101011 | LAMINADORAS DE PERFORAR PALANQUILLA | ND | 40% | 443101011 — LAMINADORAS DE PERFORAR PALANQUILLA
443101012 | LAMINADORA DE TUBOS METALICOS | ND | 40% | 443101012 — LAMINADORA DE TUBOS METALICOS
443101013 | LAMINADORAS EN CALIENTE Y EN FRIO | NP | 0% | 443101013 — LAMINADORAS EN CALIENTE Y EN FRIO
443101014 | LAMINADORA PARA HIERRO | ND | 40% | 443101014 — LAMINADORA PARA HIERRO
443101015 | LAMINADORA PARA METALES NO FERROSOS | ND | 40% | 443101015 — LAMINADORA PARA METALES NO FERROSOS
443101016 | LAMINADORAS PARA DISCOS METALICOS | ND | 40% | 443101016 — LAMINADORAS PARA DISCOS METALICOS
443101017 | LAMINADORA PARA RUEDAS METALICAS | ND | 40% | 443101017 — LAMINADORA PARA RUEDAS METALICAS
443200011 | MESAS GIRATORIAS PARA MAQUINAS DE COLAR | ND | 40% | 443200011 — MESAS GIRATORIAS PARA MAQUINAS DE COLAR
443200012 | CALDERAS E COLADA | ND | 40% | 443200012 — CALDERAS E COLADA
443200013 | PARTES Y PIEZAS PARA LINGOTERAS | ND | 40% | 443200013 — PARTES Y PIEZAS PARA LINGOTERAS
443200014 | PISTONES PARA MAQUINAS DE FUNDIR TROQUELES | NP | 0% | 443200014 — PISTONES PARA MAQUINAS DE FUNDIR TROQUELES
443200015 | RODILLOS DE MAQUINAS DE COLAR METALES | ND | 40% | 443200015 — RODILLOS DE MAQUINAS DE COLAR METALES
443201011 | MANDRILES PARA LAMINADORAS DE PERFORAR PALANQUILLA | ND | 40% | 443201011 — MANDRILES PARA LAMINADORAS DE PERFORAR PALANQUILLA
443201012 | RODILLOS PARA LAMINADORAS DE METALES | ND | 40% | 443201012 — RODILLOS PARA LAMINADORAS DE METALES
444110011 | BANDA CON NERVADURAS PARA TRANSPORTE INCLINADO | ND | 40% | 444110011 — BANDA CON NERVADURAS PARA TRANSPORTE INCLINADO
4441100110 | BANDA NEUTRA DE COLOR CRUDO | ND | 40% | 4441100110 — BANDA NEUTRA DE COLOR CRUDO
4441100111 | BANDA NEUTRA DE COLOR VERDE | ND | 40% | 4441100111 — BANDA NEUTRA DE COLOR VERDE
4441100112 | BANDA PARA EL TRANSPORTE DE PRODUCTOS ENVASADOS O A GRANEL | ND | 40% | 4441100112 — BANDA PARA EL TRANSPORTE DE PRODUCTOS ENVASADOS O A GRANEL
4441100113 | BANDA PARA EL TRANSPORTE EN CONTACTO CON PRODUCTOS ORGANICOS | ND | 40% | 4441100113 — BANDA PARA EL TRANSPORTE EN CONTACTO CON PRODUCTOS ORGANICOS
4441100114 | BANDA PARA ELEVADORES DE CANGILONES | ND | 40% | 4441100114 — BANDA PARA ELEVADORES DE CANGILONES
4441100115 | BANDA PARA FORRAR RODILLOS | ND | 40% | 4441100115 — BANDA PARA FORRAR RODILLOS
4441100116 | BANDA PARA TRABAJOS EN CONDICIONES DURAS | ND | 40% | 4441100116 — BANDA PARA TRABAJOS EN CONDICIONES DURAS
4441100117 | BANDA PARA TRANSPORTE DE MATERIALES CALIENTES | ND | 40% | 4441100117 — BANDA PARA TRANSPORTE DE MATERIALES CALIENTES
4441100118 | BANDA PARA TRANSPORTE EN AMBIENTES ACEITOSOS | ND | 40% | 4441100118 — BANDA PARA TRANSPORTE EN AMBIENTES ACEITOSOS
4441100119 | BANDA PARA TRANSPORTE LIVIANO Y HUMEDO | ND | 40% | 4441100119 — BANDA PARA TRANSPORTE LIVIANO Y HUMEDO
444110012 | BANDA CON PERFILES LATERALES PARA TRANSPORTE DOSIFICADO | ND | 40% | 444110012 — BANDA CON PERFILES LATERALES PARA TRANSPORTE DOSIFICADO
4441100120 | BANDA PARA TRANSPORTE LIVIANO Y SECO | ND | 40% | 4441100120 — BANDA PARA TRANSPORTE LIVIANO Y SECO
4441100121 | BANDA PARA TRANSPORTE PESADO | ND | 40% | 4441100121 — BANDA PARA TRANSPORTE PESADO
444110013 | BANDA CON RESISTENCIA QUIMICA A ACEITES MINERALES | ND | 40% | 444110013 — BANDA CON RESISTENCIA QUIMICA A ACEITES MINERALES
444110014 | BANDA CON SUPERFICIE PORTANTE GRABADA | ND | 40% | 444110014 — BANDA CON SUPERFICIE PORTANTE GRABADA
444110015 | BANDA DE ACABADO RUGOSO PARA TRANSPORTE INCLINADO | ND | 40% | 444110015 — BANDA DE ACABADO RUGOSO PARA TRANSPORTE INCLINADO
444110016 | BANDA DE BOTONES PROTUBERANTES PARA TRANSPORTE INCLINADO | ND | 40% | 444110016 — BANDA DE BOTONES PROTUBERANTES PARA TRANSPORTE INCLINADO
444110017 | BANDA DE TRAMA FLEXIBLE PARA EL TRANSPORTE DE PRODUCTOS ALIMENTICIOS | ND | 40% | 444110017 — BANDA DE TRAMA FLEXIBLE PARA EL TRANSPORTE DE PRODUCTOS ALIM
444110018 | BANDA ESPECIAL | ND | 40% | 444110018 — BANDA ESPECIAL
444110019 | BANDA NEUTRA DE COLOR BLANCO | ND | 40% | 444110019 — BANDA NEUTRA DE COLOR BLANCO
444110021 | MONTACARGAS DE CADENA | ND | 40% | 444110021 — MONTACARGAS DE CADENA
444110022 | MONTACARGAS DE CANGILONES | ND | 40% | 444110022 — MONTACARGAS DE CANGILONES
444110023 | MONTACARGAS DE CORREA | ND | 40% | 444110023 — MONTACARGAS DE CORREA
444120011 | ESCARIADORAS MECANIZADAS | ND | 40% | 444120011 — ESCARIADORAS MECANIZADAS
444120012 | MAQUINAS TALADRADORAS PARA TUNELES | ND | 40% | 444120012 — MAQUINAS TALADRADORAS PARA TUNELES
444120911 | MAQUINAS PERFORADORAS DE POZOS | ND | 40% | 444120911 — MAQUINAS PERFORADORAS DE POZOS
444120912 | MAQUINAS PROFUNDIZADORAS DE POZOS | ND | 40% | 444120912 — MAQUINAS PROFUNDIZADORAS DE POZOS
444120913 | MAQUINAS TALADRADORAS DE POZOS | ND | 40% | 444120913 — MAQUINAS TALADRADORAS DE POZOS
444120914 | MAQUINAS TALADRADORAS ROTATORIAS | ND | 40% | 444120914 — MAQUINAS TALADRADORAS ROTATORIAS
444121011 | CORTADORAS DE CARBON O ROCA, Y MAQUINAS EXCAVADORAS DE TUNELES, NO AUTOPROPULSADAS. | ND | 40% | 444121011 — CORTADORAS DE CARBON O ROCA, Y MAQUINAS EXCAVADORAS DE TUNEL
444121911 | ARADOS CORTADORES DE CARBON | ND | 40% | 444121911 — ARADOS CORTADORES DE CARBON
444121913 | DESPRENDEDORES DE CARBON O ARCILLA | ND | 40% | 444121913 — DESPRENDEDORES DE CARBON O ARCILLA
444121914 | MAQUINAS DE BARRENAR | ND | 40% | 444121914 — MAQUINAS DE BARRENAR
444121915 | MAQUINAS PARA ABRIR POZOS | ND | 40% | 444121915 — MAQUINAS PARA ABRIR POZOS
444121916 | MAQUINAS TALADRADORAS | ND | 40% | 444121916 — MAQUINAS TALADRADORAS
444210011 | EXPLANADORAS Y TOPADORAS ANGULARES, AUTOPROPULSADAS. | ND | 40% | 444210011 — EXPLANADORAS Y TOPADORAS ANGULARES, AUTOPROPULSADAS.
444210111 | EQUIPOS CAMINEROS | ND | 40% | 444210111 — EQUIPOS CAMINEROS
444210112 | PARTES Y PIEZAS DE EQUIPO CAMINERO | ND | 40% | 444210112 — PARTES Y PIEZAS DE EQUIPO CAMINERO
444220011 | CONFORMADORAS Y NIVELADORAS, AUTOPROPULSADAS. | NP | 0% | 444220011 — CONFORMADORAS Y NIVELADORAS, AUTOPROPULSADAS.
444220012 | TERMINADORA DE ASFALTO | ND | 40% | 444220012 — TERMINADORA DE ASFALTO
444220013 | MOTONIVELADORA | ND | 40% | 444220013 — MOTONIVELADORA
444230011 | RAEDERAS DE ARRASTRE | ND | 40% | 444230011 — RAEDERAS DE ARRASTRE
444230012 | RAEDERAS PARA MOVIMIENTO DE TIERRA | ND | 40% | 444230012 — RAEDERAS PARA MOVIMIENTO DE TIERRA
444240011 | MAQUINAS APISONADORAS Y APLANADORAS DE CAMINOS, AUTOPROPULSADAS. | ND | 40% | 444240011 — MAQUINAS APISONADORAS Y APLANADORAS DE CAMINOS, AUTOPROPULSA
444240012 | RODILLO DE COMPACTACION | ND | 40% | 444240012 — RODILLO DE COMPACTACION
444250011 | CARGADORAS DE PALA FRONTALES, AUTOPROPULSADAS. | ND | 40% | 444250011 — CARGADORAS DE PALA FRONTALES, AUTOPROPULSADAS.
444260011 | PALAS MECANICAS, EXCAVADORAS Y CARGADORAS DE PALA CON SUPER ESTRUCTURA GIRATORIA DE 360 GRADOS, AUTOPROPULSADAS. | ND | 40% | 444260011 — PALAS MECANICAS, EXCAVADORAS Y CARGADORAS DE PALA CON SUPER
444260012 | RETROEXCAVADORAS | NP | 0% | 444260012 — RETROEXCAVADORAS
444270011 | OTRAS PALAS MECANICAS, EXCAVADORAS Y CARGADORAS DE PALAS, AUTOPROPULSADAS | ND | 40% | 444270011 — OTRAS PALAS MECANICAS, EXCAVADORAS Y CARGADORAS DE PALAS, AU
444270012 | EXCAVADORA DE ORUGAS | ND | 40% | 444270012 — EXCAVADORA DE ORUGAS
444271011 | CONFORMADORAS | ND | 40% | 444271011 — CONFORMADORAS
444271012 | NIVELADORAS | ND | 40% | 444271012 — NIVELADORAS
444271014 | EXCAVADORAS | ND | 40% | 444271014 — EXCAVADORAS
444271015 | APISONADORAS | ND | 40% | 444271015 — APISONADORAS
444271016 | COMPACTADORAS | ND | 40% | 444271016 — COMPACTADORAS
444271017 | EXTRACTORAS PARA TIERRA O MINAS | ND | 40% | 444271017 — EXTRACTORAS PARA TIERRA O MINAS
444280011 | VOLQUETES DISENADOS PARA USAR FUERA DE LAS CARRETERAS | ND | 40% | 444280011 — VOLQUETES DISENADOS PARA USAR FUERA DE LAS CARRETERAS
444280021 | CAMION DISTRIBUIDOR DE ASFALTO | ND | 40% | 444280021 — CAMION DISTRIBUIDOR DE ASFALTO
444290011 | HOJAS PARA TOPADORAS O TOPADORAS ANGULARES. | ND | 40% | 444290011 — HOJAS PARA TOPADORAS O TOPADORAS ANGULARES.
444300011 | HINCADORAS DE PILOTES Y EXTRACTORAS DE PILOTES. | ND | 40% | 444300011 — HINCADORAS DE PILOTES Y EXTRACTORAS DE PILOTES.
444300111 | ARADOS DE NIEVE Y SOPLANIEVES (EXCEPTO LOS AUTOPROPULSADOS). | ND | 40% | 444300111 — ARADOS DE NIEVE Y SOPLANIEVES (EXCEPTO LOS AUTOPROPULSADOS).
444300212 | APISONADORAS CON PATAS DE CARNERO | ND | 40% | 444300212 — APISONADORAS CON PATAS DE CARNERO
444300213 | MAQUINAS AISLADORAS DE TIERRA | ND | 40% | 444300213 — MAQUINAS AISLADORAS DE TIERRA
444300311 | RAEDORAS (ESCARIFICADORAS), NO AUTOPROPULSADAS. | ND | 40% | 444300311 — RAEDORAS (ESCARIFICADORAS), NO AUTOPROPULSADAS.
444300411 | BARREDORA | ND | 40% | 444300411 — BARREDORA
4443004110 | CUCHARON CON CAPACIDAD DEL CUCHARON DE 0.1-0.3 M3 | ND | 40% | 4443004110 — CUCHARON CON CAPACIDAD DEL CUCHARON DE 0.1-0.3 M3
4443004111 | CUCHARON CON CAPACIDAD DEL CUCHARON DE 0.1-0.5 M3 | ND | 40% | 4443004111 — CUCHARON CON CAPACIDAD DEL CUCHARON DE 0.1-0.5 M3
4443004112 | CUCHARON CON CAPACIDAD DEL CUCHARON DE 0.14 M3 | ND | 40% | 4443004112 — CUCHARON CON CAPACIDAD DEL CUCHARON DE 0.14 M3
4443004113 | CUCHARON CON CAPACIDAD DEL CUCHARON DE 0.2 M3 | ND | 40% | 4443004113 — CUCHARON CON CAPACIDAD DEL CUCHARON DE 0.2 M3
4443004114 | CUCHARON CON CAPACIDAD DEL CUCHARON DE 0.2-1 M3 | ND | 40% | 4443004114 — CUCHARON CON CAPACIDAD DEL CUCHARON DE 0.2-1 M3
4443004115 | CUCHARON CON CAPACIDAD DEL CUCHARON DE 0.3-0.4 M3 | ND | 40% | 4443004115 — CUCHARON CON CAPACIDAD DEL CUCHARON DE 0.3-0.4 M3
4443004116 | CUCHARON CON CAPACIDAD DEL CUCHARON DE 0.3-0.5 M3 | ND | 40% | 4443004116 — CUCHARON CON CAPACIDAD DEL CUCHARON DE 0.3-0.5 M3
4443004117 | CUCHARON CON CAPACIDAD DEL CUCHARON DE 0.3-0.6 M3 | ND | 40% | 4443004117 — CUCHARON CON CAPACIDAD DEL CUCHARON DE 0.3-0.6 M3
4443004118 | CUCHARON CON CAPACIDAD DEL CUCHARON DE 0.3-1.2 M3 | ND | 40% | 4443004118 — CUCHARON CON CAPACIDAD DEL CUCHARON DE 0.3-1.2 M3
4443004119 | CUCHARON CON CAPACIDAD DEL CUCHARON DE 0.3-1.3 M3 | ND | 40% | 4443004119 — CUCHARON CON CAPACIDAD DEL CUCHARON DE 0.3-1.3 M3
444300412 | BRAZO DE EXCAVACION | ND | 40% | 444300412 — BRAZO DE EXCAVACION
4443004120 | CUCHARON CON CAPACIDAD DEL CUCHARON DE 0.32 M3 | ND | 40% | 4443004120 — CUCHARON CON CAPACIDAD DEL CUCHARON DE 0.32 M3
4443004121 | CUCHARON CON CAPACIDAD DEL CUCHARON DE 0.36-0.44 M3 | ND | 40% | 4443004121 — CUCHARON CON CAPACIDAD DEL CUCHARON DE 0.36-0.44 M3
4443004122 | CUCHARON CON CAPACIDAD DEL CUCHARON DE 0.4-1 M3 | ND | 40% | 4443004122 — CUCHARON CON CAPACIDAD DEL CUCHARON DE 0.4-1 M3
4443004123 | CUCHARON CON CAPACIDAD DEL CUCHARON DE 0.4-4.4 M3 | ND | 40% | 4443004123 — CUCHARON CON CAPACIDAD DEL CUCHARON DE 0.4-4.4 M3
4443004124 | CUCHARON CON CAPACIDAD DEL CUCHARON DE 0.5-4.7 M3 | ND | 40% | 4443004124 — CUCHARON CON CAPACIDAD DEL CUCHARON DE 0.5-4.7 M3
4443004125 | CUCHARON CON CAPACIDAD DEL CUCHARON DE 0.6-0.9 M3 | ND | 40% | 4443004125 — CUCHARON CON CAPACIDAD DEL CUCHARON DE 0.6-0.9 M3
4443004126 | CUCHARON CON CAPACIDAD DEL CUCHARON DE 0.6-1 M3 | ND | 40% | 4443004126 — CUCHARON CON CAPACIDAD DEL CUCHARON DE 0.6-1 M3
4443004127 | CUCHARON CON CAPACIDAD DEL CUCHARON DE 0.69 M3 | ND | 40% | 4443004127 — CUCHARON CON CAPACIDAD DEL CUCHARON DE 0.69 M3
4443004128 | CUCHARON CON CAPACIDAD DEL CUCHARON DE 0.7-0.8 M3 | ND | 40% | 4443004128 — CUCHARON CON CAPACIDAD DEL CUCHARON DE 0.7-0.8 M3
4443004129 | CUCHARON CON CAPACIDAD DEL CUCHARON DE 0.7-0.9 M3 | ND | 40% | 4443004129 — CUCHARON CON CAPACIDAD DEL CUCHARON DE 0.7-0.9 M3
444300413 | BULDOZER ( HOJA TOPADORA) | ND | 40% | 444300413 — BULDOZER ( HOJA TOPADORA)
4443004130 | CUCHARON CON CAPACIDAD DEL CUCHARON DE 0.7-3.8 M3 | ND | 40% | 4443004130 — CUCHARON CON CAPACIDAD DEL CUCHARON DE 0.7-3.8 M3
4443004131 | CUCHARON CON CAPACIDAD DEL CUCHARON DE 0.7-5.9 M3 | ND | 40% | 4443004131 — CUCHARON CON CAPACIDAD DEL CUCHARON DE 0.7-5.9 M3
4443004132 | CUCHARON CON CAPACIDAD DEL CUCHARON DE 0.7-6.5 M3 | ND | 40% | 4443004132 — CUCHARON CON CAPACIDAD DEL CUCHARON DE 0.7-6.5 M3
4443004133 | CUCHARON CON CAPACIDAD DEL CUCHARON DE 0.78 M3 | ND | 40% | 4443004133 — CUCHARON CON CAPACIDAD DEL CUCHARON DE 0.78 M3
4443004134 | CUCHARON CON CAPACIDAD DEL CUCHARON DE 0.8-1 M3 | ND | 40% | 4443004134 — CUCHARON CON CAPACIDAD DEL CUCHARON DE 0.8-1 M3
4443004135 | CUCHARON CON CAPACIDAD DEL CUCHARON DE 0.9-1.8 M3 | ND | 40% | 4443004135 — CUCHARON CON CAPACIDAD DEL CUCHARON DE 0.9-1.8 M3
4443004136 | CUCHARON CON CAPACIDAD DEL CUCHARON DE 1 M3 | ND | 40% | 4443004136 — CUCHARON CON CAPACIDAD DEL CUCHARON DE 1 M3
4443004137 | CUCHARON CON CAPACIDAD DEL CUCHARON DE 1.0-1.9 M3 | ND | 40% | 4443004137 — CUCHARON CON CAPACIDAD DEL CUCHARON DE 1.0-1.9 M3
4443004138 | CUCHARON CON CAPACIDAD DEL CUCHARON DE 1.0-2.1 M3 | ND | 40% | 4443004138 — CUCHARON CON CAPACIDAD DEL CUCHARON DE 1.0-2.1 M3
4443004139 | CUCHARON CON CAPACIDAD DEL CUCHARON DE 1.1 M3 | ND | 40% | 4443004139 — CUCHARON CON CAPACIDAD DEL CUCHARON DE 1.1 M3
444300414 | CUCHARON CON CAPACIDAD DEL CUCHARON DE 8-19 M3 | ND | 40% | 444300414 — CUCHARON CON CAPACIDAD DEL CUCHARON DE 8-19 M3
4443004140 | CUCHARON CON CAPACIDAD DEL CUCHARON DE 1.2-2.9 M3 | ND | 40% | 4443004140 — CUCHARON CON CAPACIDAD DEL CUCHARON DE 1.2-2.9 M3
4443004141 | CUCHARON CON CAPACIDAD DEL CUCHARON DE 1.2-3.8 M3 | ND | 40% | 4443004141 — CUCHARON CON CAPACIDAD DEL CUCHARON DE 1.2-3.8 M3
4443004142 | CUCHARON CON CAPACIDAD DEL CUCHARON DE 1.31 M3 | ND | 40% | 4443004142 — CUCHARON CON CAPACIDAD DEL CUCHARON DE 1.31 M3
4443004143 | CUCHARON CON CAPACIDAD DEL CUCHARON DE 1.3-1.4 M3 | ND | 40% | 4443004143 — CUCHARON CON CAPACIDAD DEL CUCHARON DE 1.3-1.4 M3
4443004144 | CUCHARON CON CAPACIDAD DEL CUCHARON DE 1.3-2.7 M3 | ND | 40% | 4443004144 — CUCHARON CON CAPACIDAD DEL CUCHARON DE 1.3-2.7 M3
4443004145 | CUCHARON CON CAPACIDAD DEL CUCHARON DE 1.3-3.1 M3 | ND | 40% | 4443004145 — CUCHARON CON CAPACIDAD DEL CUCHARON DE 1.3-3.1 M3
4443004146 | CUCHARON CON CAPACIDAD DEL CUCHARON DE 1.5 M3 | ND | 40% | 4443004146 — CUCHARON CON CAPACIDAD DEL CUCHARON DE 1.5 M3
4443004147 | CUCHARON CON CAPACIDAD DEL CUCHARON DE 1.5-2.3 M3 | ND | 40% | 4443004147 — CUCHARON CON CAPACIDAD DEL CUCHARON DE 1.5-2.3 M3
4443004148 | CUCHARON CON CAPACIDAD DEL CUCHARON DE 1.5-2.7 M3 | ND | 40% | 4443004148 — CUCHARON CON CAPACIDAD DEL CUCHARON DE 1.5-2.7 M3
4443004149 | CUCHARON CON CAPACIDAD DEL CUCHARON DE 1.7-3.4 M3 | ND | 40% | 4443004149 — CUCHARON CON CAPACIDAD DEL CUCHARON DE 1.7-3.4 M3
444300415 | CUCHARON CON CAPACIDAD DEL CUCHARON DE 9-12 M3 | ND | 40% | 444300415 — CUCHARON CON CAPACIDAD DEL CUCHARON DE 9-12 M3
4443004150 | CUCHARON CON CAPACIDAD DEL CUCHARON DE 1.8-3.8 M3 | ND | 40% | 4443004150 — CUCHARON CON CAPACIDAD DEL CUCHARON DE 1.8-3.8 M3
4443004151 | CUCHARON CON CAPACIDAD DEL CUCHARON DE 1.9-3.6 M3 | ND | 40% | 4443004151 — CUCHARON CON CAPACIDAD DEL CUCHARON DE 1.9-3.6 M3
4443004152 | CUCHARON CON CAPACIDAD DEL CUCHARON DE 1-1.2 M3 | ND | 40% | 4443004152 — CUCHARON CON CAPACIDAD DEL CUCHARON DE 1-1.2 M3
4443004153 | CUCHARON CON CAPACIDAD DEL CUCHARON DE 1-1.5 M3 | ND | 40% | 4443004153 — CUCHARON CON CAPACIDAD DEL CUCHARON DE 1-1.5 M3
4443004154 | CUCHARON CON CAPACIDAD DEL CUCHARON DE 1-1.7 M3 | ND | 40% | 4443004154 — CUCHARON CON CAPACIDAD DEL CUCHARON DE 1-1.7 M3
4443004155 | CUCHARON CON CAPACIDAD DEL CUCHARON DE 12.6 M3 | ND | 40% | 4443004155 — CUCHARON CON CAPACIDAD DEL CUCHARON DE 12.6 M3
4443004156 | CUCHARON CON CAPACIDAD DEL CUCHARON DE 13-32 M3 | ND | 40% | 4443004156 — CUCHARON CON CAPACIDAD DEL CUCHARON DE 13-32 M3
4443004157 | CUCHARON CON CAPACIDAD DEL CUCHARON DE 2.2-5.2 M3 | ND | 40% | 4443004157 — CUCHARON CON CAPACIDAD DEL CUCHARON DE 2.2-5.2 M3
4443004158 | CUCHARON CON CAPACIDAD DEL CUCHARON DE 2.3 M3 | ND | 40% | 4443004158 — CUCHARON CON CAPACIDAD DEL CUCHARON DE 2.3 M3
4443004159 | CUCHARON CON CAPACIDAD DEL CUCHARON DE 2.3-2.9 M3 | ND | 40% | 4443004159 — CUCHARON CON CAPACIDAD DEL CUCHARON DE 2.3-2.9 M3
444300416 | CUCHARON CON CAPACIDAD DEL CUCHARON DE 0.02-1.3 M3 | ND | 40% | 444300416 — CUCHARON CON CAPACIDAD DEL CUCHARON DE 0.02-1.3 M3
4443004160 | CUCHARON CON CAPACIDAD DEL CUCHARON DE 2.3-7.3 M3 | ND | 40% | 4443004160 — CUCHARON CON CAPACIDAD DEL CUCHARON DE 2.3-7.3 M3
4443004161 | CUCHARON CON CAPACIDAD DEL CUCHARON DE 2.5 M3 | ND | 40% | 4443004161 — CUCHARON CON CAPACIDAD DEL CUCHARON DE 2.5 M3
4443004162 | CUCHARON CON CAPACIDAD DEL CUCHARON DE 2.5-3.3 M3 | ND | 40% | 4443004162 — CUCHARON CON CAPACIDAD DEL CUCHARON DE 2.5-3.3 M3
4443004163 | CUCHARON CON CAPACIDAD DEL CUCHARON DE 2.7 M3 | ND | 40% | 4443004163 — CUCHARON CON CAPACIDAD DEL CUCHARON DE 2.7 M3
4443004164 | CUCHARON CON CAPACIDAD DEL CUCHARON DE 2.7-6.9 M3 | ND | 40% | 4443004164 — CUCHARON CON CAPACIDAD DEL CUCHARON DE 2.7-6.9 M3
4443004165 | CUCHARON CON CAPACIDAD DEL CUCHARON DE 2.9-4.2 M3 | ND | 40% | 4443004165 — CUCHARON CON CAPACIDAD DEL CUCHARON DE 2.9-4.2 M3
4443004166 | CUCHARON CON CAPACIDAD DEL CUCHARON DE 2.9-4.4 M3 | ND | 40% | 4443004166 — CUCHARON CON CAPACIDAD DEL CUCHARON DE 2.9-4.4 M3
4443004167 | CUCHARON CON CAPACIDAD DEL CUCHARON DE 3.4-5.5 M3 | ND | 40% | 4443004167 — CUCHARON CON CAPACIDAD DEL CUCHARON DE 3.4-5.5 M3
4443004168 | CUCHARON CON CAPACIDAD DEL CUCHARON DE 3.8 M3 | ND | 40% | 4443004168 — CUCHARON CON CAPACIDAD DEL CUCHARON DE 3.8 M3
4443004169 | CUCHARON CON CAPACIDAD DEL CUCHARON DE 4 M3 | ND | 40% | 4443004169 — CUCHARON CON CAPACIDAD DEL CUCHARON DE 4 M3
444300417 | CUCHARON CON CAPACIDAD DEL CUCHARON DE 0.06-0.9 M3 | ND | 40% | 444300417 — CUCHARON CON CAPACIDAD DEL CUCHARON DE 0.06-0.9 M3
4443004170 | CUCHARON CON CAPACIDAD DEL CUCHARON DE 4.3-5.5 M3 | ND | 40% | 4443004170 — CUCHARON CON CAPACIDAD DEL CUCHARON DE 4.3-5.5 M3
4443004171 | CUCHARON CON CAPACIDAD DEL CUCHARON DE 4.6 M3 | ND | 40% | 4443004171 — CUCHARON CON CAPACIDAD DEL CUCHARON DE 4.6 M3
4443004172 | CUCHARON CON CAPACIDAD DEL CUCHARON DE 5.2 M3 | ND | 40% | 4443004172 — CUCHARON CON CAPACIDAD DEL CUCHARON DE 5.2 M3
4443004173 | CUCHARON CON CAPACIDAD DEL CUCHARON DE 7.8 M3 | ND | 40% | 4443004173 — CUCHARON CON CAPACIDAD DEL CUCHARON DE 7.8 M3
4443004174 | CUCHARON CON CAPACIDAD DEL CUCHARON DE 9.2 M3 | ND | 40% | 4443004174 — CUCHARON CON CAPACIDAD DEL CUCHARON DE 9.2 M3
4443004175 | CUCHARON CON CAPACIDAD DEL CUCHARON DE 9.5 M3 | ND | 40% | 4443004175 — CUCHARON CON CAPACIDAD DEL CUCHARON DE 9.5 M3
4443004176 | CUCHILLA NIVELADORA | ND | 40% | 4443004176 — CUCHILLA NIVELADORA
4443004177 | FRESADORA PARA PAVIMENTOS ASFALTICOS E HIDRAULICOS | ND | 40% | 4443004177 — FRESADORA PARA PAVIMENTOS ASFALTICOS E HIDRAULICOS
4443004178 | GRAPA DE DEMOLICION | ND | 40% | 4443004178 — GRAPA DE DEMOLICION
4443004179 | HOJA TOPADORA | ND | 40% | 4443004179 — HOJA TOPADORA
444300418 | CUCHARON CON CAPACIDAD DEL CUCHARON DE 0.08 M3 | ND | 40% | 444300418 — CUCHARON CON CAPACIDAD DEL CUCHARON DE 0.08 M3
444300419 | CUCHARON CON CAPACIDAD DEL CUCHARON DE 0.1-0.2 M3 | ND | 40% | 444300419 — CUCHARON CON CAPACIDAD DEL CUCHARON DE 0.1-0.2 M3
4443004210 | HORQUILLAS LONGITUD DE DIENTES 48 | ND | 40% | 4443004210 — HORQUILLAS LONGITUD DE DIENTES 48
4443004211 | HORQUILLAS LONGITUD DE DIENTES 51 | ND | 40% | 4443004211 — HORQUILLAS LONGITUD DE DIENTES 51
4443004212 | HORQUILLAS LONGITUD DE DIENTES 53 | ND | 40% | 4443004212 — HORQUILLAS LONGITUD DE DIENTES 53
4443004213 | HORQUILLAS LONGITUD DE DIENTES 55 | ND | 40% | 4443004213 — HORQUILLAS LONGITUD DE DIENTES 55
4443004214 | HORQUILLAS LONGITUD DE DIENTES 58 | ND | 40% | 4443004214 — HORQUILLAS LONGITUD DE DIENTES 58
4443004215 | HORQUILLAS LONGITUD DE DIENTES 60 | ND | 40% | 4443004215 — HORQUILLAS LONGITUD DE DIENTES 60
4443004216 | HORQUILLAS LONGITUD DE DIENTES 62 | ND | 40% | 4443004216 — HORQUILLAS LONGITUD DE DIENTES 62
4443004217 | HORQUILLAS LONGITUD DE DIENTES 64 | ND | 40% | 4443004217 — HORQUILLAS LONGITUD DE DIENTES 64
4443004218 | HORQUILLAS LONGITUD DE DIENTES 66 | ND | 40% | 4443004218 — HORQUILLAS LONGITUD DE DIENTES 66
4443004219 | HORQUILLAS LONGITUD DE DIENTES 68 | ND | 40% | 4443004219 — HORQUILLAS LONGITUD DE DIENTES 68
444300422 | HORQUILLAS LONGITUD DE DIENTES 107 | ND | 40% | 444300422 — HORQUILLAS LONGITUD DE DIENTES 107
4443004220 | HORQUILLAS LONGITUD DE DIENTES 71 | ND | 40% | 4443004220 — HORQUILLAS LONGITUD DE DIENTES 71
4443004221 | HORQUILLAS LONGITUD DE DIENTES 72 | ND | 40% | 4443004221 — HORQUILLAS LONGITUD DE DIENTES 72
4443004222 | HORQUILLAS LONGITUD DE DIENTES 74 | ND | 40% | 4443004222 — HORQUILLAS LONGITUD DE DIENTES 74
4443004223 | HORQUILLAS LONGITUD DE DIENTES 82 | ND | 40% | 4443004223 — HORQUILLAS LONGITUD DE DIENTES 82
4443004224 | HORQUILLAS LONGITUD DE DIENTES 84 | ND | 40% | 4443004224 — HORQUILLAS LONGITUD DE DIENTES 84
4443004225 | HORQUILLAS LONGITUD DE DIENTES 92 | ND | 40% | 4443004225 — HORQUILLAS LONGITUD DE DIENTES 92
4443004226 | HORQUILLAS LONGITUD DE DIENTES 94 | ND | 40% | 4443004226 — HORQUILLAS LONGITUD DE DIENTES 94
4443004227 | HORQUILLAS LONGITUD DE DIENTES 95 | ND | 40% | 4443004227 — HORQUILLAS LONGITUD DE DIENTES 95
4443004228 | HORQUILLAS LONGITUD DE DIENTES 99 | ND | 40% | 4443004228 — HORQUILLAS LONGITUD DE DIENTES 99
4443004229 | IMPLEMENTO SINFIN | ND | 40% | 4443004229 — IMPLEMENTO SINFIN
444300423 | HORQUILLAS LONGITUD DE DIENTES 22 | ND | 40% | 444300423 — HORQUILLAS LONGITUD DE DIENTES 22
4443004230 | MARTILLO | ND | 40% | 4443004230 — MARTILLO
4443004231 | MEZCLADOR DE CONCRETO | ND | 40% | 4443004231 — MEZCLADOR DE CONCRETO
4443004232 | PLATO COMPACTADOR VIBRATORIO | ND | 40% | 4443004232 — PLATO COMPACTADOR VIBRATORIO
4443004233 | PULVERIZADOR DE CONCRETO | ND | 40% | 4443004233 — PULVERIZADOR DE CONCRETO
4443004234 | RODILLO VIBROCOMPACTADOR | ND | 40% | 4443004234 — RODILLO VIBROCOMPACTADOR
4443004235 | ZANJADORA | ND | 40% | 4443004235 — ZANJADORA
444300424 | HORQUILLAS LONGITUD DE DIENTES 25 | ND | 40% | 444300424 — HORQUILLAS LONGITUD DE DIENTES 25
444300425 | HORQUILLAS LONGITUD DE DIENTES 36 | ND | 40% | 444300425 — HORQUILLAS LONGITUD DE DIENTES 36
444300426 | HORQUILLAS LONGITUD DE DIENTES 40 | ND | 40% | 444300426 — HORQUILLAS LONGITUD DE DIENTES 40
444300427 | HORQUILLAS LONGITUD DE DIENTES 42 | ND | 40% | 444300427 — HORQUILLAS LONGITUD DE DIENTES 42
444300428 | HORQUILLAS LONGITUD DE DIENTES 44 | ND | 40% | 444300428 — HORQUILLAS LONGITUD DE DIENTES 44
444300429 | HORQUILLAS LONGITUD DE DIENTES 46 | ND | 40% | 444300429 — HORQUILLAS LONGITUD DE DIENTES 46
444300431 | MAQUINAS DE ARRANCAR RAICES | ND | 40% | 444300431 — MAQUINAS DE ARRANCAR RAICES
444300511 | BARREDERAS MECANICAS PARA MONTARLAS SOBRE TRACTOR | ND | 40% | 444300511 — BARREDERAS MECANICAS PARA MONTARLAS SOBRE TRACTOR
444300512 | BARREDERAS MOTORIZADAS PARA CARRETERA | NP | 0% | 444300512 — BARREDERAS MOTORIZADAS PARA CARRETERA
444300513 | MAQUINAS AUTOPROPULSADAS PARA EXTENDER MATERIALES | ND | 40% | 444300513 — MAQUINAS AUTOPROPULSADAS PARA EXTENDER MATERIALES
444400011 | MAQUINAS PARA CLASIFICAR, CRIBAR, SEPARAR TIERRAS, PIEDRAS, MENAS U OTRAS SUBSTANCIAS MINERALES SOLIDAS (INCLUSO POLVOS Y PASTAS). | ND | 40% | 444400011 — MAQUINAS PARA CLASIFICAR, CRIBAR, SEPARAR TIERRAS, PIEDRAS,
444400111 | MAQUINAS DE AMASAR ARCILLA | ND | 40% | 444400111 — MAQUINAS DE AMASAR ARCILLA
444400112 | MAQUINAS DE QUEBRANTAR CERAMICA | ND | 40% | 444400112 — MAQUINAS DE QUEBRANTAR CERAMICA
444400211 | MEZCLADORAS DE HORMIGON | ND | 40% | 444400211 — MEZCLADORAS DE HORMIGON
444400212 | PLANTA ASFALTICA | ND | 40% | 444400212 — PLANTA ASFALTICA
444400311 | MAQUINAS PARA AGLOMERAR, CONFIGURAR O MOLDEAR COMBUSTIBLES MINERALES SOLIDOS, PASTAS CERAMICAS, CEMENTOS SIN FRAGUAR, MATERIALES DE ENLUCIDO U OTROS PRODUCTOS MINERALES EN POLVO O PASTA Y MAQUINAS PARA FORMAR MOLDES DE ARENA PARA FUNDICION:MAQUINAS DE | ND | 40% | 444400311 — MAQUINAS PARA AGLOMERAR, CONFIGURAR O MOLDEAR COMBUSTIBLES M
444500011 | TRACTORES DE ORUGA: TRACTORRES DE ORUGA CON CABRESTANTE, ETC. | ND | 40% | 444500011 — TRACTORES DE ORUGA: TRACTORRES DE ORUGA CON CABRESTANTE, ETC
444610011 | BRAZOS | ND | 40% | 444610011 — BRAZOS
444610012 | COLLARINES DE HENDIDO | ND | 40% | 444610012 — COLLARINES DE HENDIDO
444610013 | TALADRO | ND | 40% | 444610013 — TALADRO
444610014 | COLLARINES DE TOPE | ND | 40% | 444610014 — COLLARINES DE TOPE
444610015 | CUBILETES | ND | 40% | 444610015 — CUBILETES
444610021 | BROCAS DE PERFORACION | ND | 40% | 444610021 — BROCAS DE PERFORACION
444610022 | EQUIPOS DE ACHIQUE DE POZOS | ND | 40% | 444610022 — EQUIPOS DE ACHIQUE DE POZOS
444610023 | EQUIPOS DE PERFORACION COMPLETOS (RIG) | ND | 40% | 444610023 — EQUIPOS DE PERFORACION COMPLETOS (RIG)
444610024 | EQUIPOS PARA CEMENTACION DE POZOS PETROLIFEROS | ND | 40% | 444610024 — EQUIPOS PARA CEMENTACION DE POZOS PETROLIFEROS
444610025 | EQUIPOS PARA EXTRACCION DE NUCLEOS | NP | 0% | 444610025 — EQUIPOS PARA EXTRACCION DE NUCLEOS
444610026 | EQUIPOS Y ACCESORIOS PARA TALADROS DE PERFORACION Y REACONDICIONAMIENTO | ND | 40% | 444610026 — EQUIPOS Y ACCESORIOS PARA TALADROS DE PERFORACION Y REACONDI
444610027 | HERRAMIENTAS PARA PERFORACION Y REACONDICIONAMIENTO DE POZOS | ND | 40% | 444610027 — HERRAMIENTAS PARA PERFORACION Y REACONDICIONAMIENTO DE POZOS
444610911 | OTRAS PARTES Y PIEZAS DE LA MAQUINARIA NO AUTOPROPULSADA, MAQUINARIA Y EQUIPO DE INGENIERIA CIVIL Y PARA CONTRATISTAS, GRUAS DE BRAZO MOVIL, GRUAS (INCLUSO GRUAS DE CABLE), BASTIDORES ELEVADORES MOVILES, CAMIONES DE PORTICO ALTO Y CAMIONES DE FAENA PROVIS | NP | 0% | 444610911 — OTRAS PARTES Y PIEZAS DE LA MAQUINARIA NO AUTOPROPULSADA, MA
444610912 | PIEZAS Y PARTES DEL CAMION DE DRENAJE | NP | 0% | 444610912 — PIEZAS Y PARTES DEL CAMION DE DRENAJE
444610913 | PIEZAS Y PARTES DE DOLLY PORTAPALET EQUIPO NO MOTORIZADO PARA TRANSPORTE DE PALLETS DE CARGA DE AVIONES DESDE B727 HASTA B777 | NP | 0% | 444610913 — PIEZAS Y PARTES DE DOLLY PORTAPALET EQUIPO NO MOTORIZADO PAR
444620011 | PARTES Y PIEZAS DE LAS MAQUINAS (EXCEPTO MAQUINAS HERRAMIENTAS) PARA CLASIFICAR, CRIBAR, SEPARAR, LAVAR, TRITURAR, PULVERIZAR, MEZCLAR O AMASAR TIERRA, PIEDRA, MENAS U OTRAS SUBSTANCIAS MINERALES SOLIDAS (INCLUSO POLVOS Y PASTAS), MAQUINAS PARA AGLOMERAR, | NP | 0% | 444620011 — PARTES Y PIEZAS DE LAS MAQUINAS (EXCEPTO MAQUINAS HERRAMIENT
445110011 | SEPARADORES DE CREMA (DESNATADORAS): SEPARADORAS CENTRIFUGAS PARA CREMA. | ND | 40% | 445110011 — SEPARADORES DE CREMA (DESNATADORAS): SEPARADORAS CENTRIFUGAS
445120012 | MAQUINAS Y APARATOS DE LA INDUSTRIA DE PRODUCTOS LACTEOS: BATIDORAS DE MANTEQUILLA (EXCEPTO PARA USO DOMESTICO). | ND | 40% | 445120012 — MAQUINAS Y APARATOS DE LA INDUSTRIA DE PRODUCTOS LACTEOS: BA
445120013 | MAQUINAS Y APARATOS DE LA INDUSTRIA DE PRODUCTOS LACTEOS: CUBOS ESPECIALES. | ND | 40% | 445120013 — MAQUINAS Y APARATOS DE LA INDUSTRIA DE PRODUCTOS LACTEOS: CU
445120014 | MAQUINAS Y APARATOS DE LA INDUSTRIA DE PRODUCTOS LACTEOS: ELABORADORAS DE MANTEQUILLA. | ND | 40% | 445120014 — MAQUINAS Y APARATOS DE LA INDUSTRIA DE PRODUCTOS LACTEOS: EL
445120015 | MAQUINAS Y APARATOS DE LA INDUSTRIA DE PRODUCTOS LACTEOS: HOMOGENEIZADORAS. | ND | 40% | 445120015 — MAQUINAS Y APARATOS DE LA INDUSTRIA DE PRODUCTOS LACTEOS: HO
445120016 | MAQUINAS Y APARATOS DE LA INDUSTRIA DE PRODUCTOS LACTEOS: IRRADIADORAS, ETC. | ND | 40% | 445120016 — MAQUINAS Y APARATOS DE LA INDUSTRIA DE PRODUCTOS LACTEOS: IR
445120017 | EQUIPO DE ORDEÑO | ND | 40% | 445120017 — EQUIPO DE ORDEÑO
445120018 | TANQUES DE FRIO PARA ALMACENAMIENTO DE LECHE | ND | 40% | 445120018 — TANQUES DE FRIO PARA ALMACENAMIENTO DE LECHE
445130011 | ALIMENTADORAS AUTOMATICAS | ND | 40% | 445130011 — ALIMENTADORAS AUTOMATICAS
445130012 | CARRETELES DE CERNER | ND | 40% | 445130012 — CARRETELES DE CERNER
445130013 | CEDAZOS DE MOLINO | ND | 40% | 445130013 — CEDAZOS DE MOLINO
445130014 | CRIBAS MULTIPLES | ND | 40% | 445130014 — CRIBAS MULTIPLES
445130015 | DEISNTEGRADORES | ND | 40% | 445130015 — DEISNTEGRADORES
445130016 | LIMPIADORAS INDUSTRIALES | ND | 40% | 445130016 — LIMPIADORAS INDUSTRIALES
445140011 | PRENSAS PARA UVAS | ND | 40% | 445140011 — PRENSAS PARA UVAS
445140012 | MAQUINAS MACHACADORAS | ND | 40% | 445140012 — MAQUINAS MACHACADORAS
445140013 | EXTRACTORA AGRICOLA | ND | 40% | 445140013 — EXTRACTORA AGRICOLA
445140014 | DESINTEGRADORAS DE ORUJO DE UVAS | ND | 40% | 445140014 — DESINTEGRADORAS DE ORUJO DE UVAS
445150011 | HORNOS NO ELECTRICOS DE PANADERIA (INCLUSO HORNOS PARA BIZCOCHOS). | ND | 40% | 445150011 — HORNOS NO ELECTRICOS DE PANADERIA (INCLUSO HORNOS PARA BIZCO
445151012 | SECADORES PARA PRODUCTOS AGRICOLAS: SECADORAS AGRICOLAS. | ND | 40% | 445151012 — SECADORES PARA PRODUCTOS AGRICOLAS: SECADORAS AGRICOLAS.
445151013 | SECADORES PARA PRODUCTOS AGRICOLAS: NO CENTRIFUGAS. | ND | 40% | 445151013 — SECADORES PARA PRODUCTOS AGRICOLAS: NO CENTRIFUGAS.
445151014 | SECADORES PARA PRODUCTOS AGRICOLAS: SECADORAS DE PLACA. | ND | 40% | 445151014 — SECADORES PARA PRODUCTOS AGRICOLAS: SECADORAS DE PLACA.
445151015 | SECADORES PARA PRODUCTOS AGRICOLAS: PARA TRATAR CEBADA MALTEADA, ETC. | ND | 40% | 445151015 — SECADORES PARA PRODUCTOS AGRICOLAS: PARA TRATAR CEBADA MALTE
445151112 | COCEDORAS CALENTADOS POR VAPOR | ND | 40% | 445151112 — COCEDORAS CALENTADOS POR VAPOR
445151115 | MARMITAS | ND | 40% | 445151115 — MARMITAS
445151116 | VAPORIZADORES DE ALIMENTOS | ND | 40% | 445151116 — VAPORIZADORES DE ALIMENTOS
445151117 | COCINAS ELECTRICAS | ND | 40% | 445151117 — COCINAS ELECTRICAS
445151118 | COCEDORAS INDUSTRIALES | ND | 40% | 445151118 — COCEDORAS INDUSTRIALES
445160011 | BATIDORAS PARA LA ELABORACION DE MARGARINA | ND | 40% | 445160011 — BATIDORAS PARA LA ELABORACION DE MARGARINA
445160012 | LAVADORAS DE SEBO | NP | 0% | 445160012 — LAVADORAS DE SEBO
445160013 | MAQUINAS D LAMINAR SEBO EN BRURO | ND | 40% | 445160013 — MAQUINAS D LAMINAR SEBO EN BRURO
445160014 | MEZCLADORAS PARA ELABORACION DE MARGANINA | ND | 40% | 445160014 — MEZCLADORAS PARA ELABORACION DE MARGANINA
445160015 | MOLEDORAS | ND | 40% | 445160015 — MOLEDORAS
445160111 | MAQUINAS Y APARETOS PARA LA CONFITERIA | NP | 0% | 445160111 — MAQUINAS Y APARETOS PARA LA CONFITERIA
445160112 | MAQUINA PARA LA ELABORACION DE CACAO | ND | 40% | 445160112 — MAQUINA PARA LA ELABORACION DE CACAO
445160113 | MAQUINA PARA LA INDUSTRIA AZUCARERA | ND | 40% | 445160113 — MAQUINA PARA LA INDUSTRIA AZUCARERA
445160114 | MAQUINAS PARA LA INDUSTRIA CERVECERA | ND | 40% | 445160114 — MAQUINAS PARA LA INDUSTRIA CERVECERA
445160121 | SIERRA DE PARTIR CANALES | ND | 40% | 445160121 — SIERRA DE PARTIR CANALES
445160122 | SIERRA DE PARTIR ESTERNON | ND | 40% | 445160122 — SIERRA DE PARTIR ESTERNON
445160123 | PISTOLAS DE ATURDIMIENTO | ND | 40% | 445160123 — PISTOLAS DE ATURDIMIENTO
445160124 | TROLES DE DESANGRE Y PROCESO CARNICO | ND | 40% | 445160124 — TROLES DE DESANGRE Y PROCESO CARNICO
445160125 | PLTAFORMAS DE PROCESOS CARNICOS | ND | 40% | 445160125 — PLTAFORMAS DE PROCESOS CARNICOS
445160126 | EQUIPOS PARA EL PROCESO DE FAENAMIENTO DE BOVINOS, PORCINOS, Y OTROS ANIMALES | ND | 40% | 445160126 — EQUIPOS PARA EL PROCESO DE FAENAMIENTO DE BOVINOS, PORCINOS,
445160131 | ENVASADORA AUTOMATICA | ND | 40% | 445160131 — ENVASADORA AUTOMATICA
445160141 | PRENSA HIDRAULICA FORMADORA DE BARRAS | ND | 40% | 445160141 — PRENSA HIDRAULICA FORMADORA DE BARRAS
445170011 | MAQUINA PARA LA APLICACION DE FILTROS EN CIGARILLOS | ND | 40% | 445170011 — MAQUINA PARA LA APLICACION DE FILTROS EN CIGARILLOS
445170012 | MAQUINA DE CORTAR HOJAS DE TABACO | ND | 40% | 445170012 — MAQUINA DE CORTAR HOJAS DE TABACO
445170013 | MAQUINA DE DESAPALILLAR HOJAS DE TABACO | ND | 40% | 445170013 — MAQUINA DE DESAPALILLAR HOJAS DE TABACO
445210011 | ACCESORIOS | ND | 40% | 445210011 — ACCESORIOS
4452100110 | ANALIZADOR DE LECHE | ND | 40% | 4452100110 — ANALIZADOR DE LECHE
4452100111 | INSUMOS DE LIMPIEZA PARA EQUIPOS DE ORDENO | ND | 40% | 4452100111 — INSUMOS DE LIMPIEZA PARA EQUIPOS DE ORDENO
445210012 | BARRILES DE BATIDORAS DE MANTEQUILLA | ND | 40% | 445210012 — BARRILES DE BATIDORAS DE MANTEQUILLA
445210013 | COPAS DE UBRE | NP | 0% | 445210013 — COPAS DE UBRE
445210015 | MESAS PARA ELABORACION DE MANTEQUILLA | ND | 40% | 445210015 — MESAS PARA ELABORACION DE MANTEQUILLA
445210016 | MOLDES | ND | 40% | 445210016 — MOLDES
445210017 | PULSADORAS | NP | 0% | 445210017 — PULSADORAS
445211012 | PARTES Y PIEZAS DE LAS PRENSAS, MACHACADORAS Y MAQUINAS ANALOGAS USADAS EN LA FABRICACION DE VINOS, SIDRA, JUGOS DE FRUTA Y BEBIDAS SIMILARES: ARTESAS. | ND | 40% | 445211012 — PARTES Y PIEZAS DE LAS PRENSAS, MACHACADORAS Y MAQUINAS ANAL
445211013 | PARTES Y PIEZAS DE LAS PRENSAS, MACHACADORAS Y MAQUINAS ANALOGAS USADAS EN LA FABRICACION DE VINOS, SIDRA, JUGOS DE FRUTA Y BEBIDAS SIMILARES: CILINDROS DE ESTRUJAR. | ND | 40% | 445211013 — PARTES Y PIEZAS DE LAS PRENSAS, MACHACADORAS Y MAQUINAS ANAL
445211014 | PARTES Y PIEZAS DE LAS PRENSAS, MACHACADORAS Y MAQUINAS ANALOGAS USADAS EN LA FABRICACION DE VINOS, SIDRA, JUGOS DE FRUTA Y BEBIDAS SIMILARES: COLECTORES DE MOSTO. | ND | 40% | 445211014 — PARTES Y PIEZAS DE LAS PRENSAS, MACHACADORAS Y MAQUINAS ANAL
445211015 | PARTES Y PIEZAS DE LAS PRENSAS, MACHACADORAS Y MAQUINAS ANALOGAS USADAS EN LA FABRICACION DE VINOS, SIDRA, JUGOS DE FRUTA Y BEBIDAS SIMILARES: HOJAS PARA ESTRUJADORAS DE ORUJO. | ND | 40% | 445211015 — PARTES Y PIEZAS DE LAS PRENSAS, MACHACADORAS Y MAQUINAS ANAL
445211016 | PARTES Y PIEZAS DE LAS PRENSAS, MACHACADORAS Y MAQUINAS ANALOGAS USADAS EN LA FABRICACION DE VINOS, SIDRA, JUGOS DE FRUTA Y BEBIDAS SIMILARES: MARCOS PARA PRENSAS. | ND | 40% | 445211016 — PARTES Y PIEZAS DE LAS PRENSAS, MACHACADORAS Y MAQUINAS ANAL
445211017 | PARTES Y PIEZAS DE LAS PRENSAS, MACHACADORAS Y MAQUINAS ANALOGAS USADAS EN LA FABRICACION DE VINOS, SIDRA, JUGOS DE FRUTA Y BEBIDAS SIMILARES: RAL. | ND | 40% | 445211017 — PARTES Y PIEZAS DE LAS PRENSAS, MACHACADORAS Y MAQUINAS ANAL
445220011 | PARTES Y PIEZAS DE LAS MAQUINAS PARA LIMPIAR, SELECCIONAR, CLASIFICAR, SEMILLAS, GRANOS, MOLINERIA O PARA LA ELABORACION DE CEREALES O LEGUMINOSAS SECAS: BASTIDORES DE TAMIZ, CILINDROS DE MEZCLAR O SEPARAR, RODILLOS PARA MOLINOS, ETC. | ND | 40% | 445220011 — PARTES Y PIEZAS DE LAS MAQUINAS PARA LIMPIAR, SELECCIONAR, C
445220111 | PARTES Y PIEZAS, N.E.P., DE MAQUINAS DE ELABORACION DE ALIMENTOS DEL RUBRO DE ALIMENTOS Y BEBIDAS ; APARATOS PARA LA CONFITERIA, PARA LA ELABORACION DE CACAO, O FABRICACION DE CHOCOLATE, DE MAQUINAS DESCASCARILLADORAS O DESPULPADORAS DE CAFE, MAQUINAS PAR | ND | 40% | 445220111 — PARTES Y PIEZAS, N.E.P., DE MAQUINAS DE ELABORACION DE ALIME
446110011 | CORTADORAS DE FIBRAS LARGAS | ND | 40% | 446110011 — CORTADORAS DE FIBRAS LARGAS
446110012 | MAQUINAS DE ELABORAR ESTOPAS | ND | 40% | 446110012 — MAQUINAS DE ELABORAR ESTOPAS
446110013 | MAQUINAS DE ROMPER PARA PRODUCIR ESTOPAS | ND | 40% | 446110013 — MAQUINAS DE ROMPER PARA PRODUCIR ESTOPAS
446110111 | CARGADORAS | ND | 40% | 446110111 — CARGADORAS
446110112 | PEINADORAS | ND | 40% | 446110112 — PEINADORAS
446110113 | MECHERAS | ND | 40% | 446110113 — MECHERAS
446110115 | BASTIDORES DE ESTIRAR | ND | 40% | 446110115 — BASTIDORES DE ESTIRAR
446110116 | CLASIFICADORAS DE TRAPOS | ND | 40% | 446110116 — CLASIFICADORAS DE TRAPOS
446110117 | DESMOTADORAS DE ALGODON | ND | 40% | 446110117 — DESMOTADORAS DE ALGODON
446110118 | RASTRILLADORAS DE ESTOPA | ND | 40% | 446110118 — RASTRILLADORAS DE ESTOPA
446110211 | MAQUINA DE ANUDAR CRIN | ND | 40% | 446110211 — MAQUINA DE ANUDAR CRIN
446110212 | MAQUINA DE ELABORAR ESTOPA | ND | 40% | 446110212 — MAQUINA DE ELABORAR ESTOPA
446110213 | MAQUINA DE PLEGAR HILADOS | ND | 40% | 446110213 — MAQUINA DE PLEGAR HILADOS
446110214 | MAQUINA RETORCEDORA | ND | 40% | 446110214 — MAQUINA RETORCEDORA
446110215 | RUECAS DE HILAR | ND | 40% | 446110215 — RUECAS DE HILAR
446110216 | SELFACTINAS PARA HILADOS | ND | 40% | 446110216 — SELFACTINAS PARA HILADOS
446110311 | CANILLERAS DE TRAMA | ND | 40% | 446110311 — CANILLERAS DE TRAMA
446110312 | MAQUINA DE BOBINAR MATERIAS TEXTILES | ND | 40% | 446110312 — MAQUINA DE BOBINAR MATERIAS TEXTILES
446110313 | MAQUINA PARA HACER BRAMANTES O CUERDAS | ND | 40% | 446110313 — MAQUINA PARA HACER BRAMANTES O CUERDAS
446110314 | MAQUINA DE MOLINAR | ND | 40% | 446110314 — MAQUINA DE MOLINAR
446110315 | MAQUINA PARA RETORCER FILAMENTOS CONTINUOS | ND | 40% | 446110315 — MAQUINA PARA RETORCER FILAMENTOS CONTINUOS
446111011 | MAQUINA DE ANUDAR | ND | 40% | 446111011 — MAQUINA DE ANUDAR
446111012 | MAQUINA DE ESTIRAR | ND | 40% | 446111012 — MAQUINA DE ESTIRAR
446111013 | MAQUINA DE COLOREAR | ND | 40% | 446111013 — MAQUINA DE COLOREAR
446111014 | MAQUINA DE TEJER MALLAS | ND | 40% | 446111014 — MAQUINA DE TEJER MALLAS
446120011 | MAQUINA DE TEJER | ND | 40% | 446120011 — MAQUINA DE TEJER
446120012 | TELAR DE ALFOMBRAS | ND | 40% | 446120012 — TELAR DE ALFOMBRAS
446120013 | TELARES DE BASTIDOR MOVIL | ND | 40% | 446120013 — TELARES DE BASTIDOR MOVIL
446120014 | TELARES DE MANO | ND | 40% | 446120014 — TELARES DE MANO
446120015 | TELAR DE MAQUINILLA DE LIZOS | ND | 40% | 446120015 — TELAR DE MAQUINILLA DE LIZOS
446120016 | TELAR JACQUARD | ND | 40% | 446120016 — TELAR JACQUARD
446120017 | TELAR SIN LANZADERA | ND | 40% | 446120017 — TELAR SIN LANZADERA
446130011 | BASTIDORES DE COTTON | ND | 40% | 446130011 — BASTIDORES DE COTTON
446130012 | MAQUINAS DE COSER Y HACER PUNTO | ND | 40% | 446130012 — MAQUINAS DE COSER Y HACER PUNTO
446130013 | MAQUINAS DE HACER PUNTO CIRCULARES | ND | 40% | 446130013 — MAQUINAS DE HACER PUNTO CIRCULARES
446130014 | MAQUINAS PARA HACER PUNTO PARA CALCETERIA | ND | 40% | 446130014 — MAQUINAS PARA HACER PUNTO PARA CALCETERIA
446130015 | MAQUINAS DE HACER PUNTO PLANAS | ND | 40% | 446130015 — MAQUINAS DE HACER PUNTO PLANAS
446130016 | MAQUINAS DE REPARAR | ND | 40% | 446130016 — MAQUINAS DE REPARAR
446130111 | MAQUINAS PARA HACER TRENCILLAS | ND | 40% | 446130111 — MAQUINAS PARA HACER TRENCILLAS
446130112 | MAQUINAS PARA HACER TULES | ND | 40% | 446130112 — MAQUINAS PARA HACER TULES
446130113 | MAQUINAS PARA HACER BORDADOS | ND | 40% | 446130113 — MAQUINAS PARA HACER BORDADOS
446130114 | MAQUINAS PARA HACER PASAMANERIA | ND | 40% | 446130114 — MAQUINAS PARA HACER PASAMANERIA
446130115 | MAQUINAS PARA HACER MALLAS O REDES | ND | 40% | 446130115 — MAQUINAS PARA HACER MALLAS O REDES
446130116 | MAQUINAS PARA HACER HILADOS ENTORCHADO | ND | 40% | 446130116 — MAQUINAS PARA HACER HILADOS ENTORCHADO
446130117 | MAQUINAS DE HACER REDECILLAS | ND | 40% | 446130117 — MAQUINAS DE HACER REDECILLAS
446130118 | MAQUINAS DE RODILLOS | ND | 40% | 446130118 — MAQUINAS DE RODILLOS
446140011 | MAQUINARIA AUXILIAR PARA UTILIZAR CON MAQUINAS PARA LA EXTRUSION, EL ESTIRADO, LA TEXTURIZACION, EL CORTE, LA PREPARACION, EL HILADO, EL BOBINADO, EL DESVANADO, DE FIBRAS TEXTILES, TELARES, MAQUINAS PARA HACER TEJIDOS DE PUNTO, UNIR PUNTADAS, HACER TRENCI | NP | 0% | 446140011 — MAQUINARIA AUXILIAR PARA UTILIZAR CON MAQUINAS PARA LA EXTRU
446210011 | BATANES DE TAJO O MARTILLO | ND | 40% | 446210011 — BATANES DE TAJO O MARTILLO
446210012 | BATANES PARA FUNDIR | ND | 40% | 446210012 — BATANES PARA FUNDIR
446210013 | ENFIELTRADORAS | ND | 40% | 446210013 — ENFIELTRADORAS
446210014 | MAQUINAS DE CORTAR | ND | 40% | 446210014 — MAQUINAS DE CORTAR
446211012 | MAQUINAS PARA LIMPIAR | ND | 40% | 446211012 — MAQUINAS PARA LIMPIAR
446211013 | MAQUINAS PARA BLANQUEAR | ND | 40% | 446211013 — MAQUINAS PARA BLANQUEAR
446211014 | MAQUINAS PARA TENIR | ND | 40% | 446211014 — MAQUINAS PARA TENIR
446211021 | MAQUINAS Y APARATOS DE LIMPIEZA PARA CALDEROS | ND | 40% | 446211021 — MAQUINAS Y APARATOS DE LIMPIEZA PARA CALDEROS
446211111 | MAQUINAS PARA ENROLLAR | ND | 40% | 446211111 — MAQUINAS PARA ENROLLAR
446211112 | MAQUINAS PARA DESENROLLAR | ND | 40% | 446211112 — MAQUINAS PARA DESENROLLAR
446211113 | MAQUINAS PARA PLEGAR | ND | 40% | 446211113 — MAQUINAS PARA PLEGAR
446211114 | MAQUINAS PARA CORTAR | ND | 40% | 446211114 — MAQUINAS PARA CORTAR
446212011 | MAQUINA PARA BATANEAR | ND | 40% | 446212011 — MAQUINA PARA BATANEAR
446212012 | MAQUINA DE BATIR | ND | 40% | 446212012 — MAQUINA DE BATIR
446212013 | MAQUINA DE BRUZAR | ND | 40% | 446212013 — MAQUINA DE BRUZAR
446212014 | MAQUINA DE DECATIZAR | ND | 40% | 446212014 — MAQUINA DE DECATIZAR
446212015 | MAQUINA DE DESBORRAR | ND | 40% | 446212015 — MAQUINA DE DESBORRAR
446212016 | MAQUINA DE ENFURTIR | ND | 40% | 446212016 — MAQUINA DE ENFURTIR
446212017 | MAQUINA DE ESTRICAR | ND | 40% | 446212017 — MAQUINA DE ESTRICAR
446212018 | MAQUINA DE MERCERIZAR | ND | 40% | 446212018 — MAQUINA DE MERCERIZAR
446220011 | MAQUINAS PARA LAVAR ROPA DE USO DOMESTICO O LAVANDERIA (INCLUSO MAQUINAS PARA LAVAR Y SECAR), CON UNA CAPACIDAD SUPERIOR A LOS 10 KG. DE ROPA SECA. | ND | 40% | 446220011 — MAQUINAS PARA LAVAR ROPA DE USO DOMESTICO O LAVANDERIA (INCL
446220111 | MAQUINAS PARA LIMPIAR EN SECO. | ND | 40% | 446220111 — MAQUINAS PARA LIMPIAR EN SECO.
446220311 | MAQUINAS SECADORAS, CON UNA CAPACIDAD SUPERIOR A LOS 10 KG. DE ROPA SECA (EXCEPTO INSTALACIONES Y EQUIPOS SIMILARES DE LABORATORIO, CALENTADOS ELECTRICAMENTE O NO, PARA EL TRATAMIENTO DE MATERIALES POR PROCESOS QUE ENTRANAN UN CAMBIO DE TEMPERATURA, CON E | ND | 40% | 446220311 — MAQUINAS SECADORAS, CON UNA CAPACIDAD SUPERIOR A LOS 10 KG.
446230011 | MAQUINA DE COSER BOTONES | ND | 40% | 446230011 — MAQUINA DE COSER BOTONES
446230012 | MAQUINA DE COSER CUEROS | ND | 40% | 446230012 — MAQUINA DE COSER CUEROS
446230013 | MAQUINA DE COSER INDUSTRIALES CON POTENCIA MAYOR A 120 W | ND | 40% | 446230013 — MAQUINA DE COSER INDUSTRIALES CON POTENCIA MAYOR A 120 W
446230014 | MAQUINAS DE COSER MANTAS | ND | 40% | 446230014 — MAQUINAS DE COSER MANTAS
446230015 | MAQUINA DE COSER OJALES | ND | 40% | 446230015 — MAQUINA DE COSER OJALES
446230016 | MAQUINA DE COSER CALZADO | ND | 40% | 446230016 — MAQUINA DE COSER CALZADO
446300011 | MAQUINAS PARA PREPARAR, CURTIR O TRABAJAR PIELES O CUEROS: BATANES DE MARTILLO O BATIDORA, BATIDORAS DE CILINDROS, BARRETAS DE AGUJAS, MAQUINAS DE ALISAR, MAQUINAS DE APERGAMINAR, MAQUINAS DE BRUZAR, MAQUINAS DE DEPILAR, MAQUINAS DE ESTIRAR, ETC. | ND | 40% | 446300011 — MAQUINAS PARA PREPARAR, CURTIR O TRABAJAR PIELES O CUEROS: B
446300012 | BATANES DE MARTILLO O BATIDORA | ND | 40% | 446300012 — BATANES DE MARTILLO O BATIDORA
446300013 | MAQUINA BATIDORA DE CILINDROS | ND | 40% | 446300013 — MAQUINA BATIDORA DE CILINDROS
446300014 | MAQUINA DE BARRETAS DE AGUJAS | ND | 40% | 446300014 — MAQUINA DE BARRETAS DE AGUJAS
446300015 | MAQUINA DE ALISAR | ND | 40% | 446300015 — MAQUINA DE ALISAR
446300016 | MAQUINA DE APERGAMINAR | ND | 40% | 446300016 — MAQUINA DE APERGAMINAR
446300018 | MAQUINA DE DEPILAR | ND | 40% | 446300018 — MAQUINA DE DEPILAR
4463001111 | MAQUINA DE RELLENAR | ND | 40% | 4463001111 — MAQUINA DE RELLENAR
4463001112 | MAQUINA DE REMACHAR | ND | 40% | 4463001112 — MAQUINA DE REMACHAR
4463001113 | MAQUINA DE RIBETEAR | ND | 40% | 4463001113 — MAQUINA DE RIBETEAR
4463001114 | MAQUINA DE ROSCAR | ND | 40% | 4463001114 — MAQUINA DE ROSCAR
4463001115 | MAQUINA DE SOBAR | ND | 40% | 4463001115 — MAQUINA DE SOBAR
446300112 | MAQUINA DE AHORMAR | ND | 40% | 446300112 — MAQUINA DE AHORMAR
446300115 | MAQUINA DE CALQUEAR | ND | 40% | 446300115 — MAQUINA DE CALQUEAR
446300116 | MAQUINA DE CUPRONAR | ND | 40% | 446300116 — MAQUINA DE CUPRONAR
446300117 | MAQUINA DE ENSAMBLAR | ND | 40% | 446300117 — MAQUINA DE ENSAMBLAR
446300119 | MAQUINA DE HILVANAR | ND | 40% | 446300119 — MAQUINA DE HILVANAR
446300311 | MAQUINAS PARA HACER O REPARAR ARTICULOS DE PIEL O CUERO, EXCEPTO CALZADO: MAQUINAS DE ACABAR, PARA CUEROS, MAQUINAS DE CINTA AFILADA, PARA CORTAR CUERO, MAQUINAS DE DECORAR CUEROS, MAQUINAS DE PERFORAR, MAQUINAS DE PUNTEAR, MAQUINAS DE RECORTAR, PRENSAS | ND | 40% | 446300311 — MAQUINAS PARA HACER O REPARAR ARTICULOS DE PIEL O CUERO, EXC
446300312 | MAQUINA DE ACABAR | ND | 40% | 446300312 — MAQUINA DE ACABAR
446300313 | MAQUINA PARA ACABAR CUEROS | ND | 40% | 446300313 — MAQUINA PARA ACABAR CUEROS
446300314 | MAQUINA DE CINTA AFILADA PARA CORTAR CUERO | ND | 40% | 446300314 — MAQUINA DE CINTA AFILADA PARA CORTAR CUERO
446300315 | MAQUINA DE DECORAR CUERO | ND | 40% | 446300315 — MAQUINA DE DECORAR CUERO
446300316 | MAQUINA DE PERFORAR CUERO | ND | 40% | 446300316 — MAQUINA DE PERFORAR CUERO
446300317 | MAQUINA DE PUNTEAR | ND | 40% | 446300317 — MAQUINA DE PUNTEAR
446300318 | MAQUINA DE RECORTAR CUERO | ND | 40% | 446300318 — MAQUINA DE RECORTAR CUERO
446300319 | PRENSAS PARA CUERO | ND | 40% | 446300319 — PRENSAS PARA CUERO
446400011 | AGUJAS PARA MAQUINAS DE COSER. | NP | 0% | 446400011 — AGUJAS PARA MAQUINAS DE COSER.
446400111 | ARMARIOS | ND | 40% | 446400111 — ARMARIOS
446400112 | CAJONES PARA ARMARIOS | ND | 40% | 446400112 — CAJONES PARA ARMARIOS
446400113 | MESAS | ND | 40% | 446400113 — MESAS
446400115 | PEDESTALES PARA MAQUINAS DE COSER | ND | 40% | 446400115 — PEDESTALES PARA MAQUINAS DE COSER
446400116 | TABLES ABATIBLES | ND | 40% | 446400116 — TABLES ABATIBLES
446401011 | BOBINAS DE CORDONES | ND | 40% | 446401011 — BOBINAS DE CORDONES
446401012 | BOQUILLAS DE CORDONES | ND | 40% | 446401012 — BOQUILLAS DE CORDONES
446402011 | LANZADERAS | ND | 40% | 446402011 — LANZADERAS
446402012 | PEINES LIZOS | ND | 40% | 446402012 — PEINES LIZOS
446402013 | CUADROS LIZOS | ND | 40% | 446402013 — CUADROS LIZOS
446402014 | ALISADORAS PARA MAQUINAS DE TEJER | ND | 40% | 446402014 — ALISADORAS PARA MAQUINAS DE TEJER
446402015 | BASTIDORES DE LIZOS | ND | 40% | 446402015 — BASTIDORES DE LIZOS
446402016 | CUERDAS DE ARNES METALICAS | NP | 0% | 446402016 — CUERDAS DE ARNES METALICAS
446402017 | ELEVADORES DE LIZOS | ND | 40% | 446402017 — ELEVADORES DE LIZOS
446402018 | PLEGADORES DE URDIMBRE | ND | 40% | 446402018 — PLEGADORES DE URDIMBRE
446402019 | PLOMOS | ND | 40% | 446402019 — PLOMOS
446402111 | AGUJAS DE CIERRE | ND | 40% | 446402111 — AGUJAS DE CIERRE
446402112 | AGUJAS DE GANCHILLO | ND | 40% | 446402112 — AGUJAS DE GANCHILLO
446402113 | AGUJAS PARA BORDAD | ND | 40% | 446402113 — AGUJAS PARA BORDAD
446402114 | AGUJAS PARA MAQUINAS DE PUNTO | ND | 40% | 446402114 — AGUJAS PARA MAQUINAS DE PUNTO
446403011 | AGITADORES | NP | 0% | 446403011 — AGITADORES
446403012 | CEPILLOS | NP | 0% | 446403012 — CEPILLOS
446403014 | CUCHILLAS | NP | 0% | 446403014 — CUCHILLAS
446403015 | FIELTROS | ND | 40% | 446403015 — FIELTROS
446403016 | MARTILLOS DE BATANES | ND | 40% | 446403016 — MARTILLOS DE BATANES
447100011 | TANQUES Y OTROS VEHICULOS BLINDADOS DE COMBATE, MOTORIZADOS, CON AUMENTO O SIN EL Y PARTES Y PIEZAS | ND | 40% | 447100011 — TANQUES Y OTROS VEHICULOS BLINDADOS DE COMBATE, MOTORIZADOS,
447200011 | ESPADAS PARA OFICIAL DE LA FUERZA AEREA | ND | 40% | 447200011 — ESPADAS PARA OFICIAL DE LA FUERZA AEREA
447200012 | ESPADAS PARA OFICIAL SUPERIOR DE LA ARMADA NACIONAL | ND | 40% | 447200012 — ESPADAS PARA OFICIAL SUPERIOR DE LA ARMADA NACIONAL
447200021 | PORTA AMETRALLADORA PARA M 60 EN REATA | ND | 40% | 447200021 — PORTA AMETRALLADORA PARA M 60 EN REATA
447200031 | AMETRALLADORAS | ND | 40% | 447200031 — AMETRALLADORAS
447200032 | ARMAS DE APOYO A LA INFANTERIA | ND | 40% | 447200032 — ARMAS DE APOYO A LA INFANTERIA
447200033 | ARMAS DE ARTILLERIA | ND | 40% | 447200033 — ARMAS DE ARTILLERIA
447200034 | ARMAS DE FUEGO CONTINUO | ND | 40% | 447200034 — ARMAS DE FUEGO CONTINUO
447200035 | CANONES ANTIAEREOS | ND | 40% | 447200035 — CANONES ANTIAEREOS
447200036 | CANONES ANTITANQUE | ND | 40% | 447200036 — CANONES ANTITANQUE
447200037 | MORTEROS | ND | 40% | 447200037 — MORTEROS
447200038 | MOSQUETAS | ND | 40% | 447200038 — MOSQUETAS
447200039 | TUBOS DE TORPEDOS | ND | 40% | 447200039 — TUBOS DE TORPEDOS
447300011 | REVOLVERES | ND | 40% | 447300011 — REVOLVERES
447300012 | PISTOLA SEMIAUTOMATICA | NP | 0% | 447300012 — PISTOLA SEMIAUTOMATICA
447300013 | PISTOLA AUTOMATICA | ND | 40% | 447300013 — PISTOLA AUTOMATICA
447301011 | ESCOPETAS | ND | 40% | 447301011 — ESCOPETAS
447301012 | RIFLES DEPORTIVOS | ND | 40% | 447301012 — RIFLES DEPORTIVOS
447301013 | ARMAS QUE SE CARGAN POR LA BOCA | ND | 40% | 447301013 — ARMAS QUE SE CARGAN POR LA BOCA
447301014 | PISTOLAS DE BENGALAS | ND | 40% | 447301014 — PISTOLAS DE BENGALAS
447301015 | PISTOLAS PARA DISPARAR BALAS DE FOGUEO | ND | 40% | 447301015 — PISTOLAS PARA DISPARAR BALAS DE FOGUEO
447301016 | PITOLAS DE EMBOLO CAUTIVO | ND | 40% | 447301016 — PITOLAS DE EMBOLO CAUTIVO
447301911 | PISTOLAS AUTOMATICAS DE RESORTE | ND | 40% | 447301911 — PISTOLAS AUTOMATICAS DE RESORTE
447301912 | ESCOPETAS DE AIRE COMPRIMIDO O DE GAS | ND | 40% | 447301912 — ESCOPETAS DE AIRE COMPRIMIDO O DE GAS
447301913 | CACHIPORRAS | ND | 40% | 447301913 — CACHIPORRAS
447301914 | BASTONES CON NUCLEO DE PLOMO (TOLETE) | NP | 0% | 447301914 — BASTONES CON NUCLEO DE PLOMO (TOLETE)
447301915 | CATAPULTAS | ND | 40% | 447301915 — CATAPULTAS
447301916 | LLAVES DE NUDILLOS | ND | 40% | 447301916 — LLAVES DE NUDILLOS
447301917 | GAS PIMIENTA TIPO SPRAY O AEROSOL PARA DEFENSA PERSONAL | ND | 40% | 447301917 — GAS PIMIENTA TIPO SPRAY O AEROSOL PARA DEFENSA PERSONAL
447301918 | REACTIVO PARA SEÑALES DE HUMO DE COLOR | ND | 40% | 447301918 — REACTIVO PARA SEÑALES DE HUMO DE COLOR
447301919 | EQUIPO DE DESCARGA ELECTRICA PARA PROTECCION PERSONAL | ND | 40% | 447301919 — EQUIPO DE DESCARGA ELECTRICA PARA PROTECCION PERSONAL
447400011 | CARTUCHOS PARA REMACHADORAS O HERRAMIENTAS ANALOGAS O PARA PISTOLAS DE EMBOLO CAUTIVO PARA MATAR RESES. | ND | 40% | 447400011 — CARTUCHOS PARA REMACHADORAS O HERRAMIENTAS ANALOGAS O PARA P
447400111 | CARTUCHOS PARA ESCOPETAS. | ND | 40% | 447400111 — CARTUCHOS PARA ESCOPETAS.
447400211 | BALINES | ND | 40% | 447400211 — BALINES
447400212 | BASES DE CARTUCHOS | ND | 40% | 447400212 — BASES DE CARTUCHOS
447400213 | COPAS DE CARTUCHOS | ND | 40% | 447400213 — COPAS DE CARTUCHOS
447400214 | FORROS DE CARTUCHOS | ND | 40% | 447400214 — FORROS DE CARTUCHOS
447400215 | MOSTACILLA | ND | 40% | 447400215 — MOSTACILLA
447400216 | TACOS DE CARTUCHO | ND | 40% | 447400216 — TACOS DE CARTUCHO
447400217 | VAINAS DE CARTUCHO | ND | 40% | 447400217 — VAINAS DE CARTUCHO
447400311 | BALAS PARA MUNICION DE DEPORTE | ND | 40% | 447400311 — BALAS PARA MUNICION DE DEPORTE
447400313 | CARTUCHOS CARGADOS | ND | 40% | 447400313 — CARTUCHOS CARGADOS
447400315 | DARDOS PARA PISTOLAS O ESCOPETAS | ND | 40% | 447400315 — DARDOS PARA PISTOLAS O ESCOPETAS
447400316 | FORROS DE CARTUCHO PARA MUNICION | ND | 40% | 447400316 — FORROS DE CARTUCHO PARA MUNICION
447400317 | CARTUCHO MULTIPLE LACRIMOGENO 37/40 MM | ND | 40% | 447400317 — CARTUCHO MULTIPLE LACRIMOGENO 37/40 MM
447400318 | PERDIGON DE PLOMO | ND | 40% | 447400318 — PERDIGON DE PLOMO
447400411 | PORTA GRANADA DOBLE DE GRANADAS DE MANO EN LONA | ND | 40% | 447400411 — PORTA GRANADA DOBLE DE GRANADAS DE MANO EN LONA
447400412 | PORTA GRANADA PARA TRANSPORTAR GRANADA TRAMPA DE BALA EN LONA | ND | 40% | 447400412 — PORTA GRANADA PARA TRANSPORTAR GRANADA TRAMPA DE BALA EN LON
447400421 | PORTAFUSIL EN REATA PARA FUSIL G-3 | ND | 40% | 447400421 — PORTAFUSIL EN REATA PARA FUSIL G-3
447400422 | PORTAFUSIL EN REATA PARA FUSIL GALIL | ND | 40% | 447400422 — PORTAFUSIL EN REATA PARA FUSIL GALIL
447400431 | PORTA PROVEEDOR PARA MUNICION DE FUSIL M-14 CON PORTA GRANADAS DE MANO EN LONA | ND | 40% | 447400431 — PORTA PROVEEDOR PARA MUNICION DE FUSIL M-14 CON PORTA GRANAD
447400432 | PORTA PROVEEDOR SENCILLO EN CUERO DE UN COMPARTIMIENTO | ND | 40% | 447400432 — PORTA PROVEEDOR SENCILLO EN CUERO DE UN COMPARTIMIENTO
447400433 | PORTA PROVEEDOR SENCILLO EN CUERO PARA MUNICION DE FUSIL G-3 | ND | 40% | 447400433 — PORTA PROVEEDOR SENCILLO EN CUERO PARA MUNICION DE FUSIL G-3
447400441 | ALETAS DE BOMBA | ND | 40% | 447400441 — ALETAS DE BOMBA
4474004410 | MUNICIONES CALIBRE MAYOR | ND | 40% | 4474004410 — MUNICIONES CALIBRE MAYOR
4474004411 | MUNICIONES CALIBRE MENOR | ND | 40% | 4474004411 — MUNICIONES CALIBRE MENOR
4474004412 | MISILIES MULTIPROPOSITO | ND | 40% | 4474004412 — MISILIES MULTIPROPOSITO
4474004413 | BOMBAS MULTIPROPOSITO | ND | 40% | 4474004413 — BOMBAS MULTIPROPOSITO
4474004414 | TORPEDOS | ND | 40% | 4474004414 — TORPEDOS
4474004415 | COHETES | ND | 40% | 4474004415 — COHETES
4474004417 | PROYECTIL PARA MUNICIONES | ND | 40% | 4474004417 — PROYECTIL PARA MUNICIONES
4474004418 | PROYECTIL LARGO ALCANCE LACRIMOGENO CAL. 37/40 MM | ND | 40% | 4474004418 — PROYECTIL LARGO ALCANCE LACRIMOGENO CAL. 37/40 MM
4474004419 | PROYECTIL CORTO ALCANCE LACRIMOGENO CAL. 37/40 MM | ND | 40% | 4474004419 — PROYECTIL CORTO ALCANCE LACRIMOGENO CAL. 37/40 MM
447400442 | ARMAS DIRIGIDAS | ND | 40% | 447400442 — ARMAS DIRIGIDAS
447400443 | BENGALAS | ND | 40% | 447400443 — BENGALAS
447400444 | BOMBAS DE ARTILLERIA DE AVIACION | ND | 40% | 447400444 — BOMBAS DE ARTILLERIA DE AVIACION
447400445 | CABEZAS DE GUERRA PARA TORPEDOS | ND | 40% | 447400445 — CABEZAS DE GUERRA PARA TORPEDOS
447400446 | CAMARAS DE FLOTACION | ND | 40% | 447400446 — CAMARAS DE FLOTACION
447400447 | CARGAS DE PROFUNDIDAD | ND | 40% | 447400447 — CARGAS DE PROFUNDIDAD
447400448 | ESPOLETAS DE GRANADAS | ND | 40% | 447400448 — ESPOLETAS DE GRANADAS
447400449 | GIROSCOPIOS PARA MUNICION | ND | 40% | 447400449 — GIROSCOPIOS PARA MUNICION
447400451 | GRANADA LACRIMOGENA TRIPLE | ND | 40% | 447400451 — GRANADA LACRIMOGENA TRIPLE
447500011 | DAGA DE ORIGEN IMPORTADO | ND | 40% | 447500011 — DAGA DE ORIGEN IMPORTADO
447500012 | DAGA DE ORIGEN NACIONAL | ND | 40% | 447500012 — DAGA DE ORIGEN NACIONAL
447500021 | SABLES PARA OFICIAL GENERAL DEL EJERCITO NACIONAL | ND | 40% | 447500021 — SABLES PARA OFICIAL GENERAL DEL EJERCITO NACIONAL
447500022 | SABLES PARA OFICIAL SUPERIOR DEL EJERCITO NACIONAL | ND | 40% | 447500022 — SABLES PARA OFICIAL SUPERIOR DEL EJERCITO NACIONAL
447500023 | SABLES PARA OFICIAL Y SUBOFICIAL DE LA POLICIA NACIONAL | ND | 40% | 447500023 — SABLES PARA OFICIAL Y SUBOFICIAL DE LA POLICIA NACIONAL
447500024 | SABLES PARA OFICIAL Y SUBOFICIAL DEL EJERCITO NACIONAL | ND | 40% | 447500024 — SABLES PARA OFICIAL Y SUBOFICIAL DEL EJERCITO NACIONAL
447500025 | SABLES PARA SUBOFICIAL DE LA FUERZA AEREA NACIONAL | ND | 40% | 447500025 — SABLES PARA SUBOFICIAL DE LA FUERZA AEREA NACIONAL
447500031 | ESPADAS | NP | 0% | 447500031 — ESPADAS
447500032 | MACHETES | NP | 0% | 447500032 — MACHETES
447500033 | BAYONETAS | NP | 0% | 447500033 — BAYONETAS
447500034 | LANZAS | ND | 40% | 447500034 — LANZAS
447500036 | EMPUNADURAS | ND | 40% | 447500036 — EMPUNADURAS
447500038 | PUNALES | ND | 40% | 447500038 — PUNALES
447500039 | REPUESTO DE CUCHILLA PARA ESTILETES | NP | 0% | 447500039 — REPUESTO DE CUCHILLA PARA ESTILETES
4476000111 | RECAMARAS | ND | 40% | 4476000111 — RECAMARAS
4476000112 | SEGUROS | ND | 40% | 4476000112 — SEGUROS
4476000113 | SILENCIADORES | ND | 40% | 4476000113 — SILENCIADORES
4476000115 | TUMBADORES | ND | 40% | 4476000115 — TUMBADORES
4476000116 | CULATA DE FUSIL | ND | 40% | 4476000116 — CULATA DE FUSIL
4476000117 | GUARDAMANO DE FUSIL | ND | 40% | 4476000117 — GUARDAMANO DE FUSIL
4476000118 | EMPUÑADURA DE FUSIL | ND | 40% | 4476000118 — EMPUÑADURA DE FUSIL
4476000119 | ARGOLLA FIJA DE CULATA | ND | 40% | 4476000119 — ARGOLLA FIJA DE CULATA
447600012 | CANONES | ND | 40% | 447600012 — CANONES
4476000120 | GUARDAMANO DEL LANZAGRANADAS | ND | 40% | 4476000120 — GUARDAMANO DEL LANZAGRANADAS
447600013 | CARGADORES | ND | 40% | 447600013 — CARGADORES
447600014 | CIERRES | ND | 40% | 447600014 — CIERRES
447600017 | GATILLOS | ND | 40% | 447600017 — GATILLOS
447600019 | PALANCAS | ND | 40% | 447600019 — PALANCAS
448110011 | REFRIGERADOR ACCIONDO A GAS | ND | 40% | 448110011 — REFRIGERADOR ACCIONDO A GAS
448110012 | REFRIGERADOR ACCIONADO A QUEROSENE | ND | 40% | 448110012 — REFRIGERADOR ACCIONADO A QUEROSENE
448110013 | REFRIGERADOR ELECTRICO POR ABSORCION | ND | 40% | 448110013 — REFRIGERADOR ELECTRICO POR ABSORCION
448110014 | REFRIGERADOR ELECTRICO POR COMPRESION | ND | 40% | 448110014 — REFRIGERADOR ELECTRICO POR COMPRESION
448110111 | CONGELADOR CON CAPACIDAD MAXIMA DE 800 L | ND | 40% | 448110111 — CONGELADOR CON CAPACIDAD MAXIMA DE 800 L
448110112 | CONGELADORES TIPO ARMARIO (VERTICALES) | ND | 40% | 448110112 — CONGELADORES TIPO ARMARIO (VERTICALES)
448110113 | CONGELADORES TIPO CAJON | ND | 40% | 448110113 — CONGELADORES TIPO CAJON
448120011 | CALDERIN | ND | 40% | 448120011 — CALDERIN
4481200110 | LAVADORA DE AGUA CON CONTROL POR MICROPROCESADOR Y 200 RPM | ND | 40% | 4481200110 — LAVADORA DE AGUA CON CONTROL POR MICROPROCESADOR Y 200 RPM
4481200111 | LAVADORA DE AGUA CON CONTROL POR MICROPROCESADOR Y 235 RPM | ND | 40% | 4481200111 — LAVADORA DE AGUA CON CONTROL POR MICROPROCESADOR Y 235 RPM
4481200112 | LAVADORA DE AGUA CON CONTROL POR MICROPROCESADOR Y 250 RPM | ND | 40% | 4481200112 — LAVADORA DE AGUA CON CONTROL POR MICROPROCESADOR Y 250 RPM
4481200113 | LAVADORA DE AGUA CON CONTROL POR MICROPROCESADOR Y 300 RPM | ND | 40% | 4481200113 — LAVADORA DE AGUA CON CONTROL POR MICROPROCESADOR Y 300 RPM
4481200114 | LAVADORA DE AGUA CON CONTROL POR MICROPROCESADOR Y 82 RPM | ND | 40% | 4481200114 — LAVADORA DE AGUA CON CONTROL POR MICROPROCESADOR Y 82 RPM
4481200115 | LAVADORA DE AGUA CON CONTROL ELECTROMECANICO Y 100 RPM | ND | 40% | 4481200115 — LAVADORA DE AGUA CON CONTROL ELECTROMECANICO Y 100 RPM
4481200116 | LAVADORA DE AGUA CON CONTROL ELECTROMECANICO Y 110 RPM | ND | 40% | 4481200116 — LAVADORA DE AGUA CON CONTROL ELECTROMECANICO Y 110 RPM
4481200117 | LAVADORA DE AGUA CON CONTROL ELECTROMECANICO Y 140 RPM | ND | 40% | 4481200117 — LAVADORA DE AGUA CON CONTROL ELECTROMECANICO Y 140 RPM
4481200118 | LAVADORA DE AGUA CON CONTROL ELECTROMECANICO Y 150 RPM | ND | 40% | 4481200118 — LAVADORA DE AGUA CON CONTROL ELECTROMECANICO Y 150 RPM
4481200119 | LAVADORA DE AGUA CON CONTROL ELECTROMECANICO Y 200 RPM | ND | 40% | 4481200119 — LAVADORA DE AGUA CON CONTROL ELECTROMECANICO Y 200 RPM
448120012 | CALDERIN AUTOMATICO | ND | 40% | 448120012 — CALDERIN AUTOMATICO
4481200120 | LAVADORA DE AGUA CON CONTROL ELECTROMECANICO Y 235 RPM | ND | 40% | 4481200120 — LAVADORA DE AGUA CON CONTROL ELECTROMECANICO Y 235 RPM
4481200121 | LAVADORA DE AGUA CON CONTROL ELECTROMECANICO Y 250 RPM | ND | 40% | 4481200121 — LAVADORA DE AGUA CON CONTROL ELECTROMECANICO Y 250 RPM
4481200122 | LAVADORA DE AGUA CON CONTROL ELECTROMECANICO Y 300 RPM | ND | 40% | 4481200122 — LAVADORA DE AGUA CON CONTROL ELECTROMECANICO Y 300 RPM
4481200123 | LAVADORA DE AGUA CON CONTROL ELECTROMECANICO Y 82 RPM | ND | 40% | 4481200123 — LAVADORA DE AGUA CON CONTROL ELECTROMECANICO Y 82 RPM
4481200124 | MAQUINA CENTRIFUGA DE ARRANQUE DIRECTO | ND | 40% | 4481200124 — MAQUINA CENTRIFUGA DE ARRANQUE DIRECTO
4481200125 | MAQUINA CENTRIFUGA DE ESTRELLA TRIANGULAR | ND | 40% | 4481200125 — MAQUINA CENTRIFUGA DE ESTRELLA TRIANGULAR
448120013 | CALDERIN SEMIAUTOMATICO | ND | 40% | 448120013 — CALDERIN SEMIAUTOMATICO
448120014 | LAVADORA CON DISOLVENTE EN PERCLOROETILENO CON 2 TANQUES | ND | 40% | 448120014 — LAVADORA CON DISOLVENTE EN PERCLOROETILENO CON 2 TANQUES
448120015 | LAVADORA CON DISOLVENTE EN PERCLOROETILENO CON 3 TANQUES | ND | 40% | 448120015 — LAVADORA CON DISOLVENTE EN PERCLOROETILENO CON 3 TANQUES
448120016 | LAVADORA DE AGUA CON CONTROL POR MICROPROCESADOR Y 100 RPM | ND | 40% | 448120016 — LAVADORA DE AGUA CON CONTROL POR MICROPROCESADOR Y 100 RPM
448120017 | LAVADORA DE AGUA CON CONTROL POR MICROPROCESADOR Y 110 RPM | ND | 40% | 448120017 — LAVADORA DE AGUA CON CONTROL POR MICROPROCESADOR Y 110 RPM
448120018 | LAVADORA DE AGUA CON CONTROL POR MICROPROCESADOR Y 140 RPM | ND | 40% | 448120018 — LAVADORA DE AGUA CON CONTROL POR MICROPROCESADOR Y 140 RPM
448120019 | LAVADORA DE AGUA CON CONTROL POR MICROPROCESADOR Y 150 RPM | ND | 40% | 448120019 — LAVADORA DE AGUA CON CONTROL POR MICROPROCESADOR Y 150 RPM
448120022 | MAQUINAS PARA LAVAR ROPA (INCLUSO MAQUINAS PARA LAVADO Y SECADO), CON CAPACIDAD NO SUPERIOR A 10 KG. DE ROPA SECA: MAQUINAS TOTALMENTE AUTOMATICAS. | ND | 40% | 448120022 — MAQUINAS PARA LAVAR ROPA (INCLUSO MAQUINAS PARA LAVADO Y SEC
448120023 | MAQUINAS PARA LAVAR ROPA (INCLUSO MAQUINAS PARA LAVADO Y SECADO), CON CAPACIDAD NO SUPERIOR A 10 KG. DE ROPA SECA: MAQUINAS CON SECADORA CENTRIFUGA INCORPORADA. | ND | 40% | 448120023 — MAQUINAS PARA LAVAR ROPA (INCLUSO MAQUINAS PARA LAVADO Y SEC
448120024 | MAQUINAS PARA LAVAR ROPA (INCLUSO MAQUINAS PARA LAVADO Y SECADO), CON CAPACIDAD NO SUPERIOR A 10 KG. DE ROPA SECA: LAVADORAS ACCIONADAS POR MONEDAS, ETC. | ND | 40% | 448120024 — MAQUINAS PARA LAVAR ROPA (INCLUSO MAQUINAS PARA LAVADO Y SEC
448120111 | MESAS DE VACIO | ND | 40% | 448120111 — MESAS DE VACIO
448120112 | PRENSA DE PLANCHADO | ND | 40% | 448120112 — PRENSA DE PLANCHADO
448120113 | SECADORA CON CONTROL ELECTROMECANICO | ND | 40% | 448120113 — SECADORA CON CONTROL ELECTROMECANICO
448120114 | SECADORA CON CONTROL POR MICROPROCESADOR | ND | 40% | 448120114 — SECADORA CON CONTROL POR MICROPROCESADOR
448120115 | VOLTEADOR DE PIERNA EN PANTALONES | ND | 40% | 448120115 — VOLTEADOR DE PIERNA EN PANTALONES
448120122 | MAQUINAS PARA SECAR ROPA, CON CAPACIDAD NO SUPERIOR A 10 KG. DE ROPA SECA (EXCEPTO LAS SECADORAS DE ROPA CENTRIFUGAS): SECADORAS DE TIPO TAMBO. | ND | 40% | 448120122 — MAQUINAS PARA SECAR ROPA, CON CAPACIDAD NO SUPERIOR A 10 KG.
448120123 | MAQUINAS PARA SECAR ROPA, CON CAPACIDAD NO SUPERIOR A 10 KG. DE ROPA SECA (EXCEPTO LAS SECADORAS DE ROPA CENTRIFUGAS): SECADORAS DE TIPO RODILLO, ETC. | ND | 40% | 448120123 — MAQUINAS PARA SECAR ROPA, CON CAPACIDAD NO SUPERIOR A 10 KG.
448140011 | MAQUINA DE COSER TIPO DOMESTICO ELECTRICA | ND | 40% | 448140011 — MAQUINA DE COSER TIPO DOMESTICO ELECTRICA
448140012 | MAQUINA DE COSER TIPO DOMESTICO MANUAL | ND | 40% | 448140012 — MAQUINA DE COSER TIPO DOMESTICO MANUAL
448150011 | VENTILADORES DE MESA, PISO, PARED, VENTANA, CIELORRASO O TECHO, CON MOTOR INCORPORADO DE UNA POTENCIA NO SUPERIOR A 125 W. | ND | 40% | 448150011 — VENTILADORES DE MESA, PISO, PARED, VENTANA, CIELORRASO O TEC
448160011 | MAQUINAS DE AFEITAR CON MOTOR ELECTRICO INCORPORADO: NAVAJAS, ETC. | ND | 40% | 448160011 — MAQUINAS DE AFEITAR CON MOTOR ELECTRICO INCORPORADO: NAVAJAS
448160111 | MAQUINAS DE CORTAR EL PELO CON MOTOR ELECTRICO INCORPORADO: MAQUINAS DE ESQUILAR, ETC. | ND | 40% | 448160111 — MAQUINAS DE CORTAR EL PELO CON MOTOR ELECTRICO INCORPORADO:
448161011 | ASPIRADORA DE USO DOMESTICO | ND | 40% | 448161011 — ASPIRADORA DE USO DOMESTICO
448161012 | ENCERADORA DE USO DOMESTICO | ND | 40% | 448161012 — ENCERADORA DE USO DOMESTICO
448161013 | PULIDORA DE USO DOMESTICO | ND | 40% | 448161013 — PULIDORA DE USO DOMESTICO
448161014 | PULIDORA DE USO INDUSTRIAL | ND | 40% | 448161014 — PULIDORA DE USO INDUSTRIAL
448161111 | AGITADORAS DE ALIMENTOS | ND | 40% | 448161111 — AGITADORAS DE ALIMENTOS
448161112 | MESCLADORAS PARA BEBIDAS | ND | 40% | 448161112 — MESCLADORAS PARA BEBIDAS
448161113 | AMASADORAS | ND | 40% | 448161113 — AMASADORAS
448161114 | BATIDORAS DE ALIMENTOS | ND | 40% | 448161114 — BATIDORAS DE ALIMENTOS
448161115 | COCTELERAS PARA BEBIDAS | ND | 40% | 448161115 — COCTELERAS PARA BEBIDAS
448161911 | TRITURADORAS DE DESPERDICIOS DE COCINA | ND | 40% | 448161911 — TRITURADORAS DE DESPERDICIOS DE COCINA
448161912 | ABRELATAS | ND | 40% | 448161912 — ABRELATAS
448161913 | AFILACUCHILLOS | ND | 40% | 448161913 — AFILACUCHILLOS
448161914 | APARATOS DE FREGAR SUELOS | ND | 40% | 448161914 — APARATOS DE FREGAR SUELOS
448161915 | CEPILLOS DE DIENTES ELECTRICOS | ND | 40% | 448161915 — CEPILLOS DE DIENTES ELECTRICOS
448161916 | CORTADORAS DE ALIMENTOS | ND | 40% | 448161916 — CORTADORAS DE ALIMENTOS
448161917 | CUCHILLOS DETRINCHAR | ND | 40% | 448161917 — CUCHILLOS DETRINCHAR
448161918 | LICUADORA | ND | 40% | 448161918 — LICUADORA
448162011 | SECADORES DE CABELLO | ND | 40% | 448162011 — SECADORES DE CABELLO
448162012 | APARATOS DE RIZADO PERMANENTE | ND | 40% | 448162012 — APARATOS DE RIZADO PERMANENTE
448162013 | CALIENTA TENACILLAS | ND | 40% | 448162013 — CALIENTA TENACILLAS
448162014 | HIERROS DE RIZAR | ND | 40% | 448162014 — HIERROS DE RIZAR
448162015 | MAQUINAS DE RIZAR | ND | 40% | 448162015 — MAQUINAS DE RIZAR
448162111 | PLANCHAS ELECTRICAS. | ND | 40% | 448162111 — PLANCHAS ELECTRICAS.
448162112 | MICRONDAS | ND | 40% | 448162112 — MICRONDAS
448162911 | APARATOS PARA LA PREPARACION DE CAFE O TE | ND | 40% | 448162911 — APARATOS PARA LA PREPARACION DE CAFE O TE
448162912 | TOSTADORAS DE PAN | ND | 40% | 448162912 — TOSTADORAS DE PAN
448162913 | APARATOS DE ESTERILIZACION | ND | 40% | 448162913 — APARATOS DE ESTERILIZACION
448162914 | PARA PREPARAR CONSERVAS | ND | 40% | 448162914 — PARA PREPARAR CONSERVAS
448162915 | APARATOS DE HACER QUESO | ND | 40% | 448162915 — APARATOS DE HACER QUESO
448162916 | BANDEJAS DE SERVIR ALIMENTOS | ND | 40% | 448162916 — BANDEJAS DE SERVIR ALIMENTOS
448162917 | BARRAS DE TOALLERO CALENTADAS | ND | 40% | 448162917 — BARRAS DE TOALLERO CALENTADAS
448170011 | CALENTADORES DE AGUA INSTANTANEOS O DE ACUMULACION Y CALENTADORES DE INMERSION, ELECTRICOS.. | ND | 40% | 448170011 — CALENTADORES DE AGUA INSTANTANEOS O DE ACUMULACION Y CALENTA
448170012 | TERMO TANQUE ELECTRICO CAPACIDAD 50 LT 220V 1500W | ND | 40% | 448170012 — TERMO TANQUE ELECTRICO CAPACIDAD 50 LT 220V 1500W
448170013 | TERMO TANQUE ELECTRICO CAPACIDAD 100 LT 220V 3000W | ND | 40% | 448170013 — TERMO TANQUE ELECTRICO CAPACIDAD 100 LT 220V 3000W
448170014 | TERMO TANQUE ELECTRICO CAPACIDAD 150 LT 220V 3000W | ND | 40% | 448170014 — TERMO TANQUE ELECTRICO CAPACIDAD 150 LT 220V 3000W
448170015 | TERMO TANQUE ELECTRICO CAPACIDAD 200 LT 220V 4500W | ND | 40% | 448170015 — TERMO TANQUE ELECTRICO CAPACIDAD 200 LT 220V 4500W
448170016 | TERMO TANQUE ELECTRICO CAPACIDAD 300 LT 220V 4500W | ND | 40% | 448170016 — TERMO TANQUE ELECTRICO CAPACIDAD 300 LT 220V 4500W
448170111 | RADIADORES DE ACUMULACION | NP | 0% | 448170111 — RADIADORES DE ACUMULACION
448170112 | ESTUFAS | ND | 40% | 448170112 — ESTUFAS
448170113 | CALENTADORES DE SUELO | ND | 40% | 448170113 — CALENTADORES DE SUELO
448170114 | CALENTADORES DE AIRE | ND | 40% | 448170114 — CALENTADORES DE AIRE
448170115 | CALENTADORES PARA CARRETERAS | ND | 40% | 448170115 — CALENTADORES PARA CARRETERAS
448170116 | CALENTADORES PARA VEHICULOS | ND | 40% | 448170116 — CALENTADORES PARA VEHICULOS
448170117 | CALENTADORES POR CONVECCION | ND | 40% | 448170117 — CALENTADORES POR CONVECCION
448170118 | CALENTADORES POR RRADIACION | ND | 40% | 448170118 — CALENTADORES POR RRADIACION
448170311 | PLANCHAS DE COCINA | ND | 40% | 448170311 — PLANCHAS DE COCINA
448170312 | CALENTADORES ELECTRICOS ANULARES | NP | 0% | 448170312 — CALENTADORES ELECTRICOS ANULARES
448170313 | PARRILLAS Y ASADORES | ND | 40% | 448170313 — PARRILLAS Y ASADORES
448170314 | APARATOS DE COCINAR ELECTRICOS | ND | 40% | 448170314 — APARATOS DE COCINAR ELECTRICOS
448170315 | APARATOS DE COCINAR A GAS | ND | 40% | 448170315 — APARATOS DE COCINAR A GAS
448180011 | RESISTENCIAS ELECTRICAS CALENTADORAS (EXCEPTO LAS DE CARBON). | ND | 40% | 448180011 — RESISTENCIAS ELECTRICAS CALENTADORAS (EXCEPTO LAS DE CARBON)
448210011 | COCINAS | ND | 40% | 448210011 — COCINAS
448210012 | HORNILLOS | ND | 40% | 448210012 — HORNILLOS
448210013 | COCINILLAS | ND | 40% | 448210013 — COCINILLAS
448210015 | BRASEROS | ND | 40% | 448210015 — BRASEROS
448210016 | BARBACOAS | ND | 40% | 448210016 — BARBACOAS
448210112 | CALDERAS | ND | 40% | 448210112 — CALDERAS
448210113 | CALIENTA PLATOS | ND | 40% | 448210113 — CALIENTA PLATOS
448210114 | CALORIFEROS DE AMBIENTE | ND | 40% | 448210114 — CALORIFEROS DE AMBIENTE
448210115 | COCINILLAS DE ALCOHOL | ND | 40% | 448210115 — COCINILLAS DE ALCOHOL
448210116 | ESTUFAS DE PETROLEO | ND | 40% | 448210116 — ESTUFAS DE PETROLEO
448210117 | OLLAS | ND | 40% | 448210117 — OLLAS
448220013 | CALORIFEROS | ND | 40% | 448220013 — CALORIFEROS
448220014 | CHIMENEAS | ND | 40% | 448220014 — CHIMENEAS
448230011 | RADIADORES SUS PARTES Y PIEZAS: RADIADORES PARA CALEFACCION CENTRAL NO ELECTRICOS, DE HIERRO O ACERO, SECCIONES DE RADIADOR PARA APARATOS DE CALEFACCION CENTRAL, DE HIERRO O ACERO, ETC. | ND | 40% | 448230011 — RADIADORES SUS PARTES Y PIEZAS: RADIADORES PARA CALEFACCION
448240011 | CALENTADOR DE DUCTO DE AIRE | ND | 40% | 448240011 — CALENTADOR DE DUCTO DE AIRE
448240021 | CONDUCTORES DE DIFUSION DIRECTA | ND | 40% | 448240021 — CONDUCTORES DE DIFUSION DIRECTA
448240022 | INTERCAMBIADORES DE CALOR | ND | 36% | 448240022 — INTERCAMBIADORES DE CALOR
448240025 | TOBERAS | ND | 40% | 448240025 — TOBERAS
448240026 | INTERCAMBIADORES DE CALOR DE PLACAS | ND | 35% | 448240026 — INTERCAMBIADORES DE CALOR DE PLACAS
448240027 | INTERCAMBIADORES DE CALOR TUBO-CARCAZA | ND | 35% | 448240027 — INTERCAMBIADORES DE CALOR TUBO-CARCAZA
448250011 | CALDERAS PARA CALEFACCION CENTRAL (EXCEPTO CALDERAS GENERADORAS DE VAPOR DE AGUA O DE VAPORES DE OTRAS CLASES, CALDERAS DE AGUA SOBRECALENTADA Y APARATOS AUXILIARES PARA ELLA, SUS PARTES Y PIEZAS N.C.P.), DE HIERRO O ACERO. | ND | 40% | 448250011 — CALDERAS PARA CALEFACCION CENTRAL (EXCEPTO CALDERAS GENERADO
448260011 | CALENTADORES INSTANTANEOS DE AGUA, A GAS. | ND | 40% | 448260011 — CALENTADORES INSTANTANEOS DE AGUA, A GAS.
448260911 | CALENTADORES DE AGUA INSTANTANEOS | ND | 40% | 448260911 — CALENTADORES DE AGUA INSTANTANEOS
448260912 | CALENTADORES ALIMENTADOS POR CARBON | ND | 40% | 448260912 — CALENTADORES ALIMENTADOS POR CARBON
448260913 | CALENTADORES ALIMENTADOS POR PETROLEO | ND | 40% | 448260913 — CALENTADORES ALIMENTADOS POR PETROLEO
448260914 | CALENTADORES ALIMENTADOS POR VAPOR | ND | 40% | 448260914 — CALENTADORES ALIMENTADOS POR VAPOR
448260915 | CALENTADORES DE AGUA ELECTRICOS | ND | 40% | 448260915 — CALENTADORES DE AGUA ELECTRICOS
448260916 | CALENTADORES POR ENERGIA SOLAR | ND | 40% | 448260916 — CALENTADORES POR ENERGIA SOLAR
448310011 | CABEZAS | ND | 40% | 448310011 — CABEZAS
448310012 | PEINES | ND | 40% | 448310012 — PEINES
448310013 | CONTRAPEINES | ND | 40% | 448310013 — CONTRAPEINES
448310014 | HOJAS | ND | 40% | 448310014 — HOJAS
448311011 | ALMOADILLAS PARA PULIDORAS DE SUELO | ND | 40% | 448311011 — ALMOADILLAS PARA PULIDORAS DE SUELO
448311012 | CEPILLOS Y CORREAS PARA ASPIRADORAS | ND | 40% | 448311012 — CEPILLOS Y CORREAS PARA ASPIRADORAS
448311013 | DISCOS PARA PULIDORAS | ND | 40% | 448311013 — DISCOS PARA PULIDORAS
448311014 | HOJAS CORTADORAS Y TRITURADORAS | NP | 0% | 448311014 — HOJAS CORTADORAS Y TRITURADORAS
448312011 | PARTES Y PIEZAS, DE LOS APARATOS ELECTROTERMICOS, CALENTADORES DE AGUA INSTANTANEOS, ACUMULACION E INMERSION, APARATOS ELECTRICOS DE CALEFACCION DE ESPACIOS Y SUELOS, APARATOS ELECTRICOS DE PELUQUERIA. O SECADO DE MANOS, PLANCHAS, FRAZADAS, HORNOS, COCIN | ND | 40% | 448312011 — PARTES Y PIEZAS, DE LOS APARATOS ELECTROTERMICOS, CALENTADOR
448312013 | CAFETERA ELECTRICA | NP | 0% | 448312013 — CAFETERA ELECTRICA
448320011 | PARTES Y PIEZAS N.C.P. DE HIERRO O ACERO, DE LOS APARATOS DE COCINA PARA USO DOMESTICO (COCINAS, HORNILLOS, COCINILLAS, PARRILLAS, BRASEROS Y CALIENTAPLATOS ESTUFAS, HOGARES DE PARRILLA Y OTROS CALORIFEROS DE AMBIENTE, NO ELECTRICOS):CENICEROS, GUARDAS, P | ND | 40% | 448320011 — PARTES Y PIEZAS N.C.P. DE HIERRO O ACERO, DE LOS APARATOS DE
448330011 | CAJAS | NP | 0% | 448330011 — CAJAS
448330012 | PAREDES | NP | 0% | 448330012 — PAREDES
448330013 | PORTEZUELAS | ND | 40% | 448330013 — PORTEZUELAS
449110011 | SECADORES DE ROPA CENTRIFUGOS. | ND | 40% | 449110011 — SECADORES DE ROPA CENTRIFUGOS.
449120011 | SECADORAS DE CHAPAS DE MADERA | ND | 40% | 449120011 — SECADORAS DE CHAPAS DE MADERA
449120012 | SECADORAS DE MATRICES DE ESTEREOTIPIA | ND | 40% | 449120012 — SECADORAS DE MATRICES DE ESTEREOTIPIA
449120013 | SECADORAS EN TUNEL | ND | 40% | 449120013 — SECADORAS EN TUNEL
449120014 | SECADORAS NO CENTRIFUGAS | ND | 40% | 449120014 — SECADORAS NO CENTRIFUGAS
449120015 | SECADORAS ROTATORIAS | ND | 40% | 449120015 — SECADORAS ROTATORIAS
449120911 | AHUMADORAS DE CARNE | ND | 40% | 449120911 — AHUMADORAS DE CARNE
449120912 | APARATOS DE LIOFILIZACION | ND | 40% | 449120912 — APARATOS DE LIOFILIZACION
449120913 | ARMARIOS DE SECAR | ND | 40% | 449120913 — ARMARIOS DE SECAR
449120914 | DESHIDRATADORES NO CENTRIFUGOS | ND | 40% | 449120914 — DESHIDRATADORES NO CENTRIFUGOS
449120915 | INSTALACIONES DE CURAR | ND | 40% | 449120915 — INSTALACIONES DE CURAR
449130011 | ABRIDORAS DE ESPARTO | ND | 40% | 449130011 — ABRIDORAS DE ESPARTO
449130012 | ASTILLADORAS | ND | 40% | 449130012 — ASTILLADORAS
449130013 | BATANES DE MARTILLOS | ND | 40% | 449130013 — BATANES DE MARTILLOS
449130014 | CORTADORAS DE TRAPOS | ND | 40% | 449130014 — CORTADORAS DE TRAPOS
449130015 | CORTADORAS DE PAJA O ASTILLAS | ND | 40% | 449130015 — CORTADORAS DE PAJA O ASTILLAS
449130016 | CRIBAS CLASIFICADORAS DE ASTILLAS | ND | 40% | 449130016 — CRIBAS CLASIFICADORAS DE ASTILLAS
449130017 | DESEMPOLVADORAS DE TRAPOS | ND | 40% | 449130017 — DESEMPOLVADORAS DE TRAPOS
449130018 | DESFIBRADORAS | ND | 40% | 449130018 — DESFIBRADORAS
449130111 | ACONDICIONADORAS | ND | 40% | 449130111 — ACONDICIONADORAS
4491301110 | MAQUINAS DE MOLDEAR | ND | 40% | 4491301110 — MAQUINAS DE MOLDEAR
4491301112 | MAQUINAS DE LAMINAR | ND | 40% | 4491301112 — MAQUINAS DE LAMINAR
449130112 | MAQUINAS DE ALQUITRANAR | ND | 40% | 449130112 — MAQUINAS DE ALQUITRANAR
449130113 | MAQUINAS DE BITUMINAR | ND | 40% | 449130113 — MAQUINAS DE BITUMINAR
449130114 | MAQUINAS DE DEVANAR | ND | 40% | 449130114 — MAQUINAS DE DEVANAR
449130115 | MAQUINAS DE ENCERAR | ND | 40% | 449130115 — MAQUINAS DE ENCERAR
449130116 | MAQUINAS DE ESTAMPAR | ND | 40% | 449130116 — MAQUINAS DE ESTAMPAR
449130117 | MAQUINAS DE GRANELAR | ND | 40% | 449130117 — MAQUINAS DE GRANELAR
449130118 | MAQUINAS DE HACER CREPE | ND | 40% | 449130118 — MAQUINAS DE HACER CREPE
449130119 | MAQUINAS DE HACER PLANCHAS DE IMPREGNAR | ND | 40% | 449130119 — MAQUINAS DE HACER PLANCHAS DE IMPREGNAR
449131011 | CIZALLAS PARA PELAR | ND | 40% | 449131011 — CIZALLAS PARA PELAR
449131012 | CORTADORAS Y ENROLLADORAS DE TIRAS | NP | 0% | 449131012 — CORTADORAS Y ENROLLADORAS DE TIRAS
449131013 | MAQUINARIA PARA PAPEL | NP | 0% | 449131013 — MAQUINARIA PARA PAPEL
449131014 | GUILLOTINA PARA RIBETEAR FOROGRAFIAS | NP | 0% | 449131014 — GUILLOTINA PARA RIBETEAR FOROGRAFIAS
449131015 | MAQUINA DE RECORTAR | NP | 0% | 449131015 — MAQUINA DE RECORTAR
449131016 | MAQUINA PARA ENCUADERNAR | NP | 0% | 449131016 — MAQUINA PARA ENCUADERNAR
449131017 | MAQUINA PARA RIBETEAR | ND | 40% | 449131017 — MAQUINA PARA RIBETEAR
449131111 | MAQUINAS PARA FABRICAR BOLSAS, SACOS O SOBRES DE PAPEL. | ND | 40% | 449131111 — MAQUINAS PARA FABRICAR BOLSAS, SACOS O SOBRES DE PAPEL.
449131211 | MAQUINAS PARA HACER CAJAS, CAJONES, TUBOS, TAMBORES Y CONTENEDORES SIMILARES DE CARTULINA, CARTON, ETC., EXCEPTO POR MOLDEO, MAQUINAS PARA CONFIGURAR, PARA CONFORMAR, MAQUINAS DE ENGRAPAR, DE ENROLLAR, DE PLEGAR, DE RANURAR,ETC. | ND | 40% | 449131211 — MAQUINAS PARA HACER CAJAS, CAJONES, TUBOS, TAMBORES Y CONTEN
449131311 | MAQUINAS PARA MOLDEAR ARTICULOS DE PASTA DE PAPEL, PAPEL O CARTON. | ND | 40% | 449131311 — MAQUINAS PARA MOLDEAR ARTICULOS DE PASTA DE PAPEL, PAPEL O C
449131411 | MAQUINA DE APLILAR | ND | 40% | 449131411 — MAQUINA DE APLILAR
449131412 | MAQUINA DE PERFORAR | ND | 40% | 449131412 — MAQUINA DE PERFORAR
449131413 | MAQUINA DE ESTAMPILLAS | NP | 0% | 449131413 — MAQUINA DE ESTAMPILLAS
449131414 | MAQUINA PARA PAPEL HIGENICO | ND | 40% | 449131414 — MAQUINA PARA PAPEL HIGENICO
449131415 | MAQUINA DE PLEGAR | ND | 40% | 449131415 — MAQUINA DE PLEGAR
449140011 | MAQUINA PARA FUNDIR O COMPONER CARACTERES DE IMPRENTA | NP | 0% | 449140011 — MAQUINA PARA FUNDIR O COMPONER CARACTERES DE IMPRENTA
449140012 | MAQUINAS PARA PREPARAR CLISES | ND | 40% | 449140012 — MAQUINAS PARA PREPARAR CLISES
449140013 | MAQUINA PARA ELABORAR PLANCHAS DE IMPRESION | ND | 40% | 449140013 — MAQUINA PARA ELABORAR PLANCHAS DE IMPRESION
449140014 | MAQUINAS PARA HACER CILINDROS DE IMPRESION | ND | 40% | 449140014 — MAQUINAS PARA HACER CILINDROS DE IMPRESION
449141011 | MAQUINAS IMPRESORAS DE OFFSET, CON ALIMENTACION DE BOBINAS. | ND | 40% | 449141011 — MAQUINAS IMPRESORAS DE OFFSET, CON ALIMENTACION DE BOBINAS.
449141911 | OTRAS MAQUINAS IMPRESORAS EN OFFSET: PRENSAS OFFSET ALIMENTADAS POR HOJAS, PARA HOJAS DE TAMANO SUPERIOR A 22 POR 16 CM. | ND | 40% | 449141911 — OTRAS MAQUINAS IMPRESORAS EN OFFSET: PRENSAS OFFSET ALIMENTA
449142011 | MAQUINA DE IMPRESION EN RELIEVE | ND | 40% | 449142011 — MAQUINA DE IMPRESION EN RELIEVE
449142012 | PRENSAS DE PERFECCIONAR | ND | 40% | 449142012 — PRENSAS DE PERFECCIONAR
449142013 | MAQUINAS DE IMPRESION LITOGRAFICAS | ND | 40% | 449142013 — MAQUINAS DE IMPRESION LITOGRAFICAS
449142014 | PRENSAS PLANETARIAS EN COLOR | NP | 0% | 449142014 — PRENSAS PLANETARIAS EN COLOR
449142015 | MAQUINAS TIPOGRAFICAS ROTATIVAS | ND | 40% | 449142015 — MAQUINAS TIPOGRAFICAS ROTATIVAS
449142111 | MAQUINAS DE IMPRESION FLEXOGRAFICA. | ND | 40% | 449142111 — MAQUINAS DE IMPRESION FLEXOGRAFICA.
449142211 | MAQUINAS DE IMPRIMIR EN FOTOGRABADO | NP | 0% | 449142211 — MAQUINAS DE IMPRIMIR EN FOTOGRABADO
449142212 | PRENSAS DE GRABADO | ND | 40% | 449142212 — PRENSAS DE GRABADO
449142311 | MAQUINA CODIFICADORA POR TRANSFERENCIA TERMICA | ND | 40% | 449142311 — MAQUINA CODIFICADORA POR TRANSFERENCIA TERMICA
4491423110 | MAQUINA INYECTORA PARA CODIFICAR DE 1A 5 LINEAS | ND | 40% | 4491423110 — MAQUINA INYECTORA PARA CODIFICAR DE 1A 5 LINEAS
4491423111 | MAQUINA LASER PARA CODIFICAR | NP | 0% | 4491423111 — MAQUINA LASER PARA CODIFICAR
4491423112 | MAQUINA ETIQUETADORA | NP | 0% | 4491423112 — MAQUINA ETIQUETADORA
449142312 | MAQUINA ETIQUETEADORA QUE TRABAJA CON VELOCIDAD DE ENTIQUETEADO ENTRE 2-100 M/SEG. | NP | 0% | 449142312 — MAQUINA ETIQUETEADORA QUE TRABAJA CON VELOCIDAD DE ENTIQUETE
449142313 | MAQUINA ETIQUETEADORA QUE TRABAJA CON VELOCIDAD DE ENTIQUETEADO ENTRE 2-30 M/SEG. | NP | 0% | 449142313 — MAQUINA ETIQUETEADORA QUE TRABAJA CON VELOCIDAD DE ENTIQUETE
449142314 | MAQUINA ETIQUETEADORA QUE TRABAJA CON VELOCIDAD DE ENTIQUETEADO ENTRE 2-35 M/SEG. | NP | 0% | 449142314 — MAQUINA ETIQUETEADORA QUE TRABAJA CON VELOCIDAD DE ENTIQUETE
449142315 | MAQUINA ETIQUETEADORA QUE TRABAJA CON VELOCIDAD DE ENTIQUETEADO ENTRE 2-50 M/SEG. | NP | 0% | 449142315 — MAQUINA ETIQUETEADORA QUE TRABAJA CON VELOCIDAD DE ENTIQUETE
449142316 | MAQUINA ETIQUETEADORA QUE TRABAJA CON VELOCIDAD DE ENTIQUETEADO ENTRE 2-60 M/SEG. | NP | 0% | 449142316 — MAQUINA ETIQUETEADORA QUE TRABAJA CON VELOCIDAD DE ENTIQUETE
449142317 | MAQUINA ETIQUETEADORA QUE TRABAJA CON VELOCIDAD DE ENTIQUETEADO ENTRE 2-70 M/SEG. | NP | 0% | 449142317 — MAQUINA ETIQUETEADORA QUE TRABAJA CON VELOCIDAD DE ENTIQUETE
449142318 | MAQUINA INYECTORA PARA CODIFICAR DE 1 A 3 LINEAS | ND | 40% | 449142318 — MAQUINA INYECTORA PARA CODIFICAR DE 1 A 3 LINEAS
449142319 | MAQUINA INYECTORA PARA CODIFICAR DE 1A 2 LINEAS | NP | 0% | 449142319 — MAQUINA INYECTORA PARA CODIFICAR DE 1A 2 LINEAS
449142321 | NUMERADOR | ND | 40% | 449142321 — NUMERADOR
449142331 | MAQUINA DE ESTAMPADO POR ESTARCIDO | ND | 40% | 449142331 — MAQUINA DE ESTAMPADO POR ESTARCIDO
449142332 | MAQUINA DE FECHAR | NP | 0% | 449142332 — MAQUINA DE FECHAR
449142333 | PRENSAS DE IMPRESION | NP | 0% | 449142333 — PRENSAS DE IMPRESION
449142341 | MAQUINA IMPRESORA EN TARJETAS DE PVC | ND | 40% | 449142341 — MAQUINA IMPRESORA EN TARJETAS DE PVC
449142342 | MAQUINA IMPRESORA SOBRE CD, DVD | ND | 40% | 449142342 — MAQUINA IMPRESORA SOBRE CD, DVD
449142412 | ELEVADORAS DE MATERIAL O PILAS | ND | 40% | 449142412 — ELEVADORAS DE MATERIAL O PILAS
449142413 | MAQUINA DE BASTEAR | ND | 40% | 449142413 — MAQUINA DE BASTEAR
449142414 | MAQUINA DE ENGOMAR | ND | 40% | 449142414 — MAQUINA DE ENGOMAR
449142415 | MAQUINA DE ENGRAPAR | ND | 40% | 449142415 — MAQUINA DE ENGRAPAR
449142416 | MAQUINA DE MARGINAR | ND | 40% | 449142416 — MAQUINA DE MARGINAR
449142417 | MAQUINA DE METALIZAR | ND | 40% | 449142417 — MAQUINA DE METALIZAR
449143011 | ANILLADORA | ND | 40% | 449143011 — ANILLADORA
449143012 | MAQUINA VELOBIND | ND | 40% | 449143012 — MAQUINA VELOBIND
449143021 | MAQUINA DE APLANAR | ND | 40% | 449143021 — MAQUINA DE APLANAR
449143022 | MAQUINA DE BASTEAR CON ALAMBRE | ND | 40% | 449143022 — MAQUINA DE BASTEAR CON ALAMBRE
449143024 | MAQUINA DE COSER | ND | 40% | 449143024 — MAQUINA DE COSER
449143025 | MAQUINA DE DORAR | ND | 40% | 449143025 — MAQUINA DE DORAR
449143026 | MAQUINA DE ENCOLAR | ND | 40% | 449143026 — MAQUINA DE ENCOLAR
449143027 | MAQUINA DE ENCUADERNAR | NP | 0% | 449143027 — MAQUINA DE ENCUADERNAR
449143028 | MAQUINA DE ENROLLAR | NP | 0% | 449143028 — MAQUINA DE ENROLLAR
449150011 | MAQUINA DE CORTAR | ND | 40% | 449150011 — MAQUINA DE CORTAR
449150012 | MAQUINA DE EXTRUIR | ND | 40% | 449150012 — MAQUINA DE EXTRUIR
449150013 | MAQUINA DE HACER NEUMATICOS | ND | 40% | 449150013 — MAQUINA DE HACER NEUMATICOS
449150014 | MAQUINA DE MOLDEAR PLASTICO AL VACIO | ND | 40% | 449150014 — MAQUINA DE MOLDEAR PLASTICO AL VACIO
449150015 | MAQUINA DE RECAUCHAR | ND | 40% | 449150015 — MAQUINA DE RECAUCHAR
449150016 | MAQUINA DE TERMOFORMADO | ND | 40% | 449150016 — MAQUINA DE TERMOFORMADO
449160011 | CAJAS DE MOLDES PARA FUNDICION DE METALES. | ND | 40% | 449160011 — CAJAS DE MOLDES PARA FUNDICION DE METALES.
449160111 | BASES DE MOLDES: PLACAS DE FONDO PARA MOLDES, ETC. | ND | 40% | 449160111 — BASES DE MOLDES: PLACAS DE FONDO PARA MOLDES, ETC.
449160211 | CAJAS DE MACHOS | ND | 40% | 449160211 — CAJAS DE MACHOS
449160212 | PLACAS DE PATRONES | ND | 40% | 449160212 — PLACAS DE PATRONES
449160213 | TABLEROS DE MOLDEAR | ND | 40% | 449160213 — TABLEROS DE MOLDEAR
449160311 | MOLDES PARA MOLDEAR POR INYECCION O COMPRESION, PARA METALES O CARBUROS METALICOS. | ND | 40% | 449160311 — MOLDES PARA MOLDEAR POR INYECCION O COMPRESION, PARA METALES
449160411 | COQUILLAS PARA FUNDIDO A PRESION DE METALES | ND | 40% | 449160411 — COQUILLAS PARA FUNDIDO A PRESION DE METALES
449160412 | MOLDES CILINDRICOS | ND | 40% | 449160412 — MOLDES CILINDRICOS
449160413 | MOLDES PARA CENTRIFUGADORAS DE FUNDIR | ND | 40% | 449160413 — MOLDES PARA CENTRIFUGADORAS DE FUNDIR
449160511 | MOLDES DE COMPRESION | ND | 40% | 449160511 — MOLDES DE COMPRESION
449160512 | MOLDES DE CONFORMAR | ND | 40% | 449160512 — MOLDES DE CONFORMAR
449160513 | MOLDES PARA AISLADORES | ND | 40% | 449160513 — MOLDES PARA AISLADORES
449160514 | MOLDES PARA ARTICULOS DE CRISTAL | ND | 40% | 449160514 — MOLDES PARA ARTICULOS DE CRISTAL
449160515 | MOLDES PARA BOTELLAS | ND | 40% | 449160515 — MOLDES PARA BOTELLAS
449160516 | MOLDES PARA LOSETAS | ND | 40% | 449160516 — MOLDES PARA LOSETAS
449160517 | MOLDES PAR LADRILLOS | ND | 40% | 449160517 — MOLDES PAR LADRILLOS
449160518 | MOLDES PARA BALDOSAS | ND | 40% | 449160518 — MOLDES PARA BALDOSAS
449160611 | MOLDES PARA ARTICULOS DE YESO | ND | 40% | 449160611 — MOLDES PARA ARTICULOS DE YESO
449160612 | MOLDES PARA CARTON PIEDRA O ESTUCO | ND | 40% | 449160612 — MOLDES PARA CARTON PIEDRA O ESTUCO
449160613 | MOLDES PARA HORMIGON | ND | 40% | 449160613 — MOLDES PARA HORMIGON
449160614 | MOLDES PARA ASBESTOCEMENTO | ND | 40% | 449160614 — MOLDES PARA ASBESTOCEMENTO
449160615 | MOLDRES PARA PASTAS CERAMICA | ND | 40% | 449160615 — MOLDRES PARA PASTAS CERAMICA
449160711 | MOLDES PARA MOLDEO POR INYECCION O COMPRESION PARA CAUCHO O PLASTICOS (EXCEPTO DE GRAFITO U OTROS CARBONOS Y DE CERAMICA O VIDRIO). | ND | 40% | 449160711 — MOLDES PARA MOLDEO POR INYECCION O COMPRESION PARA CAUCHO O
449160911 | MOLDES PARA CAMARA DE AIRE | ND | 40% | 449160911 — MOLDES PARA CAMARA DE AIRE
449160912 | MOLDES PARA VULCANIZAR NEUMATICOS | ND | 40% | 449160912 — MOLDES PARA VULCANIZAR NEUMATICOS
449160913 | MOLDES PARA HACER TABLETAS | ND | 40% | 449160913 — MOLDES PARA HACER TABLETAS
449170011 | MAQUINAS DE CALANDRAR | ND | 40% | 449170011 — MAQUINAS DE CALANDRAR
449170014 | MAQUINA DE HACER CUERDAS | ND | 40% | 449170014 — MAQUINA DE HACER CUERDAS
449170015 | MAQUINA DE HACER FIBRAS | ND | 40% | 449170015 — MAQUINA DE HACER FIBRAS
449170016 | MAQUINA DE HACER FILAMENTOS Y GUATA DE VIDRIO | ND | 40% | 449170016 — MAQUINA DE HACER FILAMENTOS Y GUATA DE VIDRIO
449170111 | MAQUINA DE CERRAR HERMETICAMENTE AMPOLLAS DE LAMPARAS | ND | 40% | 449170111 — MAQUINA DE CERRAR HERMETICAMENTE AMPOLLAS DE LAMPARAS
449170113 | MAQUINA DE HACER AMPLOLLAS (FOCOS) | NP | 0% | 449170113 — MAQUINA DE HACER AMPLOLLAS (FOCOS)
449170114 | MAQUINA DE HACER BOTELLAS | ND | 40% | 449170114 — MAQUINA DE HACER BOTELLAS
449170115 | MAQUINAS DE MOLDEAR BLOQUES DE VIDRIO | ND | 40% | 449170115 — MAQUINAS DE MOLDEAR BLOQUES DE VIDRIO
449170211 | DEVANADORAS DE BOBINAS | ND | 40% | 449170211 — DEVANADORAS DE BOBINAS
449170212 | MAQUINAS DE AISLAR | ND | 40% | 449170212 — MAQUINAS DE AISLAR
449170213 | MAQUINA DE DECAPAR | NP | 0% | 449170213 — MAQUINA DE DECAPAR
449170214 | MAQUINA DE DESOXIDAR | ND | 40% | 449170214 — MAQUINA DE DESOXIDAR
449170215 | MAQUINA DE INMERSION | ND | 40% | 449170215 — MAQUINA DE INMERSION
449170216 | MAQUINA DE ESTAÑAR | ND | 40% | 449170216 — MAQUINA DE ESTAÑAR
449170311 | APARATOS DE DESTILACION DE FRACCIONES | NP | 0% | 449170311 — APARATOS DE DESTILACION DE FRACCIONES
449170312 | APARATOS DE PRODUCCION DE AGUA PESADA | ND | 40% | 449170312 — APARATOS DE PRODUCCION DE AGUA PESADA
449170313 | MAQUINA DE PRODUCCION DE OXIDO DE DEUTERIO | ND | 40% | 449170313 — MAQUINA DE PRODUCCION DE OXIDO DE DEUTERIO
449170314 | APARATOS DE TOBAS (PROCESO BEKER) | ND | 40% | 449170314 — APARATOS DE TOBAS (PROCESO BEKER)
449170315 | MAQUINA PARA ENRIQUECER URANIO | ND | 40% | 449170315 — MAQUINA PARA ENRIQUECER URANIO
449170316 | CALUTONRES PARA LA SEPARACION DE ELEMENTOS | NP | 0% | 449170316 — CALUTONRES PARA LA SEPARACION DE ELEMENTOS
449170411 | MAQUINAS PARA EXTRUIR, ESTIRAR, TEJER O CORTAR FIBRAS, HILADOS U OTROS MATERIALES DE ORIGEN ARTIFICIAL. | ND | 40% | 449170411 — MAQUINAS PARA EXTRUIR, ESTIRAR, TEJER O CORTAR FIBRAS, HILAD
449170421 | MAQUINAS DE PRE ESFUERZO Y TENSADO DE CABLE EN HORMIGON | ND | 40% | 449170421 — MAQUINAS DE PRE ESFUERZO Y TENSADO DE CABLE EN HORMIGON
449170511 | MAQUINA PARA ELABORAR BALDOSAS | ND | 40% | 449170511 — MAQUINA PARA ELABORAR BALDOSAS
449170512 | MAQUINA PARA PRODUCRI LADRILLOS | ND | 40% | 449170512 — MAQUINA PARA PRODUCRI LADRILLOS
449170513 | MAQUINA PARA HACER PASTAS DE CERAMICA MOLDEADAS | ND | 40% | 449170513 — MAQUINA PARA HACER PASTAS DE CERAMICA MOLDEADAS
449170514 | MAQUINA PARA TUBOS | ND | 40% | 449170514 — MAQUINA PARA TUBOS
449170515 | MAQUINA PARA ELECTRODOS DE GRAFITO TIZA DE PIZARRON | ND | 40% | 449170515 — MAQUINA PARA ELECTRODOS DE GRAFITO TIZA DE PIZARRON
449170516 | MOLDRES PARA FUNDICION | ND | 40% | 449170516 — MOLDRES PARA FUNDICION
449170517 | EQUIPO LICUA BASTING | NP | 0% | 449170517 — EQUIPO LICUA BASTING
449170911 | ACUMULADORES HIDRAULICOS | NP | 0% | 449170911 — ACUMULADORES HIDRAULICOS
4491709110 | EQUIPO PARA LIMPIEZA DE TUBERIA DE INTERCAMBIADORES DE CALOR | ND | 26.83% | 4491709110 — EQUIPO PARA LIMPIEZA DE TUBERIA DE INTERCAMBIADORES DE CALOR
4491709111 | EQUIPOS DE LIMPIEZA DE TUBERIA DE LINEA (RASPA TUBOS, CHANCHOS) | NP | 0% | 4491709111 — EQUIPOS DE LIMPIEZA DE TUBERIA DE LINEA (RASPA TUBOS, CHANCH
4491709112 | EQUIPOS DE LIMPIEZA PARA CALDEROS | ND | 26.83% | 4491709112 — EQUIPOS DE LIMPIEZA PARA CALDEROS
4491709113 | MEZCLADORAS E INYECTORAS DE QUIMICOS PARA TANQUES DE ALMACENAMIENTO | ND | 26.83% | 4491709113 — MEZCLADORAS E INYECTORAS DE QUIMICOS PARA TANQUES DE ALMACEN
4491709114 | ARTICULOS VARIOS PARA TANQUES DE ALMACENAMIENTO Y SISTEMAS DE CONTROL | NP | 0% | 4491709114 — ARTICULOS VARIOS PARA TANQUES DE ALMACENAMIENTO Y SISTEMAS D
449170912 | AGITADORAS MECANICOS DE USO GENERAL | NP | 0% | 449170912 — AGITADORAS MECANICOS DE USO GENERAL
449170913 | ALIMENTADORES DE TOLVA | ND | 40% | 449170913 — ALIMENTADORES DE TOLVA
449170914 | APARATOS DE CORTAR | NP | 0% | 449170914 — APARATOS DE CORTAR
449170915 | APARATOS DE LIMPIAR | NP | 0% | 449170915 — APARATOS DE LIMPIAR
449170917 | BARREDERAS DE ALFOMBRAS | NP | 0% | 449170917 — BARREDERAS DE ALFOMBRAS
449170918 | CAMPANAS DE BUCEAR | ND | 40% | 449170918 — CAMPANAS DE BUCEAR
449170919 | CORTADORAS DE CADENA | ND | 40% | 449170919 — CORTADORAS DE CADENA
449170921 | DESNATADORES DE PETROLEO (OIL SKIMMER); RESPUESTOS Y ACCESORIOS | ND | 40% | 449170921 — DESNATADORES DE PETROLEO (OIL SKIMMER); RESPUESTOS Y ACCESOR
449170922 | EQUIPOS DE CONTROL AMBIENTAL, DESCONTAMINACION, REMEDIACION; REPUESTOS Y ACCESORIOS | NP | 0% | 449170922 — EQUIPOS DE CONTROL AMBIENTAL, DESCONTAMINACION, REMEDIACION;
449170923 | EQUPOS PARA CONTROL Y LIMPIEZA DE DERRAMES DE PETROLEO O COMBUSTIBLES; REPUESTOS Y ACCESORIOS | NP | 0% | 449170923 — EQUPOS PARA CONTROL Y LIMPIEZA DE DERRAMES DE PETROLEO O COM
449170924 | EQUIPO PARA MANEJO DE DESECHOS; REPUESTOS Y ACCESORIOS | NP | 0% | 449170924 — EQUIPO PARA MANEJO DE DESECHOS; REPUESTOS Y ACCESORIOS
449170925 | SISTEMA DE REMOCION DE HUMO Y DEPURACION DE GASES DE ESCAPE; REPUESTOS Y ACCESORIOS | ND | 26.83% | 449170925 — SISTEMA DE REMOCION DE HUMO Y DEPURACION DE GASES DE ESCAPE;
449170926 | SISTEMA DE RECUPERACION DE VAPORES; REPUESTOS Y ACCESORIOS | NP | 0% | 449170926 — SISTEMA DE RECUPERACION DE VAPORES; REPUESTOS Y ACCESORIOS
449170931 | SISTEMAS DE TRATAMIENTO DE AGUA | ND | 26.83% | 449170931 — SISTEMAS DE TRATAMIENTO DE AGUA
4491709310 | BATERIAS SANITARIAS | NP | 0% | 4491709310 — BATERIAS SANITARIAS
449170932 | SISTEMAS PARA POTABILIZACION DE AGUA | ND | 26.83% | 449170932 — SISTEMAS PARA POTABILIZACION DE AGUA
449170933 | PLANTAS PARA POTABILIZACION DE AGUA POTABLE | ND | 26.83% | 449170933 — PLANTAS PARA POTABILIZACION DE AGUA POTABLE
449170934 | SISTEMAS PARA AIREACION PARA TRATAMIENTO DE AGUA | ND | 26.83% | 449170934 — SISTEMAS PARA AIREACION PARA TRATAMIENTO DE AGUA
449170935 | FILTROS PARA PURIFICACION DE AGUA | NP | 0% | 449170935 — FILTROS PARA PURIFICACION DE AGUA
449170936 | TORRES DE PURIFICACION DE AGUA | ND | 26.83% | 449170936 — TORRES DE PURIFICACION DE AGUA
449170937 | TORRES DE POTABILIZACION DE AGUA | ND | 26.83% | 449170937 — TORRES DE POTABILIZACION DE AGUA
449170938 | TANQUES PARA ALMACENAMIENTO DE AGUA | ND | 26.83% | 449170938 — TANQUES PARA ALMACENAMIENTO DE AGUA
449170941 | EQUIPOS DESENGRASADORES A VAPOR | NP | 0% | 449170941 — EQUIPOS DESENGRASADORES A VAPOR
449210011 | BARRAS DE DESFIBRADORAS | ND | 40% | 449210011 — BARRAS DE DESFIBRADORAS
449210012 | CILINDROS DE AFILIGRANAR | ND | 40% | 449210012 — CILINDROS DE AFILIGRANAR
449210013 | CILINDROS DENTADOS | ND | 40% | 449210013 — CILINDROS DENTADOS
449210014 | PARTES PARA ABRIDORAS DE ESPARTO | ND | 40% | 449210014 — PARTES PARA ABRIDORAS DE ESPARTO
449210015 | PLANCHAS DE FONDO | ND | 40% | 449210015 — PLANCHAS DE FONDO
449210111 | CABEZALES DE RAYAR | ND | 40% | 449210111 — CABEZALES DE RAYAR
449210112 | PARTES PARA MAQUINAS DE HACER CAJAS DE PAPEL | ND | 40% | 449210112 — PARTES PARA MAQUINAS DE HACER CAJAS DE PAPEL
449210113 | MESAS ESPECIALES PARA MAQUINAS DE CORTAR PAPEL | ND | 40% | 449210113 — MESAS ESPECIALES PARA MAQUINAS DE CORTAR PAPEL
449210114 | PORTACUCHILLAS | ND | 40% | 449210114 — PORTACUCHILLAS
449220011 | PARTES Y PIEZAS DE MAQUINAS PARA ENCUADERNAR. | NP | 0% | 449220011 — PARTES Y PIEZAS DE MAQUINAS PARA ENCUADERNAR.
449221011 | MECANISMOS DE ALIMENTACION | NP | 0% | 449221011 — MECANISMOS DE ALIMENTACION
449221012 | PARTES PARA MAQUINAS DE MONOTIPIA | NP | 0% | 449221012 — PARTES PARA MAQUINAS DE MONOTIPIA
449221013 | TECLADOS PARA MAQUINAS DE IMPRENTAS | NP | 0% | 449221013 — TECLADOS PARA MAQUINAS DE IMPRENTAS
449221111 | PARTES Y PIEZAS DE MAQUINAS IMPRESORAS EN OFFSET, DE MAQUINAS PARA IMPRIMIR Y DE MAQUINAS AUXILIARES DE ARTES GRAFICAS. | NP | 0% | 449221111 — PARTES Y PIEZAS DE MAQUINAS IMPRESORAS EN OFFSET, DE MAQUINA
449290011 | PARTES Y PIEZAS DE LAS MAQUINAS PARA EL MONTAJE DE LAMPARAS, TUBOS O VALVULAS Y LAMPARAS DE DESTELLOS ELECTRICOS O ELECTRONICOS EN BULBOS DE VIDRIO, MAQUINAS PARA LA FABRICACION O EL TRABAJO EN CALIENTE DE O ARTICULOS DE VIDRIO: CILINDROS, DISCOS, PLACAS, | ND | 40% | 449290011 — PARTES Y PIEZAS DE LAS MAQUINAS PARA EL MONTAJE DE LAMPARAS,
449290111 | PARTES Y PIEZAS DE LAS MAQUINAS PARA EL TRABAJO DE CAUCHO O PLASTICO O PARA LA FABRICACION DE PRODUCTOS HECHOS DE ESTOS MATERIALES, N.C.P. | ND | 40% | 449290111 — PARTES Y PIEZAS DE LAS MAQUINAS PARA EL TRABAJO DE CAUCHO O
449290211 | PARTES Y PIEZAS DE LAS MAQUINAS PARA OBRAS PUBLICAS, EDIFICIOS Y OBRAS SIMILARES, MAQUINAS PARA LA EXTRACCION O PREPARACION DE GRASAS Y ACEITES ANIMALES O VEGETALES FINOS, PRENSAS PARA LA FABRICACION DE TABLEROS DE PARTICULAS O DE FIBRAS PARA LA CONSTRUCC | ND | 40% | 449290211 — PARTES Y PIEZAS DE LAS MAQUINAS PARA OBRAS PUBLICAS, EDIFICI
451100011 | MAQUINAS CON CINTA DE PAPEL PERFORADO | ND | 40% | 451100011 — MAQUINAS CON CINTA DE PAPEL PERFORADO
451100012 | MAQUINA DE ESCRIBIR ELECTRICA | NP | 0% | 451100012 — MAQUINA DE ESCRIBIR ELECTRICA
451100013 | MAQUINA DE ESCRIBIR CON MEMORIA | NP | 0% | 451100013 — MAQUINA DE ESCRIBIR CON MEMORIA
451100014 | MAQUINA DE ESCRIBIR TAQUIGRAFICA | ND | 40% | 451100014 — MAQUINA DE ESCRIBIR TAQUIGRAFICA
451100111 | MAQUINAS DE PROCESAMIENTO DE TEXTOS, PROVISTAS O NO DE CONEXIONES CON OTRAS MAQUINAS DE PROCESAMIENTO DE TEXTOS, CON MAQUINAS AUTOMATICAS DE ELABORACION DE DATOS, CON EQUIPO DE FOTO COMPOSICION O CON EQUIPO DE TELECOMUNICACIONES, ETC. | NP | 0% | 451100111 — MAQUINAS DE PROCESAMIENTO DE TEXTOS, PROVISTAS O NO DE CONEX
451200012 | OTRAS MAQUINAS DE ESCRIBIR ELECTRICAS, DE UN PESO NO MAYOR DE 12 KG. (EXCLUIDA LA CAJA): MAQUINAS CON CARACTERES BRASSILLE. | ND | 40% | 451200012 — OTRAS MAQUINAS DE ESCRIBIR ELECTRICAS, DE UN PESO NO MAYOR D
451200013 | OTRAS MAQUINAS DE ESCRIBIR ELECTRICAS, DE UN PESO NO MAYOR DE 12 KG. (EXCLUIDA LA CAJA): CON CARACTERES ORDINARIOS SIN MECANISMOS DE CALCULAR. | ND | 40% | 451200013 — OTRAS MAQUINAS DE ESCRIBIR ELECTRICAS, DE UN PESO NO MAYOR D
451200014 | OTRAS MAQUINAS DE ESCRIBIR ELECTRICAS, DE UN PESO NO MAYOR DE 12 KG. (EXCLUIDA LA CAJA): CON SIMBOLOS MUSICALES. | ND | 40% | 451200014 — OTRAS MAQUINAS DE ESCRIBIR ELECTRICAS, DE UN PESO NO MAYOR D
451200015 | OTRAS MAQUINAS DE ESCRIBIR ELECTRICAS, DE UN PESO NO MAYOR DE 12 KG. (EXCLUIDA LA CAJA): MAQUINAS DE ESTENOGRAFIA, ETC. | ND | 40% | 451200015 — OTRAS MAQUINAS DE ESCRIBIR ELECTRICAS, DE UN PESO NO MAYOR D
451200016 | MAQUINAS DE ESCRIBIR BRAILLE | ND | 40% | 451200016 — MAQUINAS DE ESCRIBIR BRAILLE
451200111 | MAQUINA CON CARACTERES BRASILLE | ND | 40% | 451200111 — MAQUINA CON CARACTERES BRASILLE
451200112 | MAQUINA CON SIMBOLOS MUSICALES | ND | 40% | 451200112 — MAQUINA CON SIMBOLOS MUSICALES
451200113 | MAQUINA DE ESTENOGRAFIA | ND | 40% | 451200113 — MAQUINA DE ESTENOGRAFIA
451200114 | MAQUINA DE TAQUIGRAFIA | ND | 40% | 451200114 — MAQUINA DE TAQUIGRAFIA
451300011 | CALCULADORAS DE BOLSILLO | NP | 0% | 451300011 — CALCULADORAS DE BOLSILLO
451300012 | MAQUINAS REGISTRADORAS | NP | 0% | 451300012 — MAQUINAS REGISTRADORAS
451300013 | MAQUINAS REPORDUCTORAS | ND | 40% | 451300013 — MAQUINAS REPORDUCTORAS
451300014 | MAQUINAS VISUALIZADORAS DE DATOS | NP | 0% | 451300014 — MAQUINAS VISUALIZADORAS DE DATOS
451300015 | LECTORES DE CODIGOS DE BARRAS CON PDA | NP | 0% | 451300015 — LECTORES DE CODIGOS DE BARRAS CON PDA
451300016 | CALCULADORAS PARLANTES | NP | 0% | 451300016 — CALCULADORAS PARLANTES
451300017 | CALCULADORA TIPO SUMADORA 12 DIGITOS | ND | 40% | 451300017 — CALCULADORA TIPO SUMADORA 12 DIGITOS
451300018 | CALCULADORA TIPO SUMADORA 12 DIGITOS CON IMPRESION | ND | 40% | 451300018 — CALCULADORA TIPO SUMADORA 12 DIGITOS CON IMPRESION
451300021 | MÁQUINAS DISTRIBUIDORAS DE BILLETES DE BANCO | ND | 40% | 451300021 — MÁQUINAS DISTRIBUIDORAS DE BILLETES DE BANCO
451300111 | MAQUINAS CON ACCESORIOS AUXILIARES PARA REGISTRAR LOS RESULTADOS EN CLAVE | NP | 0% | 451300111 — MAQUINAS CON ACCESORIOS AUXILIARES PARA REGISTRAR LOS RESULT
451300211 | MAQUINAS DE CONTABILIDAD (INCLUSO MAQUINAS PARA TENEDURIA DE LIBROS). | NP | 0% | 451300211 — MAQUINAS DE CONTABILIDAD (INCLUSO MAQUINAS PARA TENEDURIA DE
451300311 | CAJAS REGISTRADORAS CON UN DISPOSITIVO DE CALCULO. | ND | 40% | 451300311 — CAJAS REGISTRADORAS CON UN DISPOSITIVO DE CALCULO.
451300412 | MAQUINAS DE FRANQUEAR CORRESPONDENCIA, MAQUINAS DE EMITIR BILLETES Y OTRAS MAQUINAS ANALOGAS CON UN DISPOSITIVO DE CALCULO: MAQUINAS DE ESCRIBIR MAQUINAS DE EXPEDIR ENTRADAS,. | ND | 40% | 451300412 — MAQUINAS DE FRANQUEAR CORRESPONDENCIA, MAQUINAS DE EMITIR BI
451300413 | MAQUINAS DE FRANQUEAR CORRESPONDENCIA, MAQUINAS DE EMITIR BILLETES Y OTRAS MAQUINAS ANALOGAS CON UN DISPOSITIVO DE CALCULO: MAQUINAS TOTALIZADORAS, PARA HIPODROMOS. | ND | 40% | 451300413 — MAQUINAS DE FRANQUEAR CORRESPONDENCIA, MAQUINAS DE EMITIR BI
451300414 | MAQUINAS DE FRANQUEAR CORRESPONDENCIA, MAQUINAS DE EMITIR BILLETES Y OTRAS MAQUINAS ANALOGAS CON UN DISPOSITIVO DE CALCULO: PARA HIPODROMOS. | ND | 40% | 451300414 — MAQUINAS DE FRANQUEAR CORRESPONDENCIA, MAQUINAS DE EMITIR BI
451400011 | APARATOS FOTOCOPIADORES ELECTROSTATICOS QUE FUNCIONAN REPRODUCIENDO LA IMAGEN ORIGINAL DIRECTAMENTE EN LA COPIA (PROCESO DIRECTO). | ND | 40% | 451400011 — APARATOS FOTOCOPIADORES ELECTROSTATICOS QUE FUNCIONAN REPROD
451400111 | APARATOS FOTOCOPIADORES ELECTROSTATICOS QUE FUNCIONAN REPRODUCIENDO LA IMAGEN ORIGINAL EN LA COPIA TRAS UN PASO INTERMEDIO (PROCESO INDIRECTO). | ND | 40% | 451400111 — APARATOS FOTOCOPIADORES ELECTROSTATICOS QUE FUNCIONAN REPROD
451400112 | COPIADORAS ELECTROSTATICAS | ND | 40% | 451400112 — COPIADORAS ELECTROSTATICAS
451400211 | COPIADORAS NO ELECTROSTATICAS | ND | 40% | 451400211 — COPIADORAS NO ELECTROSTATICAS
451400212 | APARATOS FOTOCOPIADORES QUE UTILIZAN EMULSIONES QUIMICAS | ND | 40% | 451400212 — APARATOS FOTOCOPIADORES QUE UTILIZAN EMULSIONES QUIMICAS
451400311 | CIANOGRAFOS | ND | 40% | 451400311 — CIANOGRAFOS
451400312 | DIAZOCOPIADORES | ND | 40% | 451400312 — DIAZOCOPIADORES
451400411 | COPIADORAS TERMICAS | ND | 40% | 451400411 — COPIADORAS TERMICAS
451500011 | MAQUINAS IMPRESORAS EN OFFSET CON ALIMENTACION DE PAPEL EN HOJAS DEL TIPO DE OFICINA DE UNA DIMENSION MAXIMA DE 22 POR 16 CM: PRENSAS, ETC. | NP | 0% | 451500011 — MAQUINAS IMPRESORAS EN OFFSET CON ALIMENTACION DE PAPEL EN H
451600012 | MAQUINAS MULTICOPISTAS: COPIADORAS DE GELATINA. | NP | 0% | 451600012 — MAQUINAS MULTICOPISTAS: COPIADORAS DE GELATINA.
451600013 | MAQUINAS MULTICOPISTAS: , COPIADORAS DE ALCOHOL. | ND | 40% | 451600013 — MAQUINAS MULTICOPISTAS: , COPIADORAS DE ALCOHOL.
451600014 | MAQUINAS MULTICOPISTAS: HECTOGRAFOS. | ND | 40% | 451600014 — MAQUINAS MULTICOPISTAS: HECTOGRAFOS.
451600015 | MAQUINAS MULTICOPISTAS: MAQUINAS DE COPIAR DE CLICHE. | ND | 40% | 451600015 — MAQUINAS MULTICOPISTAS: MAQUINAS DE COPIAR DE CLICHE.
451600016 | MAQUINAS MULTICOPISTAS: MAQUINAS DE COPIAR HECTOGRAFICAS. | ND | 40% | 451600016 — MAQUINAS MULTICOPISTAS: MAQUINAS DE COPIAR HECTOGRAFICAS.
451600017 | MAQUINAS MULTICOPISTAS: COPIADORAS DE GELATINA, COPIADORAS DE ALCOHOL, HECTOGRAFOS, PRENSAS PARA UTILIZAR CON APARATOS HECTOGRAFICOS, ETC. | NP | 0% | 451600017 — MAQUINAS MULTICOPISTAS: COPIADORAS DE GELATINA, COPIADORAS D
451600111 | MAQUINAS DE IMPRIMIR DIRECCIONES Y ESTAMPAR EN RELIEVE PLACAS IMPRESORAS DE DIRECCIONES. | NP | 0% | 451600111 — MAQUINAS DE IMPRIMIR DIRECCIONES Y ESTAMPAR EN RELIEVE PLACA
451600211 | ENGRAMPADORA | NP | 0% | 451600211 — ENGRAMPADORA
4516002110 | PERFORADORA DE ESCRITORIO GRANDE | ND | 40% | 4516002110 — PERFORADORA DE ESCRITORIO GRANDE
4516002111 | PERFORADORA DE ESCRITORIO MEDIANA | ND | 40% | 4516002111 — PERFORADORA DE ESCRITORIO MEDIANA
451600212 | PERFORADORA | NP | 0% | 451600212 — PERFORADORA
451600213 | PERFORADORA INDUSTRIAL 190 HOJAS | ND | 40% | 451600213 — PERFORADORA INDUSTRIAL 190 HOJAS
451600214 | PERFORADORA NORMAL | ND | 40% | 451600214 — PERFORADORA NORMAL
451600215 | PERFORADORA SEMINDUSTRIAL 100 HOJAS | ND | 40% | 451600215 — PERFORADORA SEMINDUSTRIAL 100 HOJAS
451600216 | PERFORADORA SEMINDUSTRIAL 150 HOJAS | ND | 40% | 451600216 — PERFORADORA SEMINDUSTRIAL 150 HOJAS
451600217 | PERFORADORA INDUSTRIAL 190 HOJAS | ND | 40% | 451600217 — PERFORADORA INDUSTRIAL 190 HOJAS
451600218 | PERFORADORA DE ESCRITORIO PEQUEÑA | ND | 40% | 451600218 — PERFORADORA DE ESCRITORIO PEQUEÑA
451600219 | PERFORADORA SEMINDUSTRIAL 100 HOJAS | ND | 40% | 451600219 — PERFORADORA SEMINDUSTRIAL 100 HOJAS
451600221 | MAQUINAS PARA CLASIFICAR O PLEGAR CORRESPONDENCIA O PARA COLOCAR CORRESPONDENCIA EN SOBRES O EN BANDAS, MAQUINAS PARA ABRIR, CERRAR O SELLAR CORRESPONDENCIA Y MAQUINAS PARA FIJAR O MATASELLAR SELLOS POSTALES. | NP | 0% | 451600221 — MAQUINAS PARA CLASIFICAR O PLEGAR CORRESPONDENCIA O PARA COL
451600311 | IMPRESORA DE MATRIZ DE PUNTOS A4 | ND | 40% | 451600311 — IMPRESORA DE MATRIZ DE PUNTOS A4
4516003110 | IMPRESORA LASER A COLOR A3 | NP | 0% | 4516003110 — IMPRESORA LASER A COLOR A3
45160031100 | IMPRESORA LED MODELO 6 | ND | 40% | 45160031100 — IMPRESORA LED MODELO 6
45160031101 | IMPRESORA LASER MODELO 18 | ND | 40% | 45160031101 — IMPRESORA LASER MODELO 18
45160031102 | IMPRESORA TINTA MODELO 7 | ND | 40% | 45160031102 — IMPRESORA TINTA MODELO 7
45160031103 | IMPRESORA TINTA MODELO 8 | ND | 40% | 45160031103 — IMPRESORA TINTA MODELO 8
45160031104 | IMPRESORA TINTA COLOR MODELO 9 | ND | 40% | 45160031104 — IMPRESORA TINTA COLOR MODELO 9
45160031105 | IMPRESORA LASER MODELO 19 | ND | 40% | 45160031105 — IMPRESORA LASER MODELO 19
45160031106 | IMPRESORA LASER MODELO 20 | ND | 40% | 45160031106 — IMPRESORA LASER MODELO 20
45160031107 | IMPRESORA LASER MODELO 21 | ND | 40% | 45160031107 — IMPRESORA LASER MODELO 21
45160031108 | IMPRESORA LASER MODELO 22 | ND | 40% | 45160031108 — IMPRESORA LASER MODELO 22
45160031109 | IMPRESORA LASER MODELO 23 | ND | 40% | 45160031109 — IMPRESORA LASER MODELO 23
4516003111 | IMPRESORA MULTIFUNCIONAL | ND | 40% | 4516003111 — IMPRESORA MULTIFUNCIONAL
45160031110 | IMPRESORA TINTA MODELO 10 | ND | 40% | 45160031110 — IMPRESORA TINTA MODELO 10
45160031111 | IMPRESORA TINTA MODELO 11 | ND | 40% | 45160031111 — IMPRESORA TINTA MODELO 11
45160031112 | IMPRESORA TINTA MODELO 12 | ND | 40% | 45160031112 — IMPRESORA TINTA MODELO 12
45160031113 | IMPRESORA TINTA MODELO 13 | ND | 40% | 45160031113 — IMPRESORA TINTA MODELO 13
45160031114 | IMPRESORA TINTA MODELO 14 | ND | 40% | 45160031114 — IMPRESORA TINTA MODELO 14
45160031115 | IMPRESORA LASER MODELO 24 | ND | 40% | 45160031115 — IMPRESORA LASER MODELO 24
45160031116 | IMPRESORA LASER MODELO 25 | ND | 40% | 45160031116 — IMPRESORA LASER MODELO 25
45160031117 | IMPRESORA MULTIFUNCIóN LED O LáSER COLOR A4, VELOCIDAD IMPRESIóN DE 21-25 PPM | ND | 40% | 45160031117 — IMPRESORA MULTIFUNCIóN LED O LáSER COLOR A4, VELOCIDAD IMPRE
45160031118 | IMPRESORA MULTIFUNCION LED O LASER COLOR A4, VELOCIDAD IMPRESION DE 26-29 PPM | ND | 40% | 45160031118 — IMPRESORA MULTIFUNCION LED O LASER COLOR A4, VELOCIDAD IMPRE
45160031119 | IMPRESORA MULTIFUNCION LED O LASER COLOR A4, VELOCIDAD IMPRESION DE 30-35 PPM | ND | 40% | 45160031119 — IMPRESORA MULTIFUNCION LED O LASER COLOR A4, VELOCIDAD IMPRE
4516003112 | IMPRESORA DE ALTA DEMANDA | ND | 40% | 4516003112 — IMPRESORA DE ALTA DEMANDA
45160031120 | IMPRESORA MULTIFUNCION LED O LASER COLOR A4, VELOCIDAD IMPRESION DE 40-45 PPM | ND | 40% | 45160031120 — IMPRESORA MULTIFUNCION LED O LASER COLOR A4, VELOCIDAD IMPRE
45160031121 | IMPRESORA MULTIFUNCION LED O LASER COLOR A4, VELOCIDAD IMPRESION DE 46-50 PPM | ND | 40% | 45160031121 — IMPRESORA MULTIFUNCION LED O LASER COLOR A4, VELOCIDAD IMPRE
45160031122 | IMPRESORA MULTIFUNCIÓN LED O LÁSER COLOR A4, VELOCIDAD IMPRESIÓN DE 50-55 PPM | ND | 40% | 45160031122 — IMPRESORA MULTIFUNCIÓN LED O LÁSER COLOR A4, VELOCIDAD IMPRE
45160031123 | IMPRESORA MULTIFUNCION LED O LASER COLOR A3, VELOCIDAD IMPRESION DE 20-25 PPM | ND | 40% | 45160031123 — IMPRESORA MULTIFUNCION LED O LASER COLOR A3, VELOCIDAD IMPRE
45160031124 | IMPRESORA MULTIFUNCION LED O LASER COLOR A3, VELOCIDAD IMPRESION DE 30-35 PPM | ND | 40% | 45160031124 — IMPRESORA MULTIFUNCION LED O LASER COLOR A3, VELOCIDAD IMPRE
45160031125 | IMPRESORA MULTIFUNCION LED O LASER COLOR A3, VELOCIDAD IMPRESION DE 40-45 PPM | ND | 40% | 45160031125 — IMPRESORA MULTIFUNCION LED O LASER COLOR A3, VELOCIDAD IMPRE
45160031126 | IMPRESORA MULTIFUNCION LED O LASER COLOR A3, VELOCIDAD IMPRESION DE 46-55 PPM | ND | 40% | 45160031126 — IMPRESORA MULTIFUNCION LED O LASER COLOR A3, VELOCIDAD IMPRE
45160031127 | IMPRESORA MULTIFUNCION LED O LASER COLORA3, VELOCIDAD IMPRESION DE 66-70 PPM | ND | 40% | 45160031127 — IMPRESORA MULTIFUNCION LED O LASER COLORA3, VELOCIDAD IMPRES
45160031128 | IMPRESORA MULTIFUNCION LED O LASER MONOCROMATICO A4, VELOCIDAD IMPRESION DE 21-25 PPM | ND | 40% | 45160031128 — IMPRESORA MULTIFUNCION LED O LASER MONOCROMATICO A4, VELOCID
45160031129 | IMPRESORA MULTIFUNCION LED O LASER MONOCROMATICO A4, VELOCIDAD IMPRESION DE 30-35 PPM | ND | 40% | 45160031129 — IMPRESORA MULTIFUNCION LED O LASER MONOCROMATICO A4, VELOCID
4516003113 | IMPRESORAS MATRICIALES | NP | 0% | 4516003113 — IMPRESORAS MATRICIALES
45160031130 | IMPRESORA MULTIFUNCION LED O LASER MONOCROMATICO A4, VELOCIDAD IMPRESION DE 40-45 PPM | ND | 40% | 45160031130 — IMPRESORA MULTIFUNCION LED O LASER MONOCROMATICO A4, VELOCID
45160031131 | IMPRESORA MULTIFUNCION LED O LASER MONOCROMATICO A4, VELOCIDAD IMPRESION DE 51-55 PPM | ND | 40% | 45160031131 — IMPRESORA MULTIFUNCION LED O LASER MONOCROMATICO A4, VELOCID
45160031132 | IMPRESORA MULTIFUNCION LED O LASER MONOCROMATICO A4, VELOCIDAD IMPRESION DE 61-65 PPM | ND | 40% | 45160031132 — IMPRESORA MULTIFUNCION LED O LASER MONOCROMATICO A4, VELOCID
45160031133 | IMPRESORA MULTIFUNCIÓN LED O LÁSER MONOCROMÁTICO A4, VELOCIDAD IMPRESIÓN DE 70 PPM O SUPERIOR | ND | 40% | 45160031133 — IMPRESORA MULTIFUNCIÓN LED O LÁSER MONOCROMÁTICO A4, VELOCID
45160031134 | IMPRESORA MULTIFUNCION LED O LASER MONOCROMATICO A3, VELOCIDAD IMPRESION DE 21-25 PPM | ND | 40% | 45160031134 — IMPRESORA MULTIFUNCION LED O LASER MONOCROMATICO A3, VELOCID
45160031135 | IMPRESORA MULTIFUNCION LED O LASER MONOCROMATICO A3, VELOCIDAD IMPRESION DE 30-35 PPM | ND | 40% | 45160031135 — IMPRESORA MULTIFUNCION LED O LASER MONOCROMATICO A3, VELOCID
45160031136 | IMPRESORA MULTIFUNCION LED O LASER MONOCROMATICO A3, VELOCIDAD IMPRESION DE 40-45 PPM | ND | 40% | 45160031136 — IMPRESORA MULTIFUNCION LED O LASER MONOCROMATICO A3, VELOCID
45160031137 | IMPRESORA MULTIFUNCIÓN LED O LÁSER MONOCROMÁTICO A3, VELOCIDAD IMPRESIÓN DE 55-60 PPM | ND | 40% | 45160031137 — IMPRESORA MULTIFUNCIÓN LED O LÁSER MONOCROMÁTICO A3, VELOCID
45160031138 | IMPRESORA MULTIFUNCION LED O LASER MONOCROMATICO A3, VELOCIDAD IMPRESION DE 71 PPM O SUPERIOR | ND | 40% | 45160031138 — IMPRESORA MULTIFUNCION LED O LASER MONOCROMATICO A3, VELOCID
45160031139 | IMPRESORA LED O LASER COLOR A4, VELOCIDAD IMPRESION DE 21-25 PPM | ND | 40% | 45160031139 — IMPRESORA LED O LASER COLOR A4, VELOCIDAD IMPRESION DE 21-25
4516003114 | IMPRESORAS | ND | 40% | 4516003114 — IMPRESORAS
45160031140 | IMPRESORA LED O LASER MONOCROMATICO A4, VELOCIDAD IMPRESION DE 30-35 PPM | ND | 40% | 45160031140 — IMPRESORA LED O LASER MONOCROMATICO A4, VELOCIDAD IMPRESION
45160031141 | IMPRESORA LED O LASER MONOCROMATICO A4, VELOCIDAD IMPRESION DE 40-45 PPM | ND | 40% | 45160031141 — IMPRESORA LED O LASER MONOCROMATICO A4, VELOCIDAD IMPRESION
45160031142 | IMPRESORA LED O LASER MONOCROMATICO A4, VELOCIDAD IMPRESION DE 61-65 PPM | ND | 40% | 45160031142 — IMPRESORA LED O LASER MONOCROMATICO A4, VELOCIDAD IMPRESION
45160031143 | IMPRESORA MULTIFUNCION LED O LASER COLOR A3, VELOCIDAD IMPRESION DE 46-50 PPM | ND | 40% | 45160031143 — IMPRESORA MULTIFUNCION LED O LASER COLOR A3, VELOCIDAD IMPRE
45160031144 | IMPRESORA MULTIFUNCION TINTA COLOR A4, VELOCIDAD IMPRESION DE 21-25 PPM | ND | 40% | 45160031144 — IMPRESORA MULTIFUNCION TINTA COLOR A4, VELOCIDAD IMPRESION D
45160031145 | IMPRESORA MULTIFUNCION TINTA COLOR A4, VELOCIDAD IMPRESION DE 30-35 PPM | ND | 40% | 45160031145 — IMPRESORA MULTIFUNCION TINTA COLOR A4, VELOCIDAD IMPRESION D
45160031146 | IMPRESORA MULTIFUNCION TINTA COLOR A3, VELOCIDAD IMPRESION DE 30-35 PPM | ND | 40% | 45160031146 — IMPRESORA MULTIFUNCION TINTA COLOR A3, VELOCIDAD IMPRESION D
45160031147 | IMPRESORA MULTIFUNCIÓN LED O LÁSER COLOR A3, VELOCIDAD IMPRESIÓN DE 51-55 PPM | ND | 40% | 45160031147 — IMPRESORA MULTIFUNCIÓN LED O LÁSER COLOR A3, VELOCIDAD IMPRE
45160031148 | IMPRESORA MULTIFUNCIÓN LED O LÁSER COLOR A3, VELOCIDAD IMPRESIÓN DE 56-60 PPM | ND | 40% | 45160031148 — IMPRESORA MULTIFUNCIÓN LED O LÁSER COLOR A3, VELOCIDAD IMPRE
45160031149 | IMPRESORA MULTIFUNCIÓN LED O LÁSER MONOCROMÁTICO A4, VELOCIDAD IMPRESIÓN DE 36-39 PPM | ND | 40% | 45160031149 — IMPRESORA MULTIFUNCIÓN LED O LÁSER MONOCROMÁTICO A4, VELOCID
4516003115 | FOTOCOPIADORA DIGITAL | NP | 0% | 4516003115 — FOTOCOPIADORA DIGITAL
45160031150 | IMPRESORA MULTIFUNCIÓN LED O LÁSER MONOCROMÁTICO A4, VELOCIDAD IMPRESIÓN DE 46-50 PPM | ND | 40% | 45160031150 — IMPRESORA MULTIFUNCIÓN LED O LÁSER MONOCROMÁTICO A4, VELOCID
45160031151 | IMPRESORA MULTIFUNCIÓN LED O LÁSER MONOCROMÁTICO A3, VELOCIDAD IMPRESIÓN DE 66-70 PPM | ND | 40% | 45160031151 — IMPRESORA MULTIFUNCIÓN LED O LÁSER MONOCROMÁTICO A3, VELOCID
45160031152 | IMPRESORA LED O LÁSER COLOR A4, VELOCIDAD IMPRESIÓN DE 30-35 PPM | ND | 40% | 45160031152 — IMPRESORA LED O LÁSER COLOR A4, VELOCIDAD IMPRESIÓN DE 30-35
45160031153 | IMPRESORA LED O LÁSER COLOR A4, VELOCIDAD IMPRESIÓN DE 40-45 PPM | ND | 40% | 45160031153 — IMPRESORA LED O LÁSER COLOR A4, VELOCIDAD IMPRESIÓN DE 40-45
45160031154 | IMPRESORA LED O LÁSER COLOR A3, VELOCIDAD IMPRESIÓN DE 51-55 PPM | ND | 40% | 45160031154 — IMPRESORA LED O LÁSER COLOR A3, VELOCIDAD IMPRESIÓN DE 51-55
45160031155 | IMPRESORA LED O LÁSER MONOCROMÁTICO A4, VELOCIDAD IMPRESIÓN DE 46-50 PPM | ND | 40% | 45160031155 — IMPRESORA LED O LÁSER MONOCROMÁTICO A4, VELOCIDAD IMPRESIÓN
45160031156 | IMPRESORA LED O LÁSER MONOCROMÁTICO A4, VELOCIDAD IMPRESIÓN DE 51-55 PPM | ND | 40% | 45160031156 — IMPRESORA LED O LÁSER MONOCROMÁTICO A4, VELOCIDAD IMPRESIÓN
45160031157 | IMPRESORA MULTIFUNCIÓN TINTA COLOR A4, SIN SCAN DÚPLEX VELOCIDAD IMPRESIÓN DE 20-25 PPM | ND | 40% | 45160031157 — IMPRESORA MULTIFUNCIÓN TINTA COLOR A4, SIN SCAN DÚPLEX VELOC
45160031158 | IMPRESORA MULTIFUNCIÓN TINTA COLOR A3, VELOCIDAD IMPRESIÓN DE 30-40 PPM | NP | 0% | 45160031158 — IMPRESORA MULTIFUNCIÓN TINTA COLOR A3, VELOCIDAD IMPRESIÓN D
4516003116 | IMPRESORA BLANCO / NEGRO A4 BÁSICA | ND | 40% | 4516003116 — IMPRESORA BLANCO / NEGRO A4 BÁSICA
4516003117 | IMPRESORA BLANCO / NEGRO A4 BAJO VOLUMEN | ND | 40% | 4516003117 — IMPRESORA BLANCO / NEGRO A4 BAJO VOLUMEN
4516003118 | IMPRESORA BLANCO / NEGRO A4 MEDIANO VOLUMEN | ND | 40% | 4516003118 — IMPRESORA BLANCO / NEGRO A4 MEDIANO VOLUMEN
4516003119 | IMPRESORA BLANCO / NEGRO A4 ALTO VOLUMEN | ND | 40% | 4516003119 — IMPRESORA BLANCO / NEGRO A4 ALTO VOLUMEN
451600312 | IMPRESORA MULTIFUNCIONAL A4 | ND | 40% | 451600312 — IMPRESORA MULTIFUNCIONAL A4
4516003120 | IMPRESORA BLANCO / NEGRO A3 ALTO VOLUMEN | ND | 40% | 4516003120 — IMPRESORA BLANCO / NEGRO A3 ALTO VOLUMEN
4516003121 | IMPRESORA BLANCO / NEGRO A3 PRODUCCIÓN | ND | 40% | 4516003121 — IMPRESORA BLANCO / NEGRO A3 PRODUCCIÓN
4516003122 | IMPRESORA COLOR A4 BÁSICA | ND | 40% | 4516003122 — IMPRESORA COLOR A4 BÁSICA
4516003123 | IMPRESORA COLOR A4 BAJO VOLUMEN | ND | 40% | 4516003123 — IMPRESORA COLOR A4 BAJO VOLUMEN
4516003124 | IMPRESORA COLOR A4 MEDIANO VOLUMEN | ND | 40% | 4516003124 — IMPRESORA COLOR A4 MEDIANO VOLUMEN
4516003125 | IMPRESORA COLOR A4 ALTO VOLUMEN | ND | 40% | 4516003125 — IMPRESORA COLOR A4 ALTO VOLUMEN
4516003126 | IMPRESORA COLOR A3 ALTO VOLUMEN | ND | 40% | 4516003126 — IMPRESORA COLOR A3 ALTO VOLUMEN
4516003127 | IMPRESORA COLOR A3 PRODUCCIÓN | ND | 40% | 4516003127 — IMPRESORA COLOR A3 PRODUCCIÓN
4516003128 | IMPRESORA MULTIFUNCIONAL B/N A4 BÁSICA | ND | 40% | 4516003128 — IMPRESORA MULTIFUNCIONAL B/N A4 BÁSICA
4516003129 | IMPRESORA MULTIFUNCIONAL B/N A4 BAJO VOLUMEN | ND | 40% | 4516003129 — IMPRESORA MULTIFUNCIONAL B/N A4 BAJO VOLUMEN
451600313 | IMPRESORA TERMICA | NP | 0% | 451600313 — IMPRESORA TERMICA
4516003130 | IMPRESORA MULTIFUNCIONAL B/N A4 MEDIANO VOLUMEN | ND | 40% | 4516003130 — IMPRESORA MULTIFUNCIONAL B/N A4 MEDIANO VOLUMEN
4516003131 | IMPRESORA MULTIFUNCIONAL B/N A4 ALTO VOLUMEN | ND | 40% | 4516003131 — IMPRESORA MULTIFUNCIONAL B/N A4 ALTO VOLUMEN
4516003132 | IMPRESORA MULTIFUNCIONAL B/N A3 ALTO VOLUMEN | ND | 40% | 4516003132 — IMPRESORA MULTIFUNCIONAL B/N A3 ALTO VOLUMEN
4516003133 | IMPRESORA MULTIFUNCIONAL B/N A3 PRODUCCIÓN | ND | 40% | 4516003133 — IMPRESORA MULTIFUNCIONAL B/N A3 PRODUCCIÓN
4516003134 | IMPRESORA MULTIFUNCIONAL COLOR A4 BÁSICA | ND | 40% | 4516003134 — IMPRESORA MULTIFUNCIONAL COLOR A4 BÁSICA
4516003135 | IMPRESORA MULTIFUNCIONAL COLOR A4 BAJO VOLUMEN | ND | 40% | 4516003135 — IMPRESORA MULTIFUNCIONAL COLOR A4 BAJO VOLUMEN
4516003136 | IMPRESORA MULTIFUNCIONAL COLOR A4 MEDIANO VOLUMEN | ND | 40% | 4516003136 — IMPRESORA MULTIFUNCIONAL COLOR A4 MEDIANO VOLUMEN
4516003137 | IMPRESORA MULTIFUNCIONAL COLOR A4 ALTO VOLUMEN | ND | 40% | 4516003137 — IMPRESORA MULTIFUNCIONAL COLOR A4 ALTO VOLUMEN
4516003138 | IMPRESORA MULTIFUNCIONAL COLOR A3 ALTO VOLUMEN | ND | 40% | 4516003138 — IMPRESORA MULTIFUNCIONAL COLOR A3 ALTO VOLUMEN
4516003139 | IMPRESORA MULTIFUNCIONAL COLOR A3 PRODUCCIÓN | ND | 40% | 4516003139 — IMPRESORA MULTIFUNCIONAL COLOR A3 PRODUCCIÓN
451600314 | IMPRESORA DE INYECCION DE TINTA A4 | NP | 0% | 451600314 — IMPRESORA DE INYECCION DE TINTA A4
4516003140 | IMPRESORA MATRICIAL A4 BÁSICA | ND | 40% | 4516003140 — IMPRESORA MATRICIAL A4 BÁSICA
4516003141 | IMPRESORA MATRICIAL A4 MEDIO VOLUMEN | ND | 40% | 4516003141 — IMPRESORA MATRICIAL A4 MEDIO VOLUMEN
4516003142 | IMPRESORA MATRICIAL A4 ALTO VOLUMEN | ND | 40% | 4516003142 — IMPRESORA MATRICIAL A4 ALTO VOLUMEN
4516003143 | IMPRESORA MULTIFUNCIONAL B/N A3 MEDIANO VOLUMEN | ND | 40% | 4516003143 — IMPRESORA MULTIFUNCIONAL B/N A3 MEDIANO VOLUMEN
4516003144 | IMPRESORA MULTIFUNCIONAL COLOR A3 MEDIANO VOLUMEN | ND | 40% | 4516003144 — IMPRESORA MULTIFUNCIONAL COLOR A3 MEDIANO VOLUMEN
4516003145 | IMPRESORA B/N A4 BAJO VOLUMEN CATEGORIA A | ND | 40% | 4516003145 — IMPRESORA B/N A4 BAJO VOLUMEN CATEGORIA A
4516003146 | IMPRESORA B/N A4 MEDIANO VOLUMEN CATEGORIA A | ND | 40% | 4516003146 — IMPRESORA B/N A4 MEDIANO VOLUMEN CATEGORIA A
4516003147 | MULTIFUNCIONAL B/N A4 BAJO VOLUMEN CATEGORIA A | ND | 40% | 4516003147 — MULTIFUNCIONAL B/N A4 BAJO VOLUMEN CATEGORIA A
4516003148 | MULTIFUNCIONAL B/N A4 MEDIANO VOLUMEN CATEGORIA A | ND | 40% | 4516003148 — MULTIFUNCIONAL B/N A4 MEDIANO VOLUMEN CATEGORIA A
4516003149 | IMPRESORA MATRICIAL BAJO VOLUMEN CATEGORIA A | ND | 40% | 4516003149 — IMPRESORA MATRICIAL BAJO VOLUMEN CATEGORIA A
451600315 | IMPRESORA LASER B/N A4 | ND | 40% | 451600315 — IMPRESORA LASER B/N A4
4516003150 | IMPRESORA MATRICIAL MEDIO VOLUMEN CATEGORIA A | ND | 40% | 4516003150 — IMPRESORA MATRICIAL MEDIO VOLUMEN CATEGORIA A
4516003151 | IMPRESORA B/N A4 BAJO VOLUMEN CATEGORIA B | ND | 40% | 4516003151 — IMPRESORA B/N A4 BAJO VOLUMEN CATEGORIA B
4516003152 | IMPRESORA B/N A4 MEDIANO VOLUMEN VOLUMEN CATEGORIA B | ND | 40% | 4516003152 — IMPRESORA B/N A4 MEDIANO VOLUMEN VOLUMEN CATEGORIA B
4516003153 | MULTIFUNCIONAL B/N A4 BAJO VOLUMEN CATEGORIA B | ND | 40% | 4516003153 — MULTIFUNCIONAL B/N A4 BAJO VOLUMEN CATEGORIA B
4516003154 | MULTIFUNCIONAL B/N A4 MEDIANO VOLUMEN CATEGORIA B | ND | 40% | 4516003154 — MULTIFUNCIONAL B/N A4 MEDIANO VOLUMEN CATEGORIA B
4516003155 | IMPRESORA MATRICIAL BAJO VOLUMEN CON MEJOR COSTO DE CLICK | ND | 40% | 4516003155 — IMPRESORA MATRICIAL BAJO VOLUMEN CON MEJOR COSTO DE CLICK
4516003156 | IMPRESORA MATRICIAL MEDIO VOLUMEN CON MEJOR COSTO DE CLICK | ND | 40% | 4516003156 — IMPRESORA MATRICIAL MEDIO VOLUMEN CON MEJOR COSTO DE CLICK
4516003157 | IMPRESORA MULTIFUNCION BLANCO/NEGRO A4 BAJO VOLUMEN | ND | 40% | 4516003157 — IMPRESORA MULTIFUNCION BLANCO/NEGRO A4 BAJO VOLUMEN
4516003158 | IMPRESORA A COLOR A4 BAJO VOLUMEN | ND | 40% | 4516003158 — IMPRESORA A COLOR A4 BAJO VOLUMEN
4516003159 | IMPRESORA MULTIFUNCION COLOR A4 BAJO VOLUMEN | ND | 40% | 4516003159 — IMPRESORA MULTIFUNCION COLOR A4 BAJO VOLUMEN
451600316 | IMPRESORA LASER A COLOR A4 | NP | 0% | 451600316 — IMPRESORA LASER A COLOR A4
4516003160 | IMPRESORA MULTIFUNCION COLOR A4 ALTO VOLUMEN | ND | 40% | 4516003160 — IMPRESORA MULTIFUNCION COLOR A4 ALTO VOLUMEN
4516003161 | IMPRESORA MULTIFUNCION COLOR A3 ALTO VOLUMEN | ND | 40% | 4516003161 — IMPRESORA MULTIFUNCION COLOR A3 ALTO VOLUMEN
4516003162 | IMPRESORA MULTIFUNCION B/N A4 BAJO VOLUMEN | ND | 40% | 4516003162 — IMPRESORA MULTIFUNCION B/N A4 BAJO VOLUMEN
4516003163 | IMPRESORA MULTIFUNCION B/N A4 ALTO VOLUMEN | ND | 40% | 4516003163 — IMPRESORA MULTIFUNCION B/N A4 ALTO VOLUMEN
4516003164 | IMPRESORA BLANCO Y NEGRO A4 BAJO VOLUMEN | ND | 40% | 4516003164 — IMPRESORA BLANCO Y NEGRO A4 BAJO VOLUMEN
4516003165 | IMPRESORA BLANCO Y NEGRO A4 MEDIO VOLUMEN | ND | 40% | 4516003165 — IMPRESORA BLANCO Y NEGRO A4 MEDIO VOLUMEN
4516003166 | IMPRESORA BLANCO Y NEGRO A4 ALTO VOLUMEN | ND | 40% | 4516003166 — IMPRESORA BLANCO Y NEGRO A4 ALTO VOLUMEN
4516003167 | IMPRESORA MATRICIAL MEDIO VOLUMEN | ND | 40% | 4516003167 — IMPRESORA MATRICIAL MEDIO VOLUMEN
4516003168 | IMPRESORA MULTIFUNCION A TINTA CONTINUA USB | ND | 40% | 4516003168 — IMPRESORA MULTIFUNCION A TINTA CONTINUA USB
4516003169 | IMPRESORA IMPRESORA MULTIFUNCION A TINTA CONTINUA USB Y WIRELESS | ND | 40% | 4516003169 — IMPRESORA IMPRESORA MULTIFUNCION A TINTA CONTINUA USB Y WIRE
451600317 | IMPRESORA DE MATRIZ DE PUNTOS A3 | ND | 40% | 451600317 — IMPRESORA DE MATRIZ DE PUNTOS A3
4516003170 | IMPRESORA IMPRESORA MULTIFUNCION A TINTA CONTINUA USB, WIRELESS Y ADF | ND | 40% | 4516003170 — IMPRESORA IMPRESORA MULTIFUNCION A TINTA CONTINUA USB, WIREL
4516003171 | IMPRESORA IMPRESORA MULTIFUNCION A TINTA CONTINUA USB, WIRELESS, ADF E IMPRESION DUPLEX | ND | 40% | 4516003171 — IMPRESORA IMPRESORA MULTIFUNCION A TINTA CONTINUA USB, WIREL
4516003172 | IMPRESORA LASER B/N A4 MODELO 1 | ND | 40% | 4516003172 — IMPRESORA LASER B/N A4 MODELO 1
4516003173 | IMPRESORA LASER B/N A4 MODELO 2 | ND | 40% | 4516003173 — IMPRESORA LASER B/N A4 MODELO 2
4516003174 | IMPRESORA LASER B/N A4 MODELO 3 | ND | 40% | 4516003174 — IMPRESORA LASER B/N A4 MODELO 3
4516003175 | IMPRESORA LASER B/N A4 MODELO 4 | ND | 40% | 4516003175 — IMPRESORA LASER B/N A4 MODELO 4
4516003176 | IMPRESORA LASER B/N A4 MODELO 5 | ND | 40% | 4516003176 — IMPRESORA LASER B/N A4 MODELO 5
4516003177 | IMPRESORA TINTA COLOR A4 MODELO 1 | ND | 40% | 4516003177 — IMPRESORA TINTA COLOR A4 MODELO 1
4516003178 | IMPRESORA TINTA COLOR A4 MODELO 2 | ND | 40% | 4516003178 — IMPRESORA TINTA COLOR A4 MODELO 2
4516003179 | IMPRESORA TINTA COLOR A4 MODELO 3 | ND | 40% | 4516003179 — IMPRESORA TINTA COLOR A4 MODELO 3
451600318 | IMPRESORA DE INYECCION DE TINTA A3 | NP | 0% | 451600318 — IMPRESORA DE INYECCION DE TINTA A3
4516003180 | IMPRESORA LED B/N A4 MODELO 1 | ND | 40% | 4516003180 — IMPRESORA LED B/N A4 MODELO 1
4516003181 | IMPRESORA LASER B/N A4 MODELO 6 | ND | 40% | 4516003181 — IMPRESORA LASER B/N A4 MODELO 6
4516003182 | IMPRESORA LED B/N MODELO 3 | ND | 40% | 4516003182 — IMPRESORA LED B/N MODELO 3
4516003183 | IMPRESORA LASER B/N A4 MODELO 7 | ND | 40% | 4516003183 — IMPRESORA LASER B/N A4 MODELO 7
4516003184 | IMPRESORA LASER B/N A4 MODELO 8 | ND | 40% | 4516003184 — IMPRESORA LASER B/N A4 MODELO 8
4516003185 | IMPRESORA TINTA COLOR A4 MODELO 4 | ND | 40% | 4516003185 — IMPRESORA TINTA COLOR A4 MODELO 4
4516003186 | IMPRESORA LED B/N A4 MODELO 2 | ND | 40% | 4516003186 — IMPRESORA LED B/N A4 MODELO 2
4516003187 | IMPRESORA LED B/N A4 MODELO 4 | ND | 40% | 4516003187 — IMPRESORA LED B/N A4 MODELO 4
4516003188 | IMPRESORA TINTA MODELO 5 | ND | 40% | 4516003188 — IMPRESORA TINTA MODELO 5
4516003189 | IMPRESORA LASER MODELO 9 | ND | 40% | 4516003189 — IMPRESORA LASER MODELO 9
451600319 | IMPRESORA LASER B/N A3 | ND | 40% | 451600319 — IMPRESORA LASER B/N A3
4516003190 | IMPRESORA TINTA MODELO 6 | ND | 40% | 4516003190 — IMPRESORA TINTA MODELO 6
4516003191 | IMPRESORA LASER MODELO 10 | ND | 40% | 4516003191 — IMPRESORA LASER MODELO 10
4516003192 | IMPRESORA LASER MODELO 11 | ND | 40% | 4516003192 — IMPRESORA LASER MODELO 11
4516003193 | IMPRESORA LASER MODELO 12 | ND | 40% | 4516003193 — IMPRESORA LASER MODELO 12
4516003194 | IMPRESORA LASER MODELO 13 | ND | 40% | 4516003194 — IMPRESORA LASER MODELO 13
4516003195 | IMPRESORA LASER MODELO 14 | ND | 40% | 4516003195 — IMPRESORA LASER MODELO 14
4516003196 | IMPRESORA LASER MODELO 15 | ND | 40% | 4516003196 — IMPRESORA LASER MODELO 15
4516003197 | IMPRESORA LASER MODELO 16 | ND | 40% | 4516003197 — IMPRESORA LASER MODELO 16
4516003198 | IMPRESORA LASER MODELO 17 | ND | 40% | 4516003198 — IMPRESORA LASER MODELO 17
4516003199 | IMPRESORA LED MODELO 5 | ND | 40% | 4516003199 — IMPRESORA LED MODELO 5
451600321 | PLOTTER | NP | 0% | 451600321 — PLOTTER
451600322 | IMPRESORA MATRICIAL | ND | 40% | 451600322 — IMPRESORA MATRICIAL
451600323 | PLOTTER INTERIOR A0 | NP | 0% | 451600323 — PLOTTER INTERIOR A0
451600324 | PLOTTER INTERIOR A1 | NP | 0% | 451600324 — PLOTTER INTERIOR A1
451600325 | PLOTTER EXTERIOR | NP | 0% | 451600325 — PLOTTER EXTERIOR
451600326 | PLOTTER DE IMPRESION MULTIFUNCION A1 | NP | 0% | 451600326 — PLOTTER DE IMPRESION MULTIFUNCION A1
451600327 | PLOTTER DE IMPRESION MULTIFUNCION A0 | NP | 0% | 451600327 — PLOTTER DE IMPRESION MULTIFUNCION A0
451600328 | PLOTTER DE IMPRESION A1 | NP | 0% | 451600328 — PLOTTER DE IMPRESION A1
451600329 | PLOTTER DE IMPRESION A0 | NP | 0% | 451600329 — PLOTTER DE IMPRESION A0
451600911 | DESMENUZADORAS DE PAPEL | NP | 0% | 451600911 — DESMENUZADORAS DE PAPEL
4516009110 | AGUZADOR MANUAL PEQUEÑO | ND | 40% | 4516009110 — AGUZADOR MANUAL PEQUEÑO
451600912 | MAQUINAS DE AFILAR LAPICES | ND | 40% | 451600912 — MAQUINAS DE AFILAR LAPICES
451600913 | MAQUINAS DE CLASIFICAR MONEDAS | NP | 0% | 451600913 — MAQUINAS DE CLASIFICAR MONEDAS
451600914 | MAQUINAS DE GRAPAR Y DESGRAPAR | NP | 0% | 451600914 — MAQUINAS DE GRAPAR Y DESGRAPAR
451600915 | MAQUINA DE CONTAR MONEDAS Y BILLETES | NP | 0% | 451600915 — MAQUINA DE CONTAR MONEDAS Y BILLETES
451600916 | MAQUINA DE ESCRIBIR CHEQUES | ND | 40% | 451600916 — MAQUINA DE ESCRIBIR CHEQUES
451600917 | MAQUINA DE EXPEDIR ENTRADAS | NP | 0% | 451600917 — MAQUINA DE EXPEDIR ENTRADAS
451600918 | DETECTOR DE BILLETES FALSOS | NP | 0% | 451600918 — DETECTOR DE BILLETES FALSOS
451600919 | AGUZADOR ELECTRICO | ND | 40% | 451600919 — AGUZADOR ELECTRICO
451700011 | PARTES, PIEZAS Y ACCESORIOS (EXCEPTO CUBIERTAS, CAJAS DE TRANSPORTE Y ELEMENTOS ANALOGOS) ADECUADOS PARA USAR EXCLUSIVA O PRINCIPALMENTE CON MAQUINAS DE ESCRIBIR (EXCEPTO SIN CALCULADORA INCORPORADA), MAQUINAS DE PROCESAMIENTO DE TEXTOS: ATRILES PARA | NP | 0% | 451700011 — PARTES, PIEZAS Y ACCESORIOS (EXCEPTO CUBIERTAS, CAJAS DE TRA
451700111 | PARTES, PIEZAS Y ACCESORIOS (EXCEPTO CUBIERTAS, CAJAS DE TRANSPORTE Y ELEMENTOS ANALOGOS) ADECUADOS PARA USAR EXCLUSIVA O PRINCIPALMENTE CON MAQUINAS DE OFICINA (MAQUINAS MULTICOPISTAS, DE IMPRIMIR DIRECCIONES, MAQUINAS PARA ENTREGA AUTOMATICA DE BILLETES | NP | 0% | 451700111 — PARTES, PIEZAS Y ACCESORIOS (EXCEPTO CUBIERTAS, CAJAS DE TRA
451700311 | PARTES, PIEZAS Y ACCESORIOS (EXCEPTO CUBIERTAS, CAJAS DE TRANSPORTE Y ELEMENTOS ANALOGOS) ADECUADOS PARA USAR EXCLUSIVA O PRINCIPALMENTE CON MAQUINAS DE CALCULAR ELECTRONICAS, MAQUINAS DE CONTABILIDAD, REGISTRADORAS, MAQUINAS DE FRANQUEAR CORRESPONDENCI | NP | 0% | 451700311 — PARTES, PIEZAS Y ACCESORIOS (EXCEPTO CUBIERTAS, CAJAS DE TRA
451700312 | REPUESTOS PARA MAQUINAS RECONTADORAS Y/O CLASIFICADORAS DE ESPECIES MONETARIAS | NP | 0% | 451700312 — REPUESTOS PARA MAQUINAS RECONTADORAS Y/O CLASIFICADORAS DE E
451700313 | SUMINISTROS ESPECIALES PARA MAQUINAS RECONTADORAS Y/O CLASIFICADORAS DE ESPECIES MONETARIAS | NP | 0% | 451700313 — SUMINISTROS ESPECIALES PARA MAQUINAS RECONTADORAS Y/O CLASIF
451700314 | RESPUESTOS PARA MAQUINAS DISPENSADORAS DE ESPECIES MONETARIAS | NP | 0% | 451700314 — RESPUESTOS PARA MAQUINAS DISPENSADORAS DE ESPECIES MONETARIA
451700421 | GRABADORA DIGITAL DE VOZ | ND | 40% | 451700421 — GRABADORA DIGITAL DE VOZ
4517004210 | SCANNER ADF A4, VELOCIDAD DE ESCANEO SIMPLE 20-29 IPM | ND | 40% | 4517004210 — SCANNER ADF A4, VELOCIDAD DE ESCANEO SIMPLE 20-29 IPM
4517004211 | SCANNER ADF A4, VELOCIDAD DE ESCANEO SIMPLE 30-39 IPM | ND | 40% | 4517004211 — SCANNER ADF A4, VELOCIDAD DE ESCANEO SIMPLE 30-39 IPM
4517004212 | SCANNER ADF A4, VELOCIDAD DE ESCANEO SIMPLE 40-49 IPM | ND | 40% | 4517004212 — SCANNER ADF A4, VELOCIDAD DE ESCANEO SIMPLE 40-49 IPM
4517004213 | SCANNER ADF A4, VELOCIDAD DE ESCANEO SIMPLE 60-69 IPM | ND | 40% | 4517004213 — SCANNER ADF A4, VELOCIDAD DE ESCANEO SIMPLE 60-69 IPM
4517004214 | SCANNER ADF A4, VELOCIDAD DE ESCANEO SIMPLE 70-79 IPM | ND | 40% | 4517004214 — SCANNER ADF A4, VELOCIDAD DE ESCANEO SIMPLE 70-79 IPM
451700422 | CAMARA DIGITAL FILMADORA | ND | 40% | 451700422 — CAMARA DIGITAL FILMADORA
451700423 | MP3 REPRODUCTOR ELECTRICO PARA CENTRAL TELEFONICA | ND | 40% | 451700423 — MP3 REPRODUCTOR ELECTRICO PARA CENTRAL TELEFONICA
451700424 | SCANNER | ND | 40% | 451700424 — SCANNER
451700425 | DVD CON RE-WRITTER | ND | 40% | 451700425 — DVD CON RE-WRITTER
451700426 | EQUIPO DIGITAL COMPARADOR DE VOCES (CRIIMINALISITCA) | ND | 40% | 451700426 — EQUIPO DIGITAL COMPARADOR DE VOCES (CRIIMINALISITCA)
451700427 | MICROGRABADOR | ND | 40% | 451700427 — MICROGRABADOR
451700428 | CAMARA FOTOGRAFICA DIGITAL | ND | 40% | 451700428 — CAMARA FOTOGRAFICA DIGITAL
451700429 | SCANNER ADF A3, VELOCIDAD DE ESCANEO SIMPLE 70 O SUPERIOR | ND | 40% | 451700429 — SCANNER ADF A3, VELOCIDAD DE ESCANEO SIMPLE 70 O SUPERIOR
451800011 | PARTES, PIEZAS Y ACCESORIOS DE LAS MAQUINAS FOTOCOPIADORAS CON SISTEMA OPTICO O QUE COPIAN POR CONTACTO Y MAQUINAS TERMOCOPIADORAS. | ND | 40% | 451800011 — PARTES, PIEZAS Y ACCESORIOS DE LAS MAQUINAS FOTOCOPIADORAS C
452100011 | MAQUINAS ANALOGICAS O HIBRIDAS (ANALOGICAMENTE DIGITALES) DE PROCESAMIENTO DE DATOS: COMPUTADORAS ANALOGICAS, COMPUTADORAS MIXTAS, MAQUINAS DE ELABORACION DE DATOS AUTOMATICAS Y MIXTAS, ETC. | NP | 0% | 452100011 — MAQUINAS ANALOGICAS O HIBRIDAS (ANALOGICAMENTE DIGITALES) DE
452100012 | EQUIPO DE REGISTRO AUTOMÁTICO DE PERTURBACIONES | NP | 0% | 452100012 — EQUIPO DE REGISTRO AUTOMÁTICO DE PERTURBACIONES
452100013 | COLECTOR DE DATOS | NP | 0% | 452100013 — COLECTOR DE DATOS
452200011 | PORTATIL, SUPERIOR A 2 GHZ | ND | 40% | 452200011 — PORTATIL, SUPERIOR A 2 GHZ
4522000110 | TABLET | ND | 40% | 4522000110 — TABLET
4522000111 | COMPUTADORAS PORTATILES PERFIL 1.2 | ND | 40% | 4522000111 — COMPUTADORAS PORTATILES PERFIL 1.2
4522000112 | COMPUTADORAS PORTATILES PERFIL 2 | ND | 40% | 4522000112 — COMPUTADORAS PORTATILES PERFIL 2
4522000113 | COMPUTADORAS PORTATILES PERFIL 3.1 | ND | 40% | 4522000113 — COMPUTADORAS PORTATILES PERFIL 3.1
4522000114 | COMPUTADORAS PORTATILES PERFIL 4.1 | ND | 40% | 4522000114 — COMPUTADORAS PORTATILES PERFIL 4.1
4522000115 | COMPUTADOR PORTATIL MODELO 1 | ND | 40% | 4522000115 — COMPUTADOR PORTATIL MODELO 1
4522000116 | COMPUTADOR PORTATIL MODELO 2 | ND | 40% | 4522000116 — COMPUTADOR PORTATIL MODELO 2
4522000117 | COMPUTADOR PORTATIL MODELO 3 | ND | 40% | 4522000117 — COMPUTADOR PORTATIL MODELO 3
4522000118 | COMPUTADOR PORTATIL MODELO 4 | ND | 40% | 4522000118 — COMPUTADOR PORTATIL MODELO 4
4522000119 | COMPUTADOR PORTATIL MODELO 5 | ND | 40% | 4522000119 — COMPUTADOR PORTATIL MODELO 5
452200012 | PORTATIL, 1.5 A 2 GHZ | ND | 40% | 452200012 — PORTATIL, 1.5 A 2 GHZ
4522000120 | COMPUTADOR PORTATIL MODELO 6 | ND | 40% | 4522000120 — COMPUTADOR PORTATIL MODELO 6
4522000121 | COMPUTADOR PORTATIL MODELO 7 | ND | 40% | 4522000121 — COMPUTADOR PORTATIL MODELO 7
4522000122 | COMPUTADOR PORTATIL MODELO 1 GENERACION 13 | ND | 40% | 4522000122 — COMPUTADOR PORTATIL MODELO 1 GENERACION 13
4522000123 | COMPUTADOR PORTATIL MODELO 2 GENERACION 13 | ND | 40% | 4522000123 — COMPUTADOR PORTATIL MODELO 2 GENERACION 13
4522000124 | COMPUTADOR PORTATIL MODELO 3 GENERACION 13 | ND | 40% | 4522000124 — COMPUTADOR PORTATIL MODELO 3 GENERACION 13
4522000125 | COMPUTADOR PORTATIL MODELO 4 GENERACION 13 | ND | 40% | 4522000125 — COMPUTADOR PORTATIL MODELO 4 GENERACION 13
452200013 | PORTATIL, 1.0 A 1.5 GHZ | ND | 40% | 452200013 — PORTATIL, 1.0 A 1.5 GHZ
452200014 | PORTATIL, HASTA 1.0 GHZ | ND | 40% | 452200014 — PORTATIL, HASTA 1.0 GHZ
452200015 | COMPUTADORES DE MANO (PDA) | ND | 40% | 452200015 — COMPUTADORES DE MANO (PDA)
452200016 | COMPUTADORES PORTATILES | ND | 40% | 452200016 — COMPUTADORES PORTATILES
452200017 | EQUIPO AGREGADOR DE BANDA ANCHA | NP | 0% | 452200017 — EQUIPO AGREGADOR DE BANDA ANCHA
452200018 | MINI LAPTOP | ND | 40% | 452200018 — MINI LAPTOP
452200019 | ULTRABOOK | NP | 0% | 452200019 — ULTRABOOK
452200021 | MALETIN PARA LAPTOP | ND | 40% | 452200021 — MALETIN PARA LAPTOP
452200022 | CANDADO PARA COMPUTADOR PORTATIL | NP | 0% | 452200022 — CANDADO PARA COMPUTADOR PORTATIL
452200023 | TECLADO PARA COMPUTADOR PORTATIL | NP | 0% | 452200023 — TECLADO PARA COMPUTADOR PORTATIL
452200024 | UNIDAD PARA DISKETTE DE COMPUTADOR PORTATIL | ND | 40% | 452200024 — UNIDAD PARA DISKETTE DE COMPUTADOR PORTATIL
452200025 | MOCHILA PARA COMPUTADOR PORTATIL | ND | 40% | 452200025 — MOCHILA PARA COMPUTADOR PORTATIL
452200026 | TRIPODE PARA CAMARA DE VIDEO | NP | 0% | 452200026 — TRIPODE PARA CAMARA DE VIDEO
452200031 | COMPUTADORAS PORTATILES BÁSICO | ND | 40% | 452200031 — COMPUTADORAS PORTATILES BÁSICO
4522000411 | AGENDA ELECTRONICA | NP | 0% | 4522000411 — AGENDA ELECTRONICA
452200051 | COMPUTADORAS PORTATILES MEDIO | ND | 40% | 452200051 — COMPUTADORAS PORTATILES MEDIO
452200061 | COMPUTADORAS PORTATILES MEDIO ALTO | ND | 40% | 452200061 — COMPUTADORAS PORTATILES MEDIO ALTO
452200071 | COMPUTADORAS PORTATILES ALTO | ND | 40% | 452200071 — COMPUTADORAS PORTATILES ALTO
452300011 | CONVERSORES | NP | 0% | 452300011 — CONVERSORES
4523000110 | TARJETAS WIC | NP | 0% | 4523000110 — TARJETAS WIC
4523000111 | TARJETAS CON PUERTOS ETHERNET | NP | 0% | 4523000111 — TARJETAS CON PUERTOS ETHERNET
4523000112 | CABLES V.24 | NP | 0% | 4523000112 — CABLES V.24
4523000113 | CABLES V.35 | NP | 0% | 4523000113 — CABLES V.35
4523000114 | CABLES DB-37 | NP | 0% | 4523000114 — CABLES DB-37
4523000115 | VENTILADORES PARA UPS EQUIPO INFORMATICO | NP | 0% | 4523000115 — VENTILADORES PARA UPS EQUIPO INFORMATICO
452300012 | ORGANIZADOR PARA EQUIPO INFORMATICO | NP | 0% | 452300012 — ORGANIZADOR PARA EQUIPO INFORMATICO
452300013 | CONVERTIDOR | NP | 0% | 452300013 — CONVERTIDOR
452300014 | ENCAJE DE ACOPLAMIENTO: ANGULO - ESQUINA | ND | 40% | 452300014 — ENCAJE DE ACOPLAMIENTO: ANGULO - ESQUINA
452300015 | CABLES DE CONEXION PARA REDES | NP | 0% | 452300015 — CABLES DE CONEXION PARA REDES
452300016 | CABLE CONVERTIDOR DE INTERFAZ | NP | 0% | 452300016 — CABLE CONVERTIDOR DE INTERFAZ
452300017 | TARJETAS DE E1S | NP | 0% | 452300017 — TARJETAS DE E1S
452300018 | CABLES DE E1S | NP | 0% | 452300018 — CABLES DE E1S
452300019 | BALUN | NP | 0% | 452300019 — BALUN
452300021 | ESTACIONES DE TRABAJO RISC DE 64 BITS | NP | 0% | 452300021 — ESTACIONES DE TRABAJO RISC DE 64 BITS
452300031 | PC DE 2 GHZ Y MAS | ND | 40% | 452300031 — PC DE 2 GHZ Y MAS
452300032 | PC, 1.5 A 2 GHZ | ND | 40% | 452300032 — PC, 1.5 A 2 GHZ
452300033 | PC, HASTA 1.5 GHZ | ND | 40% | 452300033 — PC, HASTA 1.5 GHZ
452300034 | TERMINALES | NP | 0% | 452300034 — TERMINALES
452300035 | COMPUTADORES DE ESCRITORIO | ND | 40% | 452300035 — COMPUTADORES DE ESCRITORIO
452300036 | TARJETAS PARA COMPUTADORES DE ESCRITORIO | NP | 0% | 452300036 — TARJETAS PARA COMPUTADORES DE ESCRITORIO
4523000361 | COMPUTADORAS DE ESCRITORIO BÁSICO | ND | 40% | 4523000361 — COMPUTADORAS DE ESCRITORIO BÁSICO
452300037 | ALL IN ONE BASICA | ND | 40% | 452300037 — ALL IN ONE BASICA
4523000371 | COMPUTADORAS DE ESCRITORIO MEDIO | ND | 40% | 4523000371 — COMPUTADORAS DE ESCRITORIO MEDIO
452300038 | ALL IN ONE MEDIA | ND | 40% | 452300038 — ALL IN ONE MEDIA
4523000381 | COMPUTADORAS DE ESCRITORIO MEDIO ALTO | ND | 40% | 4523000381 — COMPUTADORAS DE ESCRITORIO MEDIO ALTO
452300039 | ALL IN ONE MEDIA ALTA | ND | 40% | 452300039 — ALL IN ONE MEDIA ALTA
4523000391 | COMPUTADORAS DE ESCRITORIO ALTO | ND | 40% | 4523000391 — COMPUTADORAS DE ESCRITORIO ALTO
452300040 | ALL IN ONE SOFISTICADA | ND | 40% | 452300040 — ALL IN ONE SOFISTICADA
452300041 | COMPUTADORES SERVIDORES MID RANGE | NP | 0% | 452300041 — COMPUTADORES SERVIDORES MID RANGE
4523000410 | SERVIDOR MACK PRO | NP | 0% | 4523000410 — SERVIDOR MACK PRO
4523000411 | SERVIDOR QUAD - CORE | NP | 0% | 4523000411 — SERVIDOR QUAD - CORE
4523000412 | COMPROBADOR LAN | NP | 0% | 4523000412 — COMPROBADOR LAN
4523000413 | MODULO DE REDUNDANCIA | NP | 0% | 4523000413 — MODULO DE REDUNDANCIA
4523000414 | PDU UNIVERSAL PARA RACK | NP | 0% | 4523000414 — PDU UNIVERSAL PARA RACK
4523000415 | VENTILADORES PARA SERVIDORES INFORMATICOS | NP | 0% | 4523000415 — VENTILADORES PARA SERVIDORES INFORMATICOS
452300042 | COMPUTADORES SERVIDORES A GRAN ESCALA | NP | 0% | 452300042 — COMPUTADORES SERVIDORES A GRAN ESCALA
452300043 | SERVIDORES LOW END | NP | 0% | 452300043 — SERVIDORES LOW END
452300044 | SISTEMA DE ALMACENAMIENTO | NP | 0% | 452300044 — SISTEMA DE ALMACENAMIENTO
452300045 | CABLES DE CONEXION PARA SERVIDORES | NP | 0% | 452300045 — CABLES DE CONEXION PARA SERVIDORES
452300046 | TARJETAS PARA EQUIPOS SERVIDORES | NP | 0% | 452300046 — TARJETAS PARA EQUIPOS SERVIDORES
452300047 | KIT DE MEMORIA RAM PARA SERVIDORES | NP | 0% | 452300047 — KIT DE MEMORIA RAM PARA SERVIDORES
452300048 | KIT PARA RACK - SERVIDOR | NP | 0% | 452300048 — KIT PARA RACK - SERVIDOR
452300049 | SERVIDOR BLADE | NP | 0% | 452300049 — SERVIDOR BLADE
452300051 | RELOJES BIOMETRICOS PARA CONTROL DE ASISTENCIA DEL PERSONAL CON HUELLA DIGITAL | NP | 0% | 452300051 — RELOJES BIOMETRICOS PARA CONTROL DE ASISTENCIA DEL PERSONAL
452300052 | CERRADURAS BIOMETRICAS PARA OFICINAS CON HUELLA DIGITAL | NP | 0% | 452300052 — CERRADURAS BIOMETRICAS PARA OFICINAS CON HUELLA DIGITAL
452300053 | APARATOS DE CONTROL DE TIEMPO Y CONTADORES CON MECANISMO DE RELOJERIA - PHOTOFINISH | NP | 0% | 452300053 — APARATOS DE CONTROL DE TIEMPO Y CONTADORES CON MECANISMO DE
452300054 | TARJETA DE PROXIMIDAD PARA LECTOR | ND | 47.69% | 452300054 — TARJETA DE PROXIMIDAD PARA LECTOR
452300061 | PIZARRA INTERACTIVA MULTIDISCIPLINARIA | NP | 0% | 452300061 — PIZARRA INTERACTIVA MULTIDISCIPLINARIA
452300062 | LABORATORIO INTERACTIVO MULTIDISCIPLNARIO | NP | 0% | 452300062 — LABORATORIO INTERACTIVO MULTIDISCIPLNARIO
452300063 | SIMULADORES VIRTUALES DE TIRO Y CONDUCCION | NP | 0% | 452300063 — SIMULADORES VIRTUALES DE TIRO Y CONDUCCION
452300064 | PANTALLA TACTIL INTELIGENTE MULTIMEDIA | NP | 0% | 452300064 — PANTALLA TACTIL INTELIGENTE MULTIMEDIA
452300071 | RELOJ DE LECTURA BRAILE | ND | 40% | 452300071 — RELOJ DE LECTURA BRAILE
452300072 | RELOJ PARLANTE Y DE LECTURA BRAILLE | ND | 40% | 452300072 — RELOJ PARLANTE Y DE LECTURA BRAILLE
452300075 | SINTETIZADOR DE VOZ INFORMATICO | NP | 0% | 452300075 — SINTETIZADOR DE VOZ INFORMATICO
452300081 | COMPUTADORAS DE ESCRITORIO PERFIL 0 | ND | 40% | 452300081 — COMPUTADORAS DE ESCRITORIO PERFIL 0
4523000810 | COMPUTADORAS DE ESCRITORIO TODO EN UNO PERFIL 6.1 | ND | 40% | 4523000810 — COMPUTADORAS DE ESCRITORIO TODO EN UNO PERFIL 6.1
4523000811 | COMPUTADORAS DE ESCRITORIO TODO EN UNO PERFIL 6.2 | ND | 40% | 4523000811 — COMPUTADORAS DE ESCRITORIO TODO EN UNO PERFIL 6.2
4523000812 | COMPUTADORAS DE ESCRITORIO TODO EN UNO PERFIL 6.3 | ND | 40% | 4523000812 — COMPUTADORAS DE ESCRITORIO TODO EN UNO PERFIL 6.3
4523000813 | COMPUTADOR ESCRITORIO SOFTWARE LIBRE 1 | ND | 40% | 4523000813 — COMPUTADOR ESCRITORIO SOFTWARE LIBRE 1
4523000814 | COMPUTADOR ESCRITORIO SOFTWARE LIBRE 2 | ND | 40% | 4523000814 — COMPUTADOR ESCRITORIO SOFTWARE LIBRE 2
4523000815 | COMPUTADOR ESCRITORIO SOFTWARE LIBRE 3 | ND | 40% | 4523000815 — COMPUTADOR ESCRITORIO SOFTWARE LIBRE 3
4523000816 | COMPUTADOR ESCRITORIO SOFTWARE LIBRE 4 | ND | 40% | 4523000816 — COMPUTADOR ESCRITORIO SOFTWARE LIBRE 4
4523000817 | COMPUTADOR ESCRITORIO SOFTWARE LIBRE 5 | ND | 40% | 4523000817 — COMPUTADOR ESCRITORIO SOFTWARE LIBRE 5
4523000818 | COMPUTADOR ESCRITORIO SOFTWARE LIBRE 6 | ND | 40% | 4523000818 — COMPUTADOR ESCRITORIO SOFTWARE LIBRE 6
4523000819 | COMPUTADOR ESCRITORIO SOFTWARE LIBRE 7 | ND | 40% | 4523000819 — COMPUTADOR ESCRITORIO SOFTWARE LIBRE 7
452300082 | COMPUTADORAS DE ESCRITORIO PERFIL 1.1 | ND | 40% | 452300082 — COMPUTADORAS DE ESCRITORIO PERFIL 1.1
4523000820 | COMPUTADOR ESCRITORIO SOFTWARE PRIVADO 1 | ND | 40% | 4523000820 — COMPUTADOR ESCRITORIO SOFTWARE PRIVADO 1
4523000821 | COMPUTADOR ESCRITORIO SOFTWARE PRIVADO 2 | ND | 40% | 4523000821 — COMPUTADOR ESCRITORIO SOFTWARE PRIVADO 2
4523000822 | COMPUTADOR ESCRITORIO SOFTWARE PRIVADO 3 | ND | 40% | 4523000822 — COMPUTADOR ESCRITORIO SOFTWARE PRIVADO 3
4523000823 | COMPUTADOR ESCRITORIO SOFTWARE PRIVADO 4 | ND | 40% | 4523000823 — COMPUTADOR ESCRITORIO SOFTWARE PRIVADO 4
4523000824 | COMPUTADOR ESCRITORIO SOFTWARE PRIVADO 5 | ND | 40% | 4523000824 — COMPUTADOR ESCRITORIO SOFTWARE PRIVADO 5
4523000825 | COMPUTADOR ESCRITORIO SOFTWARE PRIVADO 6 | ND | 40% | 4523000825 — COMPUTADOR ESCRITORIO SOFTWARE PRIVADO 6
4523000826 | COMPUTADOR ESCRITORIO SOFTWARE PRIVADO 7 | ND | 40% | 4523000826 — COMPUTADOR ESCRITORIO SOFTWARE PRIVADO 7
4523000827 | COMPUTADOR TODO EN UNO SOFTWARE LIBRE MODELO 1 | ND | 40% | 4523000827 — COMPUTADOR TODO EN UNO SOFTWARE LIBRE MODELO 1
4523000828 | COMPUTADOR TODO EN UNO SOFTWARE LIBRE MODELO 2 | ND | 40% | 4523000828 — COMPUTADOR TODO EN UNO SOFTWARE LIBRE MODELO 2
4523000829 | COMPUTADOR TODO EN UNO SOFTWARE LIBRE MODELO 3 | ND | 40% | 4523000829 — COMPUTADOR TODO EN UNO SOFTWARE LIBRE MODELO 3
452300083 | COMPUTADORAS DE ESCRITORIO PERFIL 1.2 | ND | 40% | 452300083 — COMPUTADORAS DE ESCRITORIO PERFIL 1.2
4523000830 | COMPUTADOR TODO EN UNO SOFTWARE LIBRE MODELO 4 | ND | 40% | 4523000830 — COMPUTADOR TODO EN UNO SOFTWARE LIBRE MODELO 4
4523000831 | COMPUTADOR TODO EN UNO SOFTWARE PRIVADO MODELO 1 | ND | 40% | 4523000831 — COMPUTADOR TODO EN UNO SOFTWARE PRIVADO MODELO 1
4523000832 | COMPUTADOR TODO EN UNO SOFTWARE PRIVADO MODELO 2 | ND | 40% | 4523000832 — COMPUTADOR TODO EN UNO SOFTWARE PRIVADO MODELO 2
4523000833 | COMPUTADOR TODO EN UNO SOFTWARE PRIVADO MODELO 3 | ND | 40% | 4523000833 — COMPUTADOR TODO EN UNO SOFTWARE PRIVADO MODELO 3
4523000834 | COMPUTADOR TODO EN UNO SOFTWARE PRIVADO MODELO 4 | ND | 40% | 4523000834 — COMPUTADOR TODO EN UNO SOFTWARE PRIVADO MODELO 4
4523000835 | COMPUTADOR ESCRITORIO SOFTWARE LIBRE 8 | ND | 40% | 4523000835 — COMPUTADOR ESCRITORIO SOFTWARE LIBRE 8
4523000836 | COMPUTADOR ESCRITORIO SOFTWARE LIBRE 9 | ND | 40% | 4523000836 — COMPUTADOR ESCRITORIO SOFTWARE LIBRE 9
4523000837 | COMPUTADOR ESCRITORIO SOFTWARE LIBRE 10 | ND | 40% | 4523000837 — COMPUTADOR ESCRITORIO SOFTWARE LIBRE 10
4523000838 | COMPUTADOR ESCRITORIO SOFTWARE LIBRE 11 | ND | 40% | 4523000838 — COMPUTADOR ESCRITORIO SOFTWARE LIBRE 11
4523000839 | COMPUTADOR ESCRITORIO SOFTWARE LIBRE 12 | ND | 40% | 4523000839 — COMPUTADOR ESCRITORIO SOFTWARE LIBRE 12
452300084 | COMPUTADORAS DE ESCRITORIO PERFIL 2 | ND | 40% | 452300084 — COMPUTADORAS DE ESCRITORIO PERFIL 2
4523000840 | COMPUTADOR ESCRITORIO SOFTWARE LIBRE 13 | ND | 40% | 4523000840 — COMPUTADOR ESCRITORIO SOFTWARE LIBRE 13
4523000841 | COMPUTADOR ESCRITORIO SOFTWARE LIBRE 14 | ND | 40% | 4523000841 — COMPUTADOR ESCRITORIO SOFTWARE LIBRE 14
4523000842 | COMPUTADOR ESCRITORIO SOFTWARE PRIVADO 8 | ND | 40% | 4523000842 — COMPUTADOR ESCRITORIO SOFTWARE PRIVADO 8
4523000843 | COMPUTADOR ESCRITORIO SOFTWARE PRIVADO 9 | ND | 40% | 4523000843 — COMPUTADOR ESCRITORIO SOFTWARE PRIVADO 9
4523000844 | COMPUTADOR ESCRITORIO SOFTWARE PRIVADO 10 | ND | 40% | 4523000844 — COMPUTADOR ESCRITORIO SOFTWARE PRIVADO 10
4523000845 | COMPUTADOR ESCRITORIO SOFTWARE PRIVADO 11 | ND | 40% | 4523000845 — COMPUTADOR ESCRITORIO SOFTWARE PRIVADO 11
4523000846 | COMPUTADOR ESCRITORIO SOFTWARE PRIVADO 12 | ND | 40% | 4523000846 — COMPUTADOR ESCRITORIO SOFTWARE PRIVADO 12
4523000847 | COMPUTADOR ESCRITORIO SOFTWARE PRIVADO 13 | ND | 40% | 4523000847 — COMPUTADOR ESCRITORIO SOFTWARE PRIVADO 13
4523000848 | COMPUTADOR ESCRITORIO SOFTWARE PRIVADO 14 | ND | 40% | 4523000848 — COMPUTADOR ESCRITORIO SOFTWARE PRIVADO 14
4523000849 | COMPUTADOR TODO EN UNO SOFTWARE LIBRE MODELO 5 | ND | 40% | 4523000849 — COMPUTADOR TODO EN UNO SOFTWARE LIBRE MODELO 5
452300085 | COMPUTADORAS DE ESCRITORIO PERFIL 3.1 | ND | 40% | 452300085 — COMPUTADORAS DE ESCRITORIO PERFIL 3.1
4523000850 | COMPUTADOR TODO EN UNO SOFTWARE LIBRE MODELO 6 | ND | 40% | 4523000850 — COMPUTADOR TODO EN UNO SOFTWARE LIBRE MODELO 6
4523000851 | COMPUTADOR TODO EN UNO SOFTWARE LIBRE MODELO 7 | ND | 40% | 4523000851 — COMPUTADOR TODO EN UNO SOFTWARE LIBRE MODELO 7
4523000852 | COMPUTADOR TODO EN UNO SOFTWARE LIBRE MODELO 8 | ND | 40% | 4523000852 — COMPUTADOR TODO EN UNO SOFTWARE LIBRE MODELO 8
4523000853 | COMPUTADOR TODO EN UNO SOFTWARE PRIVADO MODELO 5 | ND | 40% | 4523000853 — COMPUTADOR TODO EN UNO SOFTWARE PRIVADO MODELO 5
4523000854 | COMPUTADOR TODO EN UNO SOFTWARE PRIVADO MODELO 6 | ND | 40% | 4523000854 — COMPUTADOR TODO EN UNO SOFTWARE PRIVADO MODELO 6
4523000855 | COMPUTADOR TODO EN UNO SOFTWARE PRIVADO MODELO 7 | ND | 40% | 4523000855 — COMPUTADOR TODO EN UNO SOFTWARE PRIVADO MODELO 7
4523000856 | COMPUTADOR TODO EN UNO SOFTWARE PRIVADO MODELO 8 | ND | 40% | 4523000856 — COMPUTADOR TODO EN UNO SOFTWARE PRIVADO MODELO 8
4523000857 | COMPUTADOR ESCRITORIO SOFTWARE LIBRE MODELO 1 GENERACION 13 | ND | 40% | 4523000857 — COMPUTADOR ESCRITORIO SOFTWARE LIBRE MODELO 1 GENERACION 13
4523000858 | COMPUTADOR ESCRITORIO SOFTWARE LIBRE MODELO 2 GENERACION 13 | ND | 40% | 4523000858 — COMPUTADOR ESCRITORIO SOFTWARE LIBRE MODELO 2 GENERACION 13
4523000859 | COMPUTADOR ESCRITORIO SOFTWARE LIBRE MODELO 3 GENERACION 13 | ND | 40% | 4523000859 — COMPUTADOR ESCRITORIO SOFTWARE LIBRE MODELO 3 GENERACION 13
452300086 | COMPUTADORAS DE ESCRITORIO PERFIL 3.2 | ND | 40% | 452300086 — COMPUTADORAS DE ESCRITORIO PERFIL 3.2
4523000860 | COMPUTADOR ESCRITORIO SOFTWARE LIBRE MODELO 4 GENERACION 13 | ND | 40% | 4523000860 — COMPUTADOR ESCRITORIO SOFTWARE LIBRE MODELO 4 GENERACION 13
4523000861 | COMPUTADOR ESCRITORIO SOFTWARE LIBRE MODELO 5 GENERACION 13 | ND | 40% | 4523000861 — COMPUTADOR ESCRITORIO SOFTWARE LIBRE MODELO 5 GENERACION 13
4523000862 | COMPUTADOR ESCRITORIO SOFTWARE LIBRE MODELO 6 GENERACION 13 | ND | 40% | 4523000862 — COMPUTADOR ESCRITORIO SOFTWARE LIBRE MODELO 6 GENERACION 13
4523000863 | COMPUTADOR ESCRITORIO SOFTWARE PRIVADO MODELO 1 GENERACION 13 | ND | 40% | 4523000863 — COMPUTADOR ESCRITORIO SOFTWARE PRIVADO MODELO 1 GENERACION 1
4523000864 | COMPUTADOR ESCRITORIO SOFTWARE PRIVADO MODELO 2 GENERACION 13 | ND | 40% | 4523000864 — COMPUTADOR ESCRITORIO SOFTWARE PRIVADO MODELO 2 GENERACION 1
4523000865 | COMPUTADOR ESCRITORIO SOFTWARE PRIVADO MODELO 3 GENERACION 13 | ND | 40% | 4523000865 — COMPUTADOR ESCRITORIO SOFTWARE PRIVADO MODELO 3 GENERACION 1
4523000866 | COMPUTADOR ESCRITORIO SOFTWARE PRIVADO MODELO 4 GENERACION 13 | ND | 40% | 4523000866 — COMPUTADOR ESCRITORIO SOFTWARE PRIVADO MODELO 4 GENERACION 1
4523000867 | COMPUTADOR ESCRITORIO SOFTWARE PRIVADO MODELO 5 GENERACION 13 | ND | 40% | 4523000867 — COMPUTADOR ESCRITORIO SOFTWARE PRIVADO MODELO 5 GENERACION 1
4523000868 | COMPUTADOR ESCRITORIO SOFTWARE PRIVADO MODELO 6 GENERACION 13 | ND | 40% | 4523000868 — COMPUTADOR ESCRITORIO SOFTWARE PRIVADO MODELO 6 GENERACION 1
4523000869 | COMPUTADOR TODO EN UNO SOFTWARE LIBRE MODELO 1 GENERACION 13 | ND | 40% | 4523000869 — COMPUTADOR TODO EN UNO SOFTWARE LIBRE MODELO 1 GENERACION 13
452300087 | COMPUTADORAS DE ESCRITORIO WORKSTATION PERFIL 4.1 | ND | 40% | 452300087 — COMPUTADORAS DE ESCRITORIO WORKSTATION PERFIL 4.1
4523000870 | COMPUTADOR TODO EN UNO SOFTWARE LIBRE MODELO 2 GENERACION 13 | ND | 40% | 4523000870 — COMPUTADOR TODO EN UNO SOFTWARE LIBRE MODELO 2 GENERACION 13
4523000871 | COMPUTADOR TODO EN UNO SOFTWARE LIBRE MODELO 3 GENERACION 13 | ND | 40% | 4523000871 — COMPUTADOR TODO EN UNO SOFTWARE LIBRE MODELO 3 GENERACION 13
4523000872 | COMPUTADOR TODO EN UNO SOFTWARE LIBRE MODELO 4 GENERACION 13 | ND | 40% | 4523000872 — COMPUTADOR TODO EN UNO SOFTWARE LIBRE MODELO 4 GENERACION 13
4523000873 | COMPUTADOR TODO EN UNO SOFTWARE LIBRE MODELO 5 GENERACION 13 | ND | 40% | 4523000873 — COMPUTADOR TODO EN UNO SOFTWARE LIBRE MODELO 5 GENERACION 13
4523000874 | COMPUTADOR TODO EN UNO SOFTWARE LIBRE MODELO 6 GENERACION 13 | ND | 40% | 4523000874 — COMPUTADOR TODO EN UNO SOFTWARE LIBRE MODELO 6 GENERACION 13
4523000875 | COMPUTADOR TODO EN UNO SOFTWARE PRIVADO MODELO 1 GENERACION 13 | ND | 40% | 4523000875 — COMPUTADOR TODO EN UNO SOFTWARE PRIVADO MODELO 1 GENERACION
4523000876 | COMPUTADOR TODO EN UNO SOFTWARE PRIVADO MODELO 2 GENERACION 13 | ND | 40% | 4523000876 — COMPUTADOR TODO EN UNO SOFTWARE PRIVADO MODELO 2 GENERACION
4523000877 | COMPUTADOR TODO EN UNO SOFTWARE PRIVADO MODELO 3 GENERACION 13 | ND | 40% | 4523000877 — COMPUTADOR TODO EN UNO SOFTWARE PRIVADO MODELO 3 GENERACION
4523000878 | COMPUTADOR TODO EN UNO SOFTWARE PRIVADO MODELO 4 GENERACION 13 | ND | 40% | 4523000878 — COMPUTADOR TODO EN UNO SOFTWARE PRIVADO MODELO 4 GENERACION
4523000879 | COMPUTADOR TODO EN UNO SOFTWARE PRIVADO MODELO 5 GENERACION 13 | ND | 40% | 4523000879 — COMPUTADOR TODO EN UNO SOFTWARE PRIVADO MODELO 5 GENERACION
452300088 | COMPUTADORAS DE ESCRITORIO WORKSTATION PERFIL 4.2 | ND | 40% | 452300088 — COMPUTADORAS DE ESCRITORIO WORKSTATION PERFIL 4.2
4523000880 | COMPUTADOR TODO EN UNO SOFTWARE PRIVADO MODELO 6 GENERACION 13 | ND | 40% | 4523000880 — COMPUTADOR TODO EN UNO SOFTWARE PRIVADO MODELO 6 GENERACION
452300089 | COMPUTADORAS DE ESCRITORIO GAMA ALTA PERFIL 5.1 | ND | 40% | 452300089 — COMPUTADORAS DE ESCRITORIO GAMA ALTA PERFIL 5.1
452400011 | INTERFASE AUDIO | NP | 0% | 452400011 — INTERFASE AUDIO
452400012 | TERMINALES DE ENTRADA | NP | 0% | 452400012 — TERMINALES DE ENTRADA
452400013 | TERMINALES DE SALIDA | NP | 0% | 452400013 — TERMINALES DE SALIDA
452400014 | TRAZADORAS DE GRAFICAS | ND | 40% | 452400014 — TRAZADORAS DE GRAFICAS
452400015 | SISTEMA DE CONTROL DE TRAFICO Y LOCALIZADOER DE INGRESOS | NP | 0% | 452400015 — SISTEMA DE CONTROL DE TRAFICO Y LOCALIZADOER DE INGRESOS
452400016 | PIZARRA DIGITAL | NP | 0% | 452400016 — PIZARRA DIGITAL
452400017 | EQUIPOS DE SEGURIDAD INFORMATICA | NP | 0% | 452400017 — EQUIPOS DE SEGURIDAD INFORMATICA
452400018 | SISTEMA DE ADMINISTRACION DE COLAS PARA ATENCION AL PUBLICO (SISTEMA DE TICKETS ELECTRONICO) | NP | 0% | 452400018 — SISTEMA DE ADMINISTRACION DE COLAS PARA ATENCION AL PUBLICO
452400021 | FUSOR PARA IMPRESORAS | NP | 0% | 452400021 — FUSOR PARA IMPRESORAS
4524000210 | PRINT SERVER | NP | 0% | 4524000210 — PRINT SERVER
45240002100 | DRUM IMPRESORA LASER 013R00690 | NP | 0% | 45240002100 — DRUM IMPRESORA LASER 013R00690
45240002101 | DRUM IMPRESORA LED 013R00687 | NP | 0% | 45240002101 — DRUM IMPRESORA LED 013R00687
45240002102 | DRUM MAGENTA IMPRESORA LED 013R00688 | NP | 0% | 45240002102 — DRUM MAGENTA IMPRESORA LED 013R00688
45240002103 | DRUM NEGRO IMPRESORA LED 013R00688 | NP | 0% | 45240002103 — DRUM NEGRO IMPRESORA LED 013R00688
45240002104 | CAJAS DE MANTENIMIENTO WF-C5710/ WF-C5790/ WF-5799/ WF-5810/ WF 5890 T671600 | NP | 0% | 45240002104 — CAJAS DE MANTENIMIENTO WF-C5710/ WF-C5790/ WF-5799/ WF-5810/
45240002105 | CAJAS DE MANTENIMIENTO WF- C869R / WF-879R T671400 | NP | 0% | 45240002105 — CAJAS DE MANTENIMIENTO WF- C869R / WF-879R T671400
45240002106 | CAJAS DE MANTENIMIENTO WF- C20600/ WF -C20590 – WF 17590 -WF-C21000 T671300 | NP | 0% | 45240002106 — CAJAS DE MANTENIMIENTO WF- C20600/ WF -C20590 – WF 17590 -WF
4524000211 | CILINDRO PARA COPIADORA | NP | 0% | 4524000211 — CILINDRO PARA COPIADORA
4524000212 | CABEZAL PARA PLOTTER | NP | 0% | 4524000212 — CABEZAL PARA PLOTTER
4524000213 | FOTOCONDUCTOR IMPRESORA LED MODELO 1 | NP | 0% | 4524000213 — FOTOCONDUCTOR IMPRESORA LED MODELO 1
4524000214 | FOTOCONDUCTOR IMPRESORA LASER MODELO 6 | NP | 0% | 4524000214 — FOTOCONDUCTOR IMPRESORA LASER MODELO 6
4524000215 | DRUM IMPRESORA LED MODELO 2 | NP | 0% | 4524000215 — DRUM IMPRESORA LED MODELO 2
4524000216 | DRUM IMPRESORA LASER MODELO 8 | NP | 0% | 4524000216 — DRUM IMPRESORA LASER MODELO 8
4524000217 | DRUM IMPRESORA LED MODELO 3 | NP | 0% | 4524000217 — DRUM IMPRESORA LED MODELO 3
4524000218 | UNIDAD DE IMAGEN IMPRESORA LASER MODELO 4 | NP | 0% | 4524000218 — UNIDAD DE IMAGEN IMPRESORA LASER MODELO 4
4524000219 | UNIDAD DE IMAGEN IMPRESORA LASER MODELO 7 | NP | 0% | 4524000219 — UNIDAD DE IMAGEN IMPRESORA LASER MODELO 7
452400022 | UNIDAD DE FIJACION PARA IMPRESORA | NP | 0% | 452400022 — UNIDAD DE FIJACION PARA IMPRESORA
4524000220 | FUSOR IMPRESORA LED MODELO 2 | NP | 0% | 4524000220 — FUSOR IMPRESORA LED MODELO 2
4524000221 | FUSOR IMPRESORA LED MODELO 3 | NP | 0% | 4524000221 — FUSOR IMPRESORA LED MODELO 3
4524000222 | CAJA DE MANTENIMIENTO IMPRESORA DE TINTA MODELO 2 | NP | 0% | 4524000222 — CAJA DE MANTENIMIENTO IMPRESORA DE TINTA MODELO 2
4524000223 | KIT DE CABEZALES 3YP86AL | NP | 0% | 4524000223 — KIT DE CABEZALES 3YP86AL
4524000224 | KIT DE CABEZALES M0H50AL | NP | 0% | 4524000224 — KIT DE CABEZALES M0H50AL
4524000225 | KIT DE CABEZALES M0H51AL | NP | 0% | 4524000225 — KIT DE CABEZALES M0H51AL
4524000226 | DRUM CF219A | NP | 0% | 4524000226 — DRUM CF219A
4524000227 | DRUM CF232A | NP | 0% | 4524000227 — DRUM CF232A
4524000228 | CONTENEDOR DE RESIDUOS 115R00128 | NP | 0% | 4524000228 — CONTENEDOR DE RESIDUOS 115R00128
4524000229 | CORREA DE TRANSFERENCIA 001R00610 | NP | 0% | 4524000229 — CORREA DE TRANSFERENCIA 001R00610
452400023 | MEMORIA PARA IMPRESORAS | NP | 0% | 452400023 — MEMORIA PARA IMPRESORAS
4524000230 | DRUM 013R00591 | NP | 0% | 4524000230 — DRUM 013R00591
4524000231 | DRUM 013R00662 | NP | 0% | 4524000231 — DRUM 013R00662
4524000232 | DRUM 013R00675 | NP | 0% | 4524000232 — DRUM 013R00675
4524000233 | DRUM 013R00681 | NP | 0% | 4524000233 — DRUM 013R00681
4524000234 | DRUM 013R00686 | NP | 0% | 4524000234 — DRUM 013R00686
4524000235 | DRUM 101R00555 | NP | 0% | 4524000235 — DRUM 101R00555
4524000236 | DRUM 113R00762 | NP | 0% | 4524000236 — DRUM 113R00762
4524000237 | DRUM 113R00773 | NP | 0% | 4524000237 — DRUM 113R00773
4524000238 | DRUM 113R00776 | NP | 0% | 4524000238 — DRUM 113R00776
4524000239 | DRUM 113R00779 | NP | 0% | 4524000239 — DRUM 113R00779
452400024 | CABEZAL PARA IMPRESORA | NP | 0% | 452400024 — CABEZAL PARA IMPRESORA
4524000240 | DRUM 4 COLORES 108R01121 | NP | 0% | 4524000240 — DRUM 4 COLORES 108R01121
4524000241 | DRUM 4 COLORES 113R00780 | NP | 0% | 4524000241 — DRUM 4 COLORES 113R00780
4524000242 | DRUM AMARILLO 013R00658 | NP | 0% | 4524000242 — DRUM AMARILLO 013R00658
4524000243 | DRUM AMARILLO 108R01483 | NP | 0% | 4524000243 — DRUM AMARILLO 108R01483
4524000244 | DRUM AMARILLO 108R01487 | NP | 0% | 4524000244 — DRUM AMARILLO 108R01487
4524000245 | DRUM CIAN 013R00660 | NP | 0% | 4524000245 — DRUM CIAN 013R00660
4524000246 | DRUM CIAN 108R01481 | NP | 0% | 4524000246 — DRUM CIAN 108R01481
4524000247 | DRUM CIAN 108R01485 | NP | 0% | 4524000247 — DRUM CIAN 108R01485
4524000248 | DRUM MAGENTA 013R00659 | NP | 0% | 4524000248 — DRUM MAGENTA 013R00659
4524000249 | DRUM MAGENTA 108R01482 | NP | 0% | 4524000249 — DRUM MAGENTA 108R01482
452400025 | TAMBOR DE CREACION DE IMAGEN | NP | 0% | 452400025 — TAMBOR DE CREACION DE IMAGEN
4524000250 | DRUM MAGENTA 108R01486 | NP | 0% | 4524000250 — DRUM MAGENTA 108R01486
4524000251 | DRUM NEGRO 013R00657 | NP | 0% | 4524000251 — DRUM NEGRO 013R00657
4524000252 | DRUM NEGRO 108R01484 | NP | 0% | 4524000252 — DRUM NEGRO 108R01484
4524000253 | DRUM NEGRO 108R01488 | NP | 0% | 4524000253 — DRUM NEGRO 108R01488
4524000254 | FILTRO VENTILADOR 008R08104 | NP | 0% | 4524000254 — FILTRO VENTILADOR 008R08104
4524000255 | FOTORECEPTOR 113R00755 | NP | 0% | 4524000255 — FOTORECEPTOR 113R00755
4524000256 | FUSOR 008R13087 | NP | 0% | 4524000256 — FUSOR 008R13087
4524000257 | FUSOR 109R00847 | NP | 0% | 4524000257 — FUSOR 109R00847
4524000258 | FUSOR 115R00069 | NP | 0% | 4524000258 — FUSOR 115R00069
4524000259 | FUSOR 115R00076 | NP | 0% | 4524000259 — FUSOR 115R00076
452400026 | TELILLA PARA IMPRESORA LASER | NP | 0% | 452400026 — TELILLA PARA IMPRESORA LASER
4524000260 | FUSOR 115R00086 | NP | 0% | 4524000260 — FUSOR 115R00086
4524000261 | FUSOR 115R00088 | NP | 0% | 4524000261 — FUSOR 115R00088
4524000262 | FUSOR 115R00114 | NP | 0% | 4524000262 — FUSOR 115R00114
4524000263 | FUSOR 115R00133 | NP | 0% | 4524000263 — FUSOR 115R00133
4524000264 | FUSOR 115R00135 | NP | 0% | 4524000264 — FUSOR 115R00135
4524000265 | KIT DE MANTENIMIENTO 108R01122 | NP | 0% | 4524000265 — KIT DE MANTENIMIENTO 108R01122
4524000266 | KIT DE MANTENIMIENTO 108R01492 | NP | 0% | 4524000266 — KIT DE MANTENIMIENTO 108R01492
4524000267 | KIT DE MANTENIMIENTO 115R00063 | NP | 0% | 4524000267 — KIT DE MANTENIMIENTO 115R00063
4524000268 | KIT DE MANTENIMIENTO 115R00084 | NP | 0% | 4524000268 — KIT DE MANTENIMIENTO 115R00084
4524000269 | KIT DE MANTENIMIENTO PARA ALIMENTADOR DE DOCUMENTOS 108R01490 | NP | 0% | 4524000269 — KIT DE MANTENIMIENTO PARA ALIMENTADOR DE DOCUMENTOS 108R0149
452400027 | SISTEMA DE CARGA DE PAPEL | NP | 0% | 452400027 — SISTEMA DE CARGA DE PAPEL
4524000270 | KIT DE RODILLO PARA BANDEJA DE PAPEL 116R00010 | NP | 0% | 4524000270 — KIT DE RODILLO PARA BANDEJA DE PAPEL 116R00010
4524000271 | LIMPIADOR BANDA DE TRANSFERENCIA 001R00613 | NP | 0% | 4524000271 — LIMPIADOR BANDA DE TRANSFERENCIA 001R00613
4524000272 | LIMPIADOR DE TRANSFERENCIA 001R00623 | NP | 0% | 4524000272 — LIMPIADOR DE TRANSFERENCIA 001R00623
4524000273 | RODILLO DE ALIMENTACIÓN 116R00003 | NP | 0% | 4524000273 — RODILLO DE ALIMENTACIÓN 116R00003
4524000274 | RODILLO DE TRANSFERENCIA 115R00116 | NP | 0% | 4524000274 — RODILLO DE TRANSFERENCIA 115R00116
4524000275 | RODILLO DE TRANSFERENCIA 115R00126 | NP | 0% | 4524000275 — RODILLO DE TRANSFERENCIA 115R00126
4524000276 | RODILLO DE TRANSFERENCIA 008R13064 | NP | 0% | 4524000276 — RODILLO DE TRANSFERENCIA 008R13064
4524000277 | RODILLO DE TRANSFERENCIA 008R13178 | NP | 0% | 4524000277 — RODILLO DE TRANSFERENCIA 008R13178
4524000278 | SEGUNDO RODILLO DE TRANSFERENCIA 008R13086 | NP | 0% | 4524000278 — SEGUNDO RODILLO DE TRANSFERENCIA 008R13086
4524000279 | FOTOCONDUCTOR 55B0ZA0 | NP | 0% | 4524000279 — FOTOCONDUCTOR 55B0ZA0
452400028 | RODILLOS DE IMPRESION | NP | 0% | 452400028 — RODILLOS DE IMPRESION
4524000280 | UNIDAD DE IMAGEN 50F0Z00 | NP | 0% | 4524000280 — UNIDAD DE IMAGEN 50F0Z00
4524000281 | UNIDAD DE IMAGEN 52D0Z00 | NP | 0% | 4524000281 — UNIDAD DE IMAGEN 52D0Z00
4524000282 | FOTOCONDUCTOR E260X22G | NP | 0% | 4524000282 — FOTOCONDUCTOR E260X22G
4524000283 | FOTOCONDUCTOR 54G0P00 | NP | 0% | 4524000283 — FOTOCONDUCTOR 54G0P00
4524000284 | DRUM DR433CL | NP | 0% | 4524000284 — DRUM DR433CL
4524000285 | FOTOCONDUCTOR AMARILLO IMPRESORA LASER D0BK2203 | NP | 0% | 4524000285 — FOTOCONDUCTOR AMARILLO IMPRESORA LASER D0BK2203
4524000286 | FOTOCONDUCTOR AMARILLO IMPRESORA LASER D0DZ3003 | NP | 0% | 4524000286 — FOTOCONDUCTOR AMARILLO IMPRESORA LASER D0DZ3003
4524000287 | FOTOCONDUCTOR CIAN IMPRESORA LASER D0BK2201 | NP | 0% | 4524000287 — FOTOCONDUCTOR CIAN IMPRESORA LASER D0BK2201
4524000288 | FOTOCONDUCTOR CIAN IMPRESORA LASER D0DZ3001 | NP | 0% | 4524000288 — FOTOCONDUCTOR CIAN IMPRESORA LASER D0DZ3001
4524000289 | FOTOCONDUCTOR MAGENTA IMPRESORA LASER D0BK2202 | NP | 0% | 4524000289 — FOTOCONDUCTOR MAGENTA IMPRESORA LASER D0BK2202
452400029 | ROLLER PARA IMPRESORA | NP | 0% | 452400029 — ROLLER PARA IMPRESORA
4524000290 | FOTOCONDUCTOR MAGENTA IMPRESORA LASER D0DZ3002 | NP | 0% | 4524000290 — FOTOCONDUCTOR MAGENTA IMPRESORA LASER D0DZ3002
4524000291 | FOTOCONDUCTOR NEGRO IMPRESORA LASER D0A42011 | NP | 0% | 4524000291 — FOTOCONDUCTOR NEGRO IMPRESORA LASER D0A42011
4524000292 | FOTOCONDUCTOR NEGRO IMPRESORA LASER D0BK2200 | NP | 0% | 4524000292 — FOTOCONDUCTOR NEGRO IMPRESORA LASER D0BK2200
4524000293 | FOTOCONDUCTOR NEGRO IMPRESORA LASER D0DZ3000 | NP | 0% | 4524000293 — FOTOCONDUCTOR NEGRO IMPRESORA LASER D0DZ3000
4524000294 | FOTOCONDUCTOR NEGRO IMPRESORA LASER M0CH3050 | NP | 0% | 4524000294 — FOTOCONDUCTOR NEGRO IMPRESORA LASER M0CH3050
4524000295 | BOTELLA DE RESIDUOS IMPRESORA LASER 75M0W00 | NP | 0% | 4524000295 — BOTELLA DE RESIDUOS IMPRESORA LASER 75M0W00
4524000296 | KIT DE IMAGEN IMPRESORA LASER 75M0ZVO | NP | 0% | 4524000296 — KIT DE IMAGEN IMPRESORA LASER 75M0ZVO
4524000297 | UNIDAD DE IMAGEN IMPRESORA LASER 66S0Z00 | NP | 0% | 4524000297 — UNIDAD DE IMAGEN IMPRESORA LASER 66S0Z00
4524000298 | DRUM AMARILLO IMPRESORA LED 013R00688 | NP | 0% | 4524000298 — DRUM AMARILLO IMPRESORA LED 013R00688
4524000299 | DRUM CYAN IMPRESORA LED 013R00688 | NP | 0% | 4524000299 — DRUM CYAN IMPRESORA LED 013R00688
452500011 | UNIDAD DE DVD-WRITER | NP | 0% | 452500011 — UNIDAD DE DVD-WRITER
452500012 | UNIDAD DE CD-ROM | NP | 0% | 452500012 — UNIDAD DE CD-ROM
452500013 | UNIDAD DE DVD-ROM | NP | 0% | 452500013 — UNIDAD DE DVD-ROM
452500014 | UNIDAD DE CD-WRITER | NP | 0% | 452500014 — UNIDAD DE CD-WRITER
452500015 | UNIDAD DE DISKETTE | NP | 0% | 452500015 — UNIDAD DE DISKETTE
452500016 | UNIDAD ZIP DRIVE | NP | 0% | 452500016 — UNIDAD ZIP DRIVE
452500017 | SISTEMA DE RESPALDO | NP | 0% | 452500017 — SISTEMA DE RESPALDO
452500018 | DVD-R SIN CAJA 25 UNIDADES | NP | 0% | 452500018 — DVD-R SIN CAJA 25 UNIDADES
452500019 | DVD-R SIN CAJA 100 UNIDADES | NP | 0% | 452500019 — DVD-R SIN CAJA 100 UNIDADES
452500020 | DVD-RW SIN CAJA 25 UNIDADES | NP | 0% | 452500020 — DVD-RW SIN CAJA 25 UNIDADES
452500021 | UNIDADES DE ALMACENAMIENTO (FLASH MEMORY) | ND | 40% | 452500021 — UNIDADES DE ALMACENAMIENTO (FLASH MEMORY)
4525000210 | FLASH MEMORY 128 GB | ND | 40% | 4525000210 — FLASH MEMORY 128 GB
452500022 | FLASH MEMORY 16 GB | ND | 40% | 452500022 — FLASH MEMORY 16 GB
452500023 | FLASH MEMORY 32 GB | ND | 40% | 452500023 — FLASH MEMORY 32 GB
452500024 | FLASH MEMORY 64 GB | ND | 40% | 452500024 — FLASH MEMORY 64 GB
452500025 | FLASH MEMORY 8 GB | ND | 40% | 452500025 — FLASH MEMORY 8 GB
452500026 | UNIDADES DE ALMACENAMIENTO FLASH MEMORY 8 GB | ND | 40% | 452500026 — UNIDADES DE ALMACENAMIENTO FLASH MEMORY 8 GB
452500027 | FLASH MEMORY 256 GB | ND | 40% | 452500027 — FLASH MEMORY 256 GB
452500028 | UNIDADES DE ALMACENAMIENTO FLASH MEMORY 32 GB | ND | 40% | 452500028 — UNIDADES DE ALMACENAMIENTO FLASH MEMORY 32 GB
452500029 | UNIDADES DE ALMACENAMIENTO FLASH MEMORY 64 GB | ND | 40% | 452500029 — UNIDADES DE ALMACENAMIENTO FLASH MEMORY 64 GB
452500030 | DVD-RW SIN CAJA 100 UNIDADES | NP | 0% | 452500030 — DVD-RW SIN CAJA 100 UNIDADES
452600011 | UNIDADES DE ENTRADA O DE SALIDA, PRESENTADAS O NO CON EL RESTO DE UN SISTEMA QUE CONTENGAN O NO UNIDADES DE ALMACENAMIENTO EN UNA CAJA O COBERTURA COMUN | NP | 0% | 452600011 — UNIDADES DE ENTRADA O DE SALIDA, PRESENTADAS O NO CON EL RES
452700011 | UNIDAD TAPE BACK UP | NP | 0% | 452700011 — UNIDAD TAPE BACK UP
452700012 | DISCO OPTICO | NP | 0% | 452700012 — DISCO OPTICO
452700021 | SOLUCIONES DE ALMACENAMIENTO MID RANGE | NP | 0% | 452700021 — SOLUCIONES DE ALMACENAMIENTO MID RANGE
452700022 | SOLUCIONES DE ALMACENAMIENTO HIGH RANGE | NP | 0% | 452700022 — SOLUCIONES DE ALMACENAMIENTO HIGH RANGE
452700023 | SOLUCIONES DE ALMACENAMIENTO ENTRY LEVEL | NP | 0% | 452700023 — SOLUCIONES DE ALMACENAMIENTO ENTRY LEVEL
452700024 | DISCO EXTERNO | NP | 0% | 452700024 — DISCO EXTERNO
452700025 | TARJETA DE MEMORIA PARA CAMARA DE VIDEO | NP | 0% | 452700025 — TARJETA DE MEMORIA PARA CAMARA DE VIDEO
452700026 | TARJETA ELECTRONICA PARA GRUPO ELECTROGENO | ND | 40% | 452700026 — TARJETA ELECTRONICA PARA GRUPO ELECTROGENO
452700027 | TARJETA ELECTRONICA Y DE CONTROL PARA SISTEMAS DE RECTIFICACION | NP | 0% | 452700027 — TARJETA ELECTRONICA Y DE CONTROL PARA SISTEMAS DE RECTIFICAC
452700028 | TARJETAS PARA EQUIPOS DE TELECOMUNICACIONES | NP | 0% | 452700028 — TARJETAS PARA EQUIPOS DE TELECOMUNICACIONES
452700029 | DISCO EXTERNO DE 1 TB | ND | 40% | 452700029 — DISCO EXTERNO DE 1 TB
452700030 | DISCO EXTERNO DE 2 TB | ND | 40% | 452700030 — DISCO EXTERNO DE 2 TB
452700031 | ESTACIÓN AUTOMÁTICA DE CAPTURA DE DATOS | NP | 0% | 452700031 — ESTACIÓN AUTOMÁTICA DE CAPTURA DE DATOS
452700032 | CINTAS DE ALMACENAMIENTO PARA SERVIDORES | NP | 0% | 452700032 — CINTAS DE ALMACENAMIENTO PARA SERVIDORES
452700033 | DISCO EXTERNO DE 8 TB | ND | 40% | 452700033 — DISCO EXTERNO DE 8 TB
452700034 | DISCO EXTERNO DE 6 TB | ND | 40% | 452700034 — DISCO EXTERNO DE 6 TB
452700035 | DISCO EXTERNO DE 4 TB | ND | 40% | 452700035 — DISCO EXTERNO DE 4 TB
452800011 | LECTOR DE CODIGO DE BARRA | NP | 0% | 452800011 — LECTOR DE CODIGO DE BARRA
452800012 | LECTORA DE TARJETAS MAGNETICAS DE IDENTIFICACION | NP | 0% | 452800012 — LECTORA DE TARJETAS MAGNETICAS DE IDENTIFICACION
452800013 | TARJETAS MAGNETICAS DE IDENTIFICACION | ND | 47.69% | 452800013 — TARJETAS MAGNETICAS DE IDENTIFICACION
452800021 | ADAPTADOR TIPO SSA | NP | 0% | 452800021 — ADAPTADOR TIPO SSA
452800031 | MODULADOR DE VOZ | NP | 0% | 452800031 — MODULADOR DE VOZ
452800041 | SEGURIDAD PARA INFRAESTRUCTURA DE TELECOMUNICACIONES | NP | 0% | 452800041 — SEGURIDAD PARA INFRAESTRUCTURA DE TELECOMUNICACIONES
452800042 | EQUIPOS PARA FIBRA OPTICA | NP | 0% | 452800042 — EQUIPOS PARA FIBRA OPTICA
452800043 | ODFS | NP | 0% | 452800043 — ODFS
452800044 | PATCH CORD PARA FIBRA OPTICA | NP | 0% | 452800044 — PATCH CORD PARA FIBRA OPTICA
452800045 | PATCH CORDS PARA CABLEADO ESTRUCTURADO | NP | 0% | 452800045 — PATCH CORDS PARA CABLEADO ESTRUCTURADO
452800046 | PIG TAIL | NP | 0% | 452800046 — PIG TAIL
452800047 | UNIONES OPTICAS | NP | 0% | 452800047 — UNIONES OPTICAS
452800048 | CAMARAS IP | NP | 0% | 452800048 — CAMARAS IP
452800049 | OTROS ACCESORIOS PARA FIBRA OPTICA | NP | 0% | 452800049 — OTROS ACCESORIOS PARA FIBRA OPTICA
452900011 | TECLADO | NP | 0% | 452900011 — TECLADO
4529000110 | MEMORIA RAM | NP | 0% | 4529000110 — MEMORIA RAM
4529000111 | PROCESADOR | NP | 0% | 4529000111 — PROCESADOR
4529000112 | TARJETA DE SONIDO | ND | 40% | 4529000112 — TARJETA DE SONIDO
4529000113 | TARJETAS TIPO PCMCIA | NP | 0% | 4529000113 — TARJETAS TIPO PCMCIA
4529000114 | DATA SWITCH | NP | 0% | 4529000114 — DATA SWITCH
4529000115 | TARJETA DE RED | NP | 0% | 4529000115 — TARJETA DE RED
4529000116 | CABLES DE CONEXION | NP | 0% | 4529000116 — CABLES DE CONEXION
4529000118 | FILTRO PARA COMPUTADOR | ND | 40% | 4529000118 — FILTRO PARA COMPUTADOR
4529000119 | JUEGO DE FORROS PARA COMPUTADOR | ND | 40% | 4529000119 — JUEGO DE FORROS PARA COMPUTADOR
452900012 | MOUSE | NP | 0% | 452900012 — MOUSE
4529000121 | SOPORTE DE TECLADO Y MONITOR | ND | 40% | 4529000121 — SOPORTE DE TECLADO Y MONITOR
4529000122 | SOPORTE PARA COMPUTADOR | ND | 40% | 4529000122 — SOPORTE PARA COMPUTADOR
4529000123 | BRAZO ELEVADOR DEL MONITOR | ND | 40% | 4529000123 — BRAZO ELEVADOR DEL MONITOR
4529000125 | CPU | NP | 0% | 4529000125 — CPU
4529000126 | PROTECTOR DE PANTALLA | NP | 0% | 4529000126 — PROTECTOR DE PANTALLA
4529000127 | QUEMADOR DE CDS | NP | 0% | 4529000127 — QUEMADOR DE CDS
4529000128 | KIT DE LIMPIEZA PARA EQUIPOS | NP | 0% | 4529000128 — KIT DE LIMPIEZA PARA EQUIPOS
4529000129 | SILICON EN SPRAY PARA COMPUTADOR | NP | 0% | 4529000129 — SILICON EN SPRAY PARA COMPUTADOR
452900013 | CAMARA WEB | NP | 0% | 452900013 — CAMARA WEB
4529000130 | SOPLADOR DE ALTA VELOCIDAD | NP | 0% | 4529000130 — SOPLADOR DE ALTA VELOCIDAD
4529000131 | LIMPIADOR DATA CARTRIDGE | NP | 0% | 4529000131 — LIMPIADOR DATA CARTRIDGE
4529000132 | FUENTES DE PODER PARA PC | NP | 0% | 4529000132 — FUENTES DE PODER PARA PC
4529000133 | KIOSKO NCR | NP | 0% | 4529000133 — KIOSKO NCR
4529000134 | KIOSKOS VIRTULAES | NP | 0% | 4529000134 — KIOSKOS VIRTULAES
452900014 | ESCANER | NP | 0% | 452900014 — ESCANER
452900015 | MONITOR | NP | 0% | 452900015 — MONITOR
452900016 | TARJETA DE VIDEO | NP | 0% | 452900016 — TARJETA DE VIDEO
452900017 | TARJETA MADRE | NP | 0% | 452900017 — TARJETA MADRE
452900018 | TARJETA CONTROLADORA DE PUERTOS | NP | 0% | 452900018 — TARJETA CONTROLADORA DE PUERTOS
452900019 | DISCO DURO | NP | 0% | 452900019 — DISCO DURO
452900021 | HUB | NP | 0% | 452900021 — HUB
4529000210 | IAD (DISPOSITIVO DE ACCESO INTEGRADO) | NP | 0% | 4529000210 — IAD (DISPOSITIVO DE ACCESO INTEGRADO)
4529000211 | SFPS | ND | 40% | 4529000211 — SFPS
4529000212 | ACCESS POINTS | NP | 0% | 4529000212 — ACCESS POINTS
452900022 | LAN MODEM | NP | 0% | 452900022 — LAN MODEM
452900023 | LAN SWITCH | NP | 0% | 452900023 — LAN SWITCH
452900024 | MODEM/FAX | NP | 0% | 452900024 — MODEM/FAX
452900025 | MODULOS | NP | 0% | 452900025 — MODULOS
452900026 | MULTIPLEXORES | NP | 0% | 452900026 — MULTIPLEXORES
452900027 | MULTITOMAS | ND | 40% | 452900027 — MULTITOMAS
452900028 | SWITCH | NP | 0% | 452900028 — SWITCH
452900029 | PATCH | NP | 0% | 452900029 — PATCH
452900031 | ACCESORIOS,DISPOSITIVO DE ACCESO WEB, DIADEMA,UPS,ADAPTADOR PC,AUDIFONOS PARA COMPUTADORAS | NP | 0% | 452900031 — ACCESORIOS,DISPOSITIVO DE ACCESO WEB, DIADEMA,UPS,ADAPTADOR
461110011 | MOTORES PARA JUGUETES | ND | 26.83% | 461110011 — MOTORES PARA JUGUETES
461110012 | MOTORES UNIVERSALES DE POTENCIA HASTA 37,5 W | NP | 0% | 461110012 — MOTORES UNIVERSALES DE POTENCIA HASTA 37,5 W
461110013 | MOTOR DE CORRIENTE CONTINUA | NP | 0% | 461110013 — MOTOR DE CORRIENTE CONTINUA
461110014 | MOTOR DE CORRIENTE ALTERNA | NP | 0% | 461110014 — MOTOR DE CORRIENTE ALTERNA
461110015 | MOTOR MONOFASICO | NP | 0% | 461110015 — MOTOR MONOFASICO
461110016 | MOTOR POLIFASICO | NP | 0% | 461110016 — MOTOR POLIFASICO
461110017 | MOTOR CON INTERRUPTOR TEMPORIZADO | NP | 0% | 461110017 — MOTOR CON INTERRUPTOR TEMPORIZADO
461110018 | MOTOR DE MAQUINA DE COSER | ND | 26.83% | 461110018 — MOTOR DE MAQUINA DE COSER
461110111 | ACCONDICIONADORES DE VALVULA ELECTRICOS DE CORRIENTE CONTINUA | NP | 0% | 461110111 — ACCONDICIONADORES DE VALVULA ELECTRICOS DE CORRIENTE CONTINU
461110112 | GENERADORES ELECTROSTATICOS DE CORRIENTE CONTINUA | NP | 0% | 461110112 — GENERADORES ELECTROSTATICOS DE CORRIENTE CONTINUA
461110113 | GENERADORES TERMO ELECTRICOS DE CORRIENTE CONTINUA | NP | 0% | 461110113 — GENERADORES TERMO ELECTRICOS DE CORRIENTE CONTINUA
461120011 | MOTOR ELECTRICO SINCRONICO | ND | 26.83% | 461120011 — MOTOR ELECTRICO SINCRONICO
461120012 | MOTOR ASINCRONO | NP | 0% | 461120012 — MOTOR ASINCRONO
461120013 | MOTOR ELECTRICO MONOFASICO | ND | 26.83% | 461120013 — MOTOR ELECTRICO MONOFASICO
461120015 | MOTOR ELECTRICO DE CORRIENTE ALTERNA | ND | 26.83% | 461120015 — MOTOR ELECTRICO DE CORRIENTE ALTERNA
461120016 | MOTOR ELECTRICO DE CORRIENTE ALTERNA A PRUEBA DE EXPLOSION | NP | 0% | 461120016 — MOTOR ELECTRICO DE CORRIENTE ALTERNA A PRUEBA DE EXPLOSION
461120111 | ALTERNADORAS ELECTRICOS | NP | 0% | 461120111 — ALTERNADORAS ELECTRICOS
461120112 | GENERADORES DE CORRIENTE ALTERNA ACTIVADOS POR RUEDAS HIDRAULICAS | NP | 0% | 461120112 — GENERADORES DE CORRIENTE ALTERNA ACTIVADOS POR RUEDAS HIDRAU
461120113 | GENERADORES DE CORRIENTE ALTERNA ACTIVADOS POR VAPOR DE AGUA | ND | 26.83% | 461120113 — GENERADORES DE CORRIENTE ALTERNA ACTIVADOS POR VAPOR DE AGUA
461120114 | GENERADORES DE CORRIENTE ALTERNA (ALTERNADORES): ALTERNDORES ELECTRICOS (EXCEPTO LOS DE MOTORES E COMBUSTION INTERNA), GENERADORES DE CORRIENTE ALTERNA ACTIVADOS POR RUEDAS HIDRAULICAS, POR VAPOR DE AGUA, ETC. | ND | 26.83% | 461120114 — GENERADORES DE CORRIENTE ALTERNA (ALTERNADORES): ALTERNDORES
461130011 | CONVERTIDORES DE AC/DC | ND | 26.83% | 461130011 — CONVERTIDORES DE AC/DC
461130012 | CONVERTIDORES DE FRECUENCIA | NP | 0% | 461130012 — CONVERTIDORES DE FRECUENCIA
461130013 | CONVERTIDORES ROTATORIOS DE CD | ND | 26.83% | 461130013 — CONVERTIDORES ROTATORIOS DE CD
461130014 | CONVERTIDORES SINCRONICOS | NP | 0% | 461130014 — CONVERTIDORES SINCRONICOS
461130015 | MOTORES-GENERADORES | NP | 0% | 461130015 — MOTORES-GENERADORES
461130021 | VARIADORES ELECTRICOS DE FRECUENCIA; REPUESTOS Y ACCESORIOS | NP | 0% | 461130021 — VARIADORES ELECTRICOS DE FRECUENCIA; REPUESTOS Y ACCESORIOS
461131011 | GRUPOS ELECTROGENOS CON MOTORES DE COMBUSTION INTERNA DE EMBOLO Y ENCENDIDO POR COMPRESION (MOTORES DIESEL O SEMIDIESEL). | NP | 0% | 461131011 — GRUPOS ELECTROGENOS CON MOTORES DE COMBUSTION INTERNA DE EMB
461131911 | OTROS GRUPOS ELECTROGENOS: GRUPOS ELECTROGENOS DE CORRIENTE ALTERNA (EXCEPTO LOS ACCIONADOS POR MOTORES DE COMBUSTION INTERNA, DE EMBOLO), GRUPOS ELECTROGENOS DE CORRIENTE ALTERNA CON TURBINA DE GAS, CON TURBINA DE VAPOR, CON TURBINA HIDRAULICA, GRUPOS EL | NP | 0% | 461131911 — OTROS GRUPOS ELECTROGENOS: GRUPOS ELECTROGENOS DE CORRIENTE
461210011 | TRANSFORMADORES DE POTENCIA PARA CENTRALES Y SUBESTACIONES | ND | 22% | 461210011 — TRANSFORMADORES DE POTENCIA PARA CENTRALES Y SUBESTACIONES
4612100110 | TRANSFORMADORES MONOFASICOS AUTOPROTEGIDOS 37,5 KVA | ND | 22% | 4612100110 — TRANSFORMADORES MONOFASICOS AUTOPROTEGIDOS 37,5 KVA
46121001100 | TRANSF. MONOF. AUTOPROTEGIDO (CSP) ACEITE MINERAL COBRE C3 15 KVA, 6300 - 120/240 V | ND | 22% | 46121001100 — TRANSF. MONOF. AUTOPROTEGIDO (CSP) ACEITE MINERAL COBRE C3 1
46121001101 | TRANSF. MONOF. AUTOPROTEGIDO (CSP) ACEITE MINERAL COBRE C3 25 KVA, 6300 - 120/240 V | ND | 22% | 46121001101 — TRANSF. MONOF. AUTOPROTEGIDO (CSP) ACEITE MINERAL COBRE C3 2
46121001102 | TRANSF. MONOF. AUTOPROTEGIDO (CSP) ACEITE MINERAL COBRE C3 37.5 KVA, 6300 - 120/240 V | ND | 22% | 46121001102 — TRANSF. MONOF. AUTOPROTEGIDO (CSP) ACEITE MINERAL COBRE C3 3
46121001103 | TRANSF. MONOF. AUTOPROTEGIDO (CSP) ACEITE MINERAL COBRE C3 50 KVA, 6300 - 120/240 V | ND | 22% | 46121001103 — TRANSF. MONOF. AUTOPROTEGIDO (CSP) ACEITE MINERAL COBRE C3 5
46121001104 | TRANSF. MONOF. AUTOPROTEGIDO (CSP) ACEITE MINERAL COBRE C3 5 KVA, 13200 GRDY/7620 V - 120/240 V | ND | 22% | 46121001104 — TRANSF. MONOF. AUTOPROTEGIDO (CSP) ACEITE MINERAL COBRE C3 5
46121001105 | TRANSF. TRIFÁSICO CONVENCIONAL ACEITE MINERAL COBRE C3 30 KVA, 6300 - 220/127 V | ND | 26.83% | 46121001105 — TRANSF. TRIFÁSICO CONVENCIONAL ACEITE MINERAL COBRE C3 30 KV
46121001106 | TRANSF. TRIFÁSICO CONVENCIONAL ACEITE MINERAL COBRE C3 50 KVA, 6300 - 220/127 V | ND | 26.83% | 46121001106 — TRANSF. TRIFÁSICO CONVENCIONAL ACEITE MINERAL COBRE C3 50 KV
46121001107 | TRANSF. TRIFÁSICO CONVENCIONAL ACEITE MINERAL COBRE C3 75 KVA, 6300 - 220/127 V | ND | 26.83% | 46121001107 — TRANSF. TRIFÁSICO CONVENCIONAL ACEITE MINERAL COBRE C3 75 KV
46121001108 | TRANSF. TRIFÁSICO CONVENCIONAL ACEITE MINERAL COBRE C3 100 KVA, 6300 - 220/127 V | ND | 26.83% | 46121001108 — TRANSF. TRIFÁSICO CONVENCIONAL ACEITE MINERAL COBRE C3 100 K
46121001109 | TRANSF. TRIFÁSICO CONVENCIONAL ACEITE MINERAL COBRE C3 200 KVA, 6300 - 220/127 V | ND | 26.83% | 46121001109 — TRANSF. TRIFÁSICO CONVENCIONAL ACEITE MINERAL COBRE C3 200 K
4612100111 | TRANSFORMADORES MONOFASICOS AUTOPROTEGIDOS 50 KVA | ND | 26.83% | 4612100111 — TRANSFORMADORES MONOFASICOS AUTOPROTEGIDOS 50 KVA
46121001110 | TRANSF. TRIFÁSICO CONVENCIONAL ACEITE MINERAL COBRE C3 112,5 KVA, 13200 - 220/127 V | ND | 26.83% | 46121001110 — TRANSF. TRIFÁSICO CONVENCIONAL ACEITE MINERAL COBRE C3 112,5
46121001111 | TRANSF. TRIFÁSICO CONVENCIONAL ACEITE MINERAL COBRE C3 125 KVA, 34500 - 220/127 V | ND | 26.83% | 46121001111 — TRANSF. TRIFÁSICO CONVENCIONAL ACEITE MINERAL COBRE C3 125 K
46121001112 | TRANSF. TRIFASICO FRENTE MUERTO 125 KVA, 6000- 220/127 V, DYN5, 3B (MV), 4B (BV), +1/-3X2.5 POR CIEN | ND | 26.83% | 46121001112 — TRANSF. TRIFASICO FRENTE MUERTO 125 KVA, 6000- 220/127 V, DY
46121001113 | TRANSF TRIFASICO FRENTE MUERTO 150 KVA, 6000- 220/127 V, DYN5, 3B (MV), 4B (BV), +1/-3X2.5 POR CIEN | ND | 26.83% | 46121001113 — TRANSF TRIFASICO FRENTE MUERTO 150 KVA, 6000- 220/127 V, DYN
46121001114 | TRANSF TRIFASICO FRENTE MUERTO 200 KVA, 6000- 220/127 V, DYN5, 3B (MV), 4B (BV), +1/-3X2.5 POR CIEN | ND | 26.83% | 46121001114 — TRANSF TRIFASICO FRENTE MUERTO 200 KVA, 6000- 220/127 V, DYN
46121001115 | TRANSF TRIFAS CONVENC. CONMUT. 200 KVA, 6000/22860 - 220/127 V, 3B (MV), 3B (BV), +1/-3X2.5 POR CIEN | ND | 26.83% | 46121001115 — TRANSF TRIFAS CONVENC. CONMUT. 200 KVA, 6000/22860 - 220/127
46121001116 | TRANSF TRIFAS CONVENC. CONMUT. 150 KVA, 6000/22860 - 220/127 V, 3B (MV), 3B (BV), +1/-3X2.5 POR CIEN | ND | 26.83% | 46121001116 — TRANSF TRIFAS CONVENC. CONMUT. 150 KVA, 6000/22860 - 220/127
46121001117 | TRANSF. MONOF. AUTOPROTEGIDO [CSP] ACEITE MINERAL ALUMINIO C3 10 KVA, 6300 - 120/240 V | ND | 22% | 46121001117 — TRANSF. MONOF. AUTOPROTEGIDO [CSP] ACEITE MINERAL ALUMINIO C
46121001118 | TRANSF. MONOF. AUTOPROTEGIDO [CSP] ACEITE MINERAL ALUMINIO C3 15 KVA, 6300 - 120/240 V | ND | 22% | 46121001118 — TRANSF. MONOF. AUTOPROTEGIDO [CSP] ACEITE MINERAL ALUMINIO C
46121001119 | TRANSF. MONOF. AUTOPROTEGIDO [CSP] ACEITE MINERAL ALUMINIO C3 25 KVA, 6300 - 120/240 V | ND | 22% | 46121001119 — TRANSF. MONOF. AUTOPROTEGIDO [CSP] ACEITE MINERAL ALUMINIO C
4612100112 | TRANSFORMADORES TRIFASICOS SIN PROTECCION 30 KVA | ND | 26.83% | 4612100112 — TRANSFORMADORES TRIFASICOS SIN PROTECCION 30 KVA
46121001120 | TRANSF. MONOF. AUTOPROTEGIDO [CSP] ACEITE MINERAL ALUMINIO C3 37.5 KVA, 6300 - 120/240 V | ND | 22% | 46121001120 — TRANSF. MONOF. AUTOPROTEGIDO [CSP] ACEITE MINERAL ALUMINIO C
46121001121 | TRANSF. MONOF. AUTOPROTEGIDO [CSP] ACEITE MINERAL ALUMINIO C3 50 KVA, 6300 - 120/240 V | ND | 22% | 46121001121 — TRANSF. MONOF. AUTOPROTEGIDO [CSP] ACEITE MINERAL ALUMINIO C
46121001122 | TRANSF. MONOF. AUTOPROTEGIDO [CSP] ACEITE MINERAL ALUMINIO C3 75 KVA, 6300 - 120/240 V | ND | 22% | 46121001122 — TRANSF. MONOF. AUTOPROTEGIDO [CSP] ACEITE MINERAL ALUMINIO C
46121001123 | TRANSF. MONOF. AUTOPROTEGIDO [CSP] ACEITE MINERAL ALUMINIO C3 3 KVA, 13200 GRDY/7620 V - 120/240 V | ND | 22% | 46121001123 — TRANSF. MONOF. AUTOPROTEGIDO [CSP] ACEITE MINERAL ALUMINIO C
46121001124 | TRANSF. MONOF. AUTOPROTEGIDO [CSP] ACEITE MINERAL ALUMINIO C3 5 KVA, 13200 GRDY/7620 V - 120/240 V | ND | 22% | 46121001124 — TRANSF. MONOF. AUTOPROTEGIDO [CSP] ACEITE MINERAL ALUMINIO C
46121001125 | TRANSF. MONOF. AUTOPROTEGIDO [CSP] ACEITE MINERAL ALUMINIO C3 10 KVA, 13200 GRDY/7620 V - 120/240 V | ND | 22% | 46121001125 — TRANSF. MONOF. AUTOPROTEGIDO [CSP] ACEITE MINERAL ALUMINIO C
46121001126 | TRANSF. MONOF. AUTOPROTEGIDO [CSP] ACEITE MINERAL ALUMINIO C3 15 KVA, 13200 GRDY/7620 V - 120/240 V | ND | 22% | 46121001126 — TRANSF. MONOF. AUTOPROTEGIDO [CSP] ACEITE MINERAL ALUMINIO C
46121001127 | TRANSF. MONOF. AUTOPROTEGIDO [CSP] ACEITE MINERAL ALUMINIO C3 25 KVA, 13200 GRDY/7620 V - 120/240 V | ND | 22% | 46121001127 — TRANSF. MONOF. AUTOPROTEGIDO [CSP] ACEITE MINERAL ALUMINIO C
46121001128 | TRANSF. MONOF. AUTOPROTEGIDO [CSP] ACEITE MINERAL ALUMINIO C3 37.5 KVA, 13200 GRDY/7620 V - 120/240V | ND | 22% | 46121001128 — TRANSF. MONOF. AUTOPROTEGIDO [CSP] ACEITE MINERAL ALUMINIO C
46121001129 | TRANSF. MONOF. AUTOPROTEGIDO [CSP] ACEITE MINERAL ALUMINIO C3 50 KVA, 13200 GRDY/7620 V - 120/240 V | ND | 22% | 46121001129 — TRANSF. MONOF. AUTOPROTEGIDO [CSP] ACEITE MINERAL ALUMINIO C
4612100113 | TRANSFORMADORES TRIFASICOS SIN PROTECCION 50 KVA | ND | 26.83% | 4612100113 — TRANSFORMADORES TRIFASICOS SIN PROTECCION 50 KVA
46121001130 | TRANSF. MONOF. AUTOPROTEGIDO [CSP] ACEITE MINERAL ALUMINIO C3 75 KVA, 13200 GRDY/7620 V - 120/240 V | ND | 22% | 46121001130 — TRANSF. MONOF. AUTOPROTEGIDO [CSP] ACEITE MINERAL ALUMINIO C
46121001131 | TRANSF. MONOF. AUTOPROTEGIDO [CSP] ACEITE MINERAL ALUMINIO C3 3 KVA, 13800 GRDY / 7967 - 120/240 V | ND | 22% | 46121001131 — TRANSF. MONOF. AUTOPROTEGIDO [CSP] ACEITE MINERAL ALUMINIO C
46121001132 | TRANSF. MONOF. AUTOPROTEGIDO [CSP] ACEITE MINERAL ALUMINIO C3 5 KVA, 13800 GRDY / 7967 - 120/240 V | ND | 22% | 46121001132 — TRANSF. MONOF. AUTOPROTEGIDO [CSP] ACEITE MINERAL ALUMINIO C
46121001133 | TRANSF. MONOF. AUTOPROTEGIDO [CSP] ACEITE MINERAL ALUMINIO C3 10 KVA, 13800 GRDY / 7967 - 120/240 V | ND | 22% | 46121001133 — TRANSF. MONOF. AUTOPROTEGIDO [CSP] ACEITE MINERAL ALUMINIO C
46121001134 | TRANSF. MONOF. AUTOPROTEGIDO [CSP] ACEITE MINERAL ALUMINIO C3 15 KVA, 13800 GRDY / 7967 - 120/240 V | ND | 22% | 46121001134 — TRANSF. MONOF. AUTOPROTEGIDO [CSP] ACEITE MINERAL ALUMINIO C
46121001135 | TRANSF. MONOF. AUTOPROTEGIDO [CSP] ACEITE MINERAL ALUMINIO C3 25 KVA, 13800 GRDY / 7967 - 120/240 V | ND | 22% | 46121001135 — TRANSF. MONOF. AUTOPROTEGIDO [CSP] ACEITE MINERAL ALUMINIO C
46121001136 | TRANSF. MONOF. AUTOPROTEGIDO [CSP] ACEITE MINERAL ALUMINIO C3 37.5 KVA, 13800 GRDY / 7967 -120/240 V | ND | 22% | 46121001136 — TRANSF. MONOF. AUTOPROTEGIDO [CSP] ACEITE MINERAL ALUMINIO C
46121001137 | TRANSF. MONOF. AUTOPROTEGIDO [CSP] ACEITE MINERAL ALUMINIO C3 50 KVA, 13800 GRDY / 7967 - 120/240 V | ND | 22% | 46121001137 — TRANSF. MONOF. AUTOPROTEGIDO [CSP] ACEITE MINERAL ALUMINIO C
46121001138 | TRANSF. MONOF. AUTOPROTEGIDO [CSP] ACEITE MINERAL ALUMINIO C3 75 KVA, 13800 GRDY / 7967 - 120/240 V | ND | 22% | 46121001138 — TRANSF. MONOF. AUTOPROTEGIDO [CSP] ACEITE MINERAL ALUMINIO C
46121001139 | TRANSF. MONOF. AUTOPROTEGIDO [CSP] ACEITE MINERAL ALUMINIO C3 3 KVA, 22000 GRDY/12700 - 120/240 V | ND | 22% | 46121001139 — TRANSF. MONOF. AUTOPROTEGIDO [CSP] ACEITE MINERAL ALUMINIO C
4612100114 | TRANSFORMADORES TRIFASICOS SIN PROTECCION 75 KVA | ND | 26.83% | 4612100114 — TRANSFORMADORES TRIFASICOS SIN PROTECCION 75 KVA
46121001140 | TRANSF. MONOF. AUTOPROTEGIDO [CSP] ACEITE MINERAL ALUMINIO C3 3 KVA, 22860 GRDY/13200 - 120/240 V | ND | 22% | 46121001140 — TRANSF. MONOF. AUTOPROTEGIDO [CSP] ACEITE MINERAL ALUMINIO C
46121001141 | TRANSF. MONOF. AUTOPROTEGIDO [CSP] ACEITE MINERAL ALUMINIO C3 5 KVA, 22000 GRDY/12700 - 120/240 V | ND | 22% | 46121001141 — TRANSF. MONOF. AUTOPROTEGIDO [CSP] ACEITE MINERAL ALUMINIO C
46121001142 | TRANSF. MONOF. AUTOPROTEGIDO [CSP] ACEITE MINERAL ALUMINIO C3 5 KVA, 22860 GRDY/13200 - 120/240 V | ND | 22% | 46121001142 — TRANSF. MONOF. AUTOPROTEGIDO [CSP] ACEITE MINERAL ALUMINIO C
46121001143 | TRANSF. MONOF. AUTOPROTEGIDO [CSP] ACEITE MINERAL ALUMINIO C3 10 KVA, 22000 GRDY/12700 - 120/240 V | ND | 22% | 46121001143 — TRANSF. MONOF. AUTOPROTEGIDO [CSP] ACEITE MINERAL ALUMINIO C
46121001144 | TRANSF. MONOF. AUTOPROTEGIDO [CSP] ACEITE MINERAL ALUMINIO C3 10 KVA, 22860 GRDY/13200 - 120/240 V | ND | 22% | 46121001144 — TRANSF. MONOF. AUTOPROTEGIDO [CSP] ACEITE MINERAL ALUMINIO C
46121001145 | TRANSF. MONOF. AUTOPROTEGIDO [CSP] ACEITE MINERAL ALUMINIO C3 15 KVA, 22000 GRDY/12700 - 120/240 V | ND | 22% | 46121001145 — TRANSF. MONOF. AUTOPROTEGIDO [CSP] ACEITE MINERAL ALUMINIO C
46121001146 | TRANSF. MONOF. AUTOPROTEGIDO [CSP] ACEITE MINERAL ALUMINIO C3 15 KVA, 22860 GRDY/13200 - 120/240 V | ND | 22% | 46121001146 — TRANSF. MONOF. AUTOPROTEGIDO [CSP] ACEITE MINERAL ALUMINIO C
46121001147 | TRANSF. MONOF. AUTOPROTEGIDO [CSP] ACEITE MINERAL ALUMINIO C3 25 KVA, 22000 GRDY/12700 - 120/240 V | ND | 22% | 46121001147 — TRANSF. MONOF. AUTOPROTEGIDO [CSP] ACEITE MINERAL ALUMINIO C
46121001148 | TRANSF. MONOF. AUTOPROTEGIDO [CSP] ACEITE MINERAL ALUMINIO C3 25 KVA, 22860 GRDY/13200 - 120/240 V | ND | 22% | 46121001148 — TRANSF. MONOF. AUTOPROTEGIDO [CSP] ACEITE MINERAL ALUMINIO C
46121001149 | TRANSF. MONOF. AUTOPROTEGIDO [CSP] ACEITE MINERAL ALUMINIO C3 37.5 KVA, 22000 GRDY/12700 - 120/240 V | ND | 22% | 46121001149 — TRANSF. MONOF. AUTOPROTEGIDO [CSP] ACEITE MINERAL ALUMINIO C
4612100115 | TRANSFORMADORES TRIFASICOS SIN PROTECCION 100 KVA | ND | 26.83% | 4612100115 — TRANSFORMADORES TRIFASICOS SIN PROTECCION 100 KVA
46121001150 | TRANSF. MONOF. AUTOPROTEGIDO [CSP] ACEITE MINERAL ALUMINIO C3 37.5 KVA, 22860 GRDY/13200 - 120/240 V | ND | 22% | 46121001150 — TRANSF. MONOF. AUTOPROTEGIDO [CSP] ACEITE MINERAL ALUMINIO C
46121001151 | TRANSF. MONOF. AUTOPROTEGIDO [CSP] ACEITE MINERAL ALUMINIO C3 50 KVA, 22000 GRDY/12700 - 120/240 V | ND | 22% | 46121001151 — TRANSF. MONOF. AUTOPROTEGIDO [CSP] ACEITE MINERAL ALUMINIO C
46121001152 | TRANSF. MONOF. AUTOPROTEGIDO [CSP] ACEITE MINERAL ALUMINIO C3 50 KVA, 22860 GRDY/13200 - 120/240 V | ND | 22% | 46121001152 — TRANSF. MONOF. AUTOPROTEGIDO [CSP] ACEITE MINERAL ALUMINIO C
46121001153 | TRANSF. MONOF. AUTOPROTEGIDO [CSP] ACEITE MINERAL ALUMINIO C3 75 KVA, 22000 GRDY/12700 - 120/240 V | ND | 22% | 46121001153 — TRANSF. MONOF. AUTOPROTEGIDO [CSP] ACEITE MINERAL ALUMINIO C
46121001154 | TRANSF. MONOF. AUTOPROTEGIDO [CSP] ACEITE MINERAL ALUMINIO C3 75 KVA, 22860 GRDY/13200 - 120/240 V | ND | 22% | 46121001154 — TRANSF. MONOF. AUTOPROTEGIDO [CSP] ACEITE MINERAL ALUMINIO C
46121001155 | TRANSF. MONOF. AUTOPROTEGIDO [CSP] ACEITE MINERAL ALUMINIO C3 3 KVA, 34500 GRDY/19920 - 120/240 V | ND | 22% | 46121001155 — TRANSF. MONOF. AUTOPROTEGIDO [CSP] ACEITE MINERAL ALUMINIO C
46121001156 | TRANSF. MONOF. AUTOPROTEGIDO [CSP] ACEITE MINERAL ALUMINIO C3 5 KVA, 34500 GRDY/19920 - 120/240 V | ND | 22% | 46121001156 — TRANSF. MONOF. AUTOPROTEGIDO [CSP] ACEITE MINERAL ALUMINIO C
46121001157 | TRANSF. MONOF. AUTOPROTEGIDO [CSP] ACEITE MINERAL ALUMINIO C3 10 KVA, 34500 GRDY/19920 - 120/240 V | ND | 22% | 46121001157 — TRANSF. MONOF. AUTOPROTEGIDO [CSP] ACEITE MINERAL ALUMINIO C
46121001158 | TRANSF. MONOF. AUTOPROTEGIDO [CSP] ACEITE MINERAL ALUMINIO C3 15 KVA, 34500 GRDY/19920 - 120/240 V | ND | 22% | 46121001158 — TRANSF. MONOF. AUTOPROTEGIDO [CSP] ACEITE MINERAL ALUMINIO C
46121001159 | TRANSF. MONOF. AUTOPROTEGIDO [CSP] ACEITE MINERAL ALUMINIO C3 25 KVA, 34500 GRDY/19920 - 120/240 V | ND | 22% | 46121001159 — TRANSF. MONOF. AUTOPROTEGIDO [CSP] ACEITE MINERAL ALUMINIO C
4612100116 | TRANSFORMADORES TRIFASICOS SIN PROTECCION 112,5 KVA | ND | 26.83% | 4612100116 — TRANSFORMADORES TRIFASICOS SIN PROTECCION 112,5 KVA
46121001160 | TRANSF. MONOF. AUTOPROTEGIDO [CSP] ACEITE MINERAL ALUMINIO C3 37.5 KVA, 34500 GRDY/19920 - 120/240 V | ND | 22% | 46121001160 — TRANSF. MONOF. AUTOPROTEGIDO [CSP] ACEITE MINERAL ALUMINIO C
46121001161 | TRANSF. MONOF. AUTOPROTEGIDO [CSP] ACEITE MINERAL ALUMINIO C3 50 KVA, 34500 GRDY/19920 - 120/240 V | ND | 22% | 46121001161 — TRANSF. MONOF. AUTOPROTEGIDO [CSP] ACEITE MINERAL ALUMINIO C
46121001162 | TRANSF. MONOF. AUTOPROTEGIDO [CSP] ACEITE MINERAL ALUMINIO C3 75 KVA, 34500 GRDY/19920 - 120/240 V | ND | 22% | 46121001162 — TRANSF. MONOF. AUTOPROTEGIDO [CSP] ACEITE MINERAL ALUMINIO C
46121001163 | TRANSF. MONOF. AUTOPROTEGIDO CSP ACEITE MINERAL ALUMINIO C5 10 KVA, 6300 - 120/240 V | ND | 22% | 46121001163 — TRANSF. MONOF. AUTOPROTEGIDO CSP ACEITE MINERAL ALUMINIO C5
46121001164 | TRANSF. MONOF. AUTOPROTEGIDO CSP ACEITE MINERAL ALUMINIO C5 15 KVA, 6300 - 120/240 V | ND | 22% | 46121001164 — TRANSF. MONOF. AUTOPROTEGIDO CSP ACEITE MINERAL ALUMINIO C5
46121001165 | TRANSF. MONOF. AUTOPROTEGIDO CSP ACEITE MINERAL ALUMINIO C5 25 KVA, 6300 - 120/240 V | ND | 22% | 46121001165 — TRANSF. MONOF. AUTOPROTEGIDO CSP ACEITE MINERAL ALUMINIO C5
46121001166 | TRANSF. MONOF. AUTOPROTEGIDO CSP ACEITE MINERAL ALUMINIO C5 37.5 KVA, 6300 - 120/240 V | ND | 22% | 46121001166 — TRANSF. MONOF. AUTOPROTEGIDO CSP ACEITE MINERAL ALUMINIO C5
46121001167 | TRANSF. MONOF. AUTOPROTEGIDO CSP ACEITE MINERAL ALUMINIO C5 50 KVA, 6300 - 120/240 V | ND | 22% | 46121001167 — TRANSF. MONOF. AUTOPROTEGIDO CSP ACEITE MINERAL ALUMINIO C5
46121001168 | TRANSF. MONOF. AUTOPROTEGIDO CSP ACEITE MINERAL ALUMINIO C5 75 KVA, 6300 - 120/240 V | ND | 22% | 46121001168 — TRANSF. MONOF. AUTOPROTEGIDO CSP ACEITE MINERAL ALUMINIO C5
46121001169 | TRANSF. MONOF. AUTOPROTEGIDO CSP ACEITE MINERAL ALUMINIO C5 3 KVA, 13200 GRDY/7620 V - 120/240 V | ND | 22% | 46121001169 — TRANSF. MONOF. AUTOPROTEGIDO CSP ACEITE MINERAL ALUMINIO C5
4612100117 | TRANSFORMADORES TRIFASICOS SIN PROTECCION 125 KVA | ND | 26.83% | 4612100117 — TRANSFORMADORES TRIFASICOS SIN PROTECCION 125 KVA
46121001170 | TRANSF. MONOF. AUTOPROTEGIDO CSP ACEITE MINERAL ALUMINIO C5 5 KVA, 13200 GRDY/7620 V - 120/240 V | ND | 22% | 46121001170 — TRANSF. MONOF. AUTOPROTEGIDO CSP ACEITE MINERAL ALUMINIO C5
46121001171 | TRANSF. MONOF. AUTOPROTEGIDO CSP ACEITE MINERAL ALUMINIO C5 10 KVA, 13200 GRDY/7620 V - 120/240 V | ND | 22% | 46121001171 — TRANSF. MONOF. AUTOPROTEGIDO CSP ACEITE MINERAL ALUMINIO C5
46121001172 | TRANSF. MONOF. AUTOPROTEGIDO CSP ACEITE MINERAL ALUMINIO C5 15 KVA, 13200 GRDY/7620 V - 120/240 V | ND | 22% | 46121001172 — TRANSF. MONOF. AUTOPROTEGIDO CSP ACEITE MINERAL ALUMINIO C5
46121001173 | TRANSF. MONOF. AUTOPROTEGIDO CSP ACEITE MINERAL ALUMINIO C5 25 KVA, 13200 GRDY/7620 V - 120/240 V | ND | 22% | 46121001173 — TRANSF. MONOF. AUTOPROTEGIDO CSP ACEITE MINERAL ALUMINIO C5
46121001174 | TRANSF. MONOF. AUTOPROTEGIDO CSP ACEITE MINERAL ALUMINIO C5 37.5 KVA, 13200 GRDY/7620 V - 120/240V | ND | 22% | 46121001174 — TRANSF. MONOF. AUTOPROTEGIDO CSP ACEITE MINERAL ALUMINIO C5
46121001175 | TRANSF. MONOF. AUTOPROTEGIDO CSP ACEITE MINERAL ALUMINIO C5 50 KVA, 13200 GRDY/7620 V - 120/240 V | ND | 22% | 46121001175 — TRANSF. MONOF. AUTOPROTEGIDO CSP ACEITE MINERAL ALUMINIO C5
46121001176 | TRANSF. MONOF. AUTOPROTEGIDO CSP ACEITE MINERAL ALUMINIO C5 75 KVA, 13200 GRDY/7620 V - 120/240 V | ND | 22% | 46121001176 — TRANSF. MONOF. AUTOPROTEGIDO CSP ACEITE MINERAL ALUMINIO C5
46121001177 | TRANSF. MONOF. AUTOPROTEGIDO CSP ACEITE MINERAL ALUMINIO C5 3 KVA, 13800 GRDY / 7967 - 120/240 V | ND | 22% | 46121001177 — TRANSF. MONOF. AUTOPROTEGIDO CSP ACEITE MINERAL ALUMINIO C5
46121001178 | TRANSF. MONOF. AUTOPROTEGIDO CSP ACEITE MINERAL ALUMINIO C5 5 KVA, 13800 GRDY / 7967 - 120/240 V | ND | 22% | 46121001178 — TRANSF. MONOF. AUTOPROTEGIDO CSP ACEITE MINERAL ALUMINIO C5
46121001179 | TRANSF. MONOF. AUTOPROTEGIDO CSP ACEITE MINERAL ALUMINIO C5 10 KVA, 13800 GRDY / 7967 - 120/240 V | ND | 22% | 46121001179 — TRANSF. MONOF. AUTOPROTEGIDO CSP ACEITE MINERAL ALUMINIO C5
4612100118 | TRANSFORMADORES TRIFASICOS SIN PROTECCION 150 KVA | ND | 26.83% | 4612100118 — TRANSFORMADORES TRIFASICOS SIN PROTECCION 150 KVA
46121001180 | TRANSF. MONOF. AUTOPROTEGIDO [CSP] ACEITE MINERAL ALUMINIO C5 15 KVA, 13800 GRDY / 7967 - 120/240 V | ND | 22% | 46121001180 — TRANSF. MONOF. AUTOPROTEGIDO [CSP] ACEITE MINERAL ALUMINIO C
46121001181 | TRANSF. MONOF. AUTOPROTEGIDO [CSP] ACEITE MINERAL ALUMINIO C5 25 KVA, 13800 GRDY / 7967 - 120/240 V | ND | 22% | 46121001181 — TRANSF. MONOF. AUTOPROTEGIDO [CSP] ACEITE MINERAL ALUMINIO C
46121001182 | TRANSF. MONOF. AUTOPROTEGIDO [CSP] ACEITE MINERAL ALUMINIO C5 37.5 KVA, 13800 GRDY / 7967 -120/240 V | ND | 22% | 46121001182 — TRANSF. MONOF. AUTOPROTEGIDO [CSP] ACEITE MINERAL ALUMINIO C
46121001183 | TRANSF. MONOF. AUTOPROTEGIDO [CSP] ACEITE MINERAL ALUMINIO C5 50 KVA, 13800 GRDY / 7967 - 120/240 V | ND | 22% | 46121001183 — TRANSF. MONOF. AUTOPROTEGIDO [CSP] ACEITE MINERAL ALUMINIO C
46121001184 | TRANSF. MONOF. AUTOPROTEGIDO [CSP] ACEITE MINERAL ALUMINIO C5 75 KVA, 13800 GRDY / 7967 - 120/240 V | ND | 22% | 46121001184 — TRANSF. MONOF. AUTOPROTEGIDO [CSP] ACEITE MINERAL ALUMINIO C
46121001185 | TRANSF. MONOF. AUTOPROTEGIDO [CSP] ACEITE MINERAL ALUMINIO C5 3 KVA, 22000 GRDY/12700 - 120/240 V | ND | 22% | 46121001185 — TRANSF. MONOF. AUTOPROTEGIDO [CSP] ACEITE MINERAL ALUMINIO C
46121001186 | TRANSF. MONOF. AUTOPROTEGIDO [CSP] ACEITE MINERAL ALUMINIO C5 3 KVA, 22860 GRDY/13200 - 120/240 V | ND | 22% | 46121001186 — TRANSF. MONOF. AUTOPROTEGIDO [CSP] ACEITE MINERAL ALUMINIO C
46121001187 | TRANSF. MONOF. AUTOPROTEGIDO [CSP] ACEITE MINERAL ALUMINIO C5 5 KVA, 22000 GRDY/12700 - 120/240 V | ND | 22% | 46121001187 — TRANSF. MONOF. AUTOPROTEGIDO [CSP] ACEITE MINERAL ALUMINIO C
46121001188 | TRANSF. MONOF. AUTOPROTEGIDO [CSP] ACEITE MINERAL ALUMINIO C5 5 KVA, 22860 GRDY/13200 - 120/240 V | ND | 22% | 46121001188 — TRANSF. MONOF. AUTOPROTEGIDO [CSP] ACEITE MINERAL ALUMINIO C
46121001189 | TRANSF. MONOF. AUTOPROTEGIDO [CSP] ACEITE MINERAL ALUMINIO C5 10 KVA, 22000 GRDY/12700 - 120/240 V | ND | 22% | 46121001189 — TRANSF. MONOF. AUTOPROTEGIDO [CSP] ACEITE MINERAL ALUMINIO C
4612100119 | TRANSFORMADORES TRIFASICOS SIN PROTECCION 200 KVA | ND | 26.83% | 4612100119 — TRANSFORMADORES TRIFASICOS SIN PROTECCION 200 KVA
46121001190 | TRANSF. MONOF. AUTOPROTEGIDO [CSP] ACEITE MINERAL ALUMINIO C5 10 KVA, 22860 GRDY/13200 - 120/240 V | ND | 22% | 46121001190 — TRANSF. MONOF. AUTOPROTEGIDO [CSP] ACEITE MINERAL ALUMINIO C
46121001191 | TRANSF. MONOF. AUTOPROTEGIDO [CSP] ACEITE MINERAL ALUMINIO C5 15 KVA, 22000 GRDY/12700 - 120/240 V | ND | 22% | 46121001191 — TRANSF. MONOF. AUTOPROTEGIDO [CSP] ACEITE MINERAL ALUMINIO C
46121001192 | TRANSF. MONOF. AUTOPROTEGIDO [CSP] ACEITE MINERAL ALUMINIO C5 15 KVA, 22860 GRDY/13200 - 120/240 V | ND | 22% | 46121001192 — TRANSF. MONOF. AUTOPROTEGIDO [CSP] ACEITE MINERAL ALUMINIO C
46121001193 | TRANSF. MONOF. AUTOPROTEGIDO [CSP] ACEITE MINERAL ALUMINIO C5 25 KVA, 22000 GRDY/12700 - 120/240 V | ND | 22% | 46121001193 — TRANSF. MONOF. AUTOPROTEGIDO [CSP] ACEITE MINERAL ALUMINIO C
46121001194 | TRANSF. MONOF. AUTOPROTEGIDO [CSP] ACEITE MINERAL ALUMINIO C5 25 KVA, 22860 GRDY/13200 - 120/240 V | ND | 22% | 46121001194 — TRANSF. MONOF. AUTOPROTEGIDO [CSP] ACEITE MINERAL ALUMINIO C
46121001195 | TRANSF. MONOF. AUTOPROTEGIDO [CSP] ACEITE MINERAL ALUMINIO C5 37.5 KVA, 22000 GRDY/12700 - 120/240 V | ND | 22% | 46121001195 — TRANSF. MONOF. AUTOPROTEGIDO [CSP] ACEITE MINERAL ALUMINIO C
46121001196 | TRANSF. MONOF. AUTOPROTEGIDO [CSP] ACEITE MINERAL ALUMINIO C5 37.5 KVA, 22860 GRDY/13200 - 120/240 V | ND | 22% | 46121001196 — TRANSF. MONOF. AUTOPROTEGIDO [CSP] ACEITE MINERAL ALUMINIO C
46121001197 | TRANSF. MONOF. AUTOPROTEGIDO [CSP] ACEITE MINERAL ALUMINIO C5 50 KVA, 22000 GRDY/12700 - 120/240 V | ND | 22% | 46121001197 — TRANSF. MONOF. AUTOPROTEGIDO [CSP] ACEITE MINERAL ALUMINIO C
46121001198 | TRANSF. MONOF. AUTOPROTEGIDO [CSP] ACEITE MINERAL ALUMINIO C5 50 KVA, 22860 GRDY/13200 - 120/240 V | ND | 22% | 46121001198 — TRANSF. MONOF. AUTOPROTEGIDO [CSP] ACEITE MINERAL ALUMINIO C
46121001199 | TRANSF. MONOF. AUTOPROTEGIDO [CSP] ACEITE MINERAL ALUMINIO C5 75 KVA, 22000 GRDY/12700 - 120/240 V | ND | 22% | 46121001199 — TRANSF. MONOF. AUTOPROTEGIDO [CSP] ACEITE MINERAL ALUMINIO C
461210012 | TRANSFORMADORES MONOFASICOS SIN PROTECCION 10 KVA | ND | 26.83% | 461210012 — TRANSFORMADORES MONOFASICOS SIN PROTECCION 10 KVA
4612100120 | TRANSFORMADORES TRIFASICOS SIN PROTECCION 250 KVA | ND | 26.83% | 4612100120 — TRANSFORMADORES TRIFASICOS SIN PROTECCION 250 KVA
46121001200 | TRANSF. MONOF. AUTOPROTEGIDO [CSP] ACEITE MINERAL ALUMINIO C5 75 KVA, 22860 GRDY/13200 - 120/240 V | ND | 22% | 46121001200 — TRANSF. MONOF. AUTOPROTEGIDO [CSP] ACEITE MINERAL ALUMINIO C
46121001201 | TRANSF. MONOF. AUTOPROTEGIDO [CSP] ACEITE MINERAL ALUMINIO C5 3 KVA, 34500 GRDY/19920 - 120/240 V | ND | 22% | 46121001201 — TRANSF. MONOF. AUTOPROTEGIDO [CSP] ACEITE MINERAL ALUMINIO C
46121001202 | TRANSF. MONOF. AUTOPROTEGIDO [CSP] ACEITE MINERAL ALUMINIO C5 5 KVA, 34500 GRDY/19920 - 120/240 V | ND | 22% | 46121001202 — TRANSF. MONOF. AUTOPROTEGIDO [CSP] ACEITE MINERAL ALUMINIO C
46121001203 | TRANSF. MONOF. AUTOPROTEGIDO [CSP] ACEITE MINERAL ALUMINIO C5 10 KVA, 34500 GRDY/19920 - 120/240 V | ND | 22% | 46121001203 — TRANSF. MONOF. AUTOPROTEGIDO [CSP] ACEITE MINERAL ALUMINIO C
46121001204 | TRANSF. MONOF. AUTOPROTEGIDO [CSP] ACEITE MINERAL ALUMINIO C5 15 KVA, 34500 GRDY/19920 - 120/240 V | ND | 22% | 46121001204 — TRANSF. MONOF. AUTOPROTEGIDO [CSP] ACEITE MINERAL ALUMINIO C
46121001205 | TRANSF. MONOF. AUTOPROTEGIDO [CSP] ACEITE MINERAL ALUMINIO C5 25 KVA, 34500 GRDY/19920 - 120/240 V | ND | 22% | 46121001205 — TRANSF. MONOF. AUTOPROTEGIDO [CSP] ACEITE MINERAL ALUMINIO C
46121001206 | TRANSF. MONOF. AUTOPROTEGIDO [CSP] ACEITE MINERAL ALUMINIO C5 37.5 KVA, 34500 GRDY/19920 - 120/240 V | ND | 22% | 46121001206 — TRANSF. MONOF. AUTOPROTEGIDO [CSP] ACEITE MINERAL ALUMINIO C
46121001207 | TRANSF. MONOF. AUTOPROTEGIDO [CSP] ACEITE MINERAL ALUMINIO C5 50 KVA, 34500 GRDY/19920 - 120/240 V | ND | 22% | 46121001207 — TRANSF. MONOF. AUTOPROTEGIDO [CSP] ACEITE MINERAL ALUMINIO C
46121001208 | TRANSF. MONOF. AUTOPROTEGIDO [CSP] ACEITE MINERAL ALUMINIO C5 75 KVA, 34500 GRDY/19920 - 120/240 V | ND | 22% | 46121001208 — TRANSF. MONOF. AUTOPROTEGIDO [CSP] ACEITE MINERAL ALUMINIO C
46121001209 | TRANSF. MONOF. AUTOPROTEGIDO [CSP] ACEITE MINERAL COBRE C5 10 KVA, 6300 - 120/240 V | ND | 22% | 46121001209 — TRANSF. MONOF. AUTOPROTEGIDO [CSP] ACEITE MINERAL COBRE C5 1
4612100121 | TRANSFORMADORES DE DIELECTRICO LIQUIDO: TRANSFORMADORES DE POTENCIA, TRANSFORMADORES ELECTRICOS, CON AISLAMIENTO DE ACEITE, ETC. | ND | 22% | 4612100121 — TRANSFORMADORES DE DIELECTRICO LIQUIDO: TRANSFORMADORES DE P
46121001210 | TRANSF. MONOF. AUTOPROTEGIDO [CSP] ACEITE MINERAL COBRE C5 15 KVA, 6300 - 120/240 V | ND | 22% | 46121001210 — TRANSF. MONOF. AUTOPROTEGIDO [CSP] ACEITE MINERAL COBRE C5 1
46121001211 | TRANSF. MONOF. AUTOPROTEGIDO [CSP] ACEITE MINERAL COBRE C5 25 KVA, 6300 - 120/240 V | ND | 22% | 46121001211 — TRANSF. MONOF. AUTOPROTEGIDO [CSP] ACEITE MINERAL COBRE C5 2
46121001212 | TRANSF. MONOF. AUTOPROTEGIDO [CSP] ACEITE MINERAL COBRE C5 37.5 KVA, 6300 - 120/240 V | ND | 22% | 46121001212 — TRANSF. MONOF. AUTOPROTEGIDO [CSP] ACEITE MINERAL COBRE C5 3
46121001213 | TRANSF. MONOF. AUTOPROTEGIDO [CSP] ACEITE MINERAL COBRE C5 50 KVA, 6300 - 120/240 V | ND | 22% | 46121001213 — TRANSF. MONOF. AUTOPROTEGIDO [CSP] ACEITE MINERAL COBRE C5 5
46121001214 | TRANSF. MONOF. AUTOPROTEGIDO [CSP] ACEITE MINERAL COBRE C5 75 KVA, 6300 - 120/240 V | ND | 22% | 46121001214 — TRANSF. MONOF. AUTOPROTEGIDO [CSP] ACEITE MINERAL COBRE C5 7
46121001215 | TRANSF. MONOF. AUTOPROTEGIDO [CSP] ACEITE MINERAL COBRE C5 3 KVA, 13200 GRDY/7620 V - 120/240 V | ND | 22% | 46121001215 — TRANSF. MONOF. AUTOPROTEGIDO [CSP] ACEITE MINERAL COBRE C5 3
46121001216 | TRANSF. MONOF. AUTOPROTEGIDO [CSP] ACEITE MINERAL COBRE C5 5 KVA, 13200 GRDY/7620 V - 120/240 V | ND | 22% | 46121001216 — TRANSF. MONOF. AUTOPROTEGIDO [CSP] ACEITE MINERAL COBRE C5 5
46121001217 | TRANSF. MONOF. AUTOPROTEGIDO [CSP] ACEITE MINERAL COBRE C5 10 KVA, 13200 GRDY/7620 V - 120/240 V | ND | 22% | 46121001217 — TRANSF. MONOF. AUTOPROTEGIDO [CSP] ACEITE MINERAL COBRE C5 1
46121001218 | TRANSF. MONOF. AUTOPROTEGIDO [CSP] ACEITE MINERAL COBRE C5 15 KVA, 13200 GRDY/7620 V - 120/240 V | ND | 22% | 46121001218 — TRANSF. MONOF. AUTOPROTEGIDO [CSP] ACEITE MINERAL COBRE C5 1
46121001219 | TRANSF. MONOF. AUTOPROTEGIDO [CSP] ACEITE MINERAL COBRE C5 25 KVA, 13200 GRDY/7620 V - 120/240 V | ND | 22% | 46121001219 — TRANSF. MONOF. AUTOPROTEGIDO [CSP] ACEITE MINERAL COBRE C5 2
4612100122 | TRANSFORMADORES Y AUTOTRANSFORMADORES DE POTENCIA HASTA 200 MVA | ND | 26.83% | 4612100122 — TRANSFORMADORES Y AUTOTRANSFORMADORES DE POTENCIA HASTA 200
46121001220 | TRANSF. MONOF. AUTOPROTEGIDO [CSP] ACEITE MINERAL COBRE C5 37.5 KVA, 13200 GRDY/7620 V - 120/240V | ND | 22% | 46121001220 — TRANSF. MONOF. AUTOPROTEGIDO [CSP] ACEITE MINERAL COBRE C5 3
46121001221 | TRANSF. MONOF. AUTOPROTEGIDO [CSP] ACEITE MINERAL COBRE C5 50 KVA, 13200 GRDY/7620 V - 120/240 V | ND | 22% | 46121001221 — TRANSF. MONOF. AUTOPROTEGIDO [CSP] ACEITE MINERAL COBRE C5 5
46121001222 | TRANSF. MONOF. AUTOPROTEGIDO [CSP] ACEITE MINERAL COBRE C5 75 KVA, 13200 GRDY/7620 V - 120/240 V | ND | 22% | 46121001222 — TRANSF. MONOF. AUTOPROTEGIDO [CSP] ACEITE MINERAL COBRE C5 7
46121001223 | TRANSF. MONOF. AUTOPROTEGIDO [CSP] ACEITE MINERAL COBRE C5 3 KVA, 13800 GRDY / 7967 - 120/240 V | ND | 22% | 46121001223 — TRANSF. MONOF. AUTOPROTEGIDO [CSP] ACEITE MINERAL COBRE C5 3
46121001224 | TRANSF. MONOF. AUTOPROTEGIDO [CSP] ACEITE MINERAL COBRE C5 5 KVA, 13800 GRDY / 7967 - 120/240 V | ND | 22% | 46121001224 — TRANSF. MONOF. AUTOPROTEGIDO [CSP] ACEITE MINERAL COBRE C5 5
46121001225 | TRANSF. MONOF. AUTOPROTEGIDO [CSP] ACEITE MINERAL COBRE C5 10 KVA, 13800 GRDY / 7967 - 120/240 V | ND | 22% | 46121001225 — TRANSF. MONOF. AUTOPROTEGIDO [CSP] ACEITE MINERAL COBRE C5 1
46121001226 | TRANSF. MONOF. AUTOPROTEGIDO CSP ACEITE MINERAL COBRE C5 15 KVA, 13800 GRDY / 7967 - 120/240 V | ND | 22% | 46121001226 — TRANSF. MONOF. AUTOPROTEGIDO CSP ACEITE MINERAL COBRE C5 15
46121001227 | TRANSF. MONOF. AUTOPROTEGIDO [CSP] ACEITE MINERAL COBRE C5 25 KVA, 13800 GRDY / 7967 - 120/240 V | ND | 22% | 46121001227 — TRANSF. MONOF. AUTOPROTEGIDO [CSP] ACEITE MINERAL COBRE C5 2
46121001228 | TRANSF. MONOF. AUTOPROTEGIDO [CSP] ACEITE MINERAL COBRE C5 37.5 KVA, 13800 GRDY / 7967 - 120/240 V | ND | 22% | 46121001228 — TRANSF. MONOF. AUTOPROTEGIDO [CSP] ACEITE MINERAL COBRE C5 3
46121001229 | TRANSF. MONOF. AUTOPROTEGIDO [CSP] ACEITE MINERAL COBRE C5 50 KVA, 13800 GRDY / 7967 - 120/240 V | ND | 22% | 46121001229 — TRANSF. MONOF. AUTOPROTEGIDO [CSP] ACEITE MINERAL COBRE C5 5
4612100123 | TRANSFORMADORES Y AUTOTRANSFORMADORES DE POTENCIA MAYORES A 200 MVA | ND | 26.83% | 4612100123 — TRANSFORMADORES Y AUTOTRANSFORMADORES DE POTENCIA MAYORES A
46121001230 | TRANSF. MONOF. AUTOPROTEGIDO [CSP] ACEITE MINERAL COBRE C5 75 KVA, 13800 GRDY / 7967 - 120/240 V | ND | 22% | 46121001230 — TRANSF. MONOF. AUTOPROTEGIDO [CSP] ACEITE MINERAL COBRE C5 7
46121001231 | TRANSF. MONOF. AUTOPROTEGIDO [CSP] ACEITE MINERAL COBRE C5 3 KVA, 22000 GRDY/12700 - 120/240 V | ND | 22% | 46121001231 — TRANSF. MONOF. AUTOPROTEGIDO [CSP] ACEITE MINERAL COBRE C5 3
46121001232 | TRANSF. MONOF. AUTOPROTEGIDO [CSP] ACEITE MINERAL COBRE C5 3 KVA, 22860 GRDY/13200 - 120/240 V | ND | 22% | 46121001232 — TRANSF. MONOF. AUTOPROTEGIDO [CSP] ACEITE MINERAL COBRE C5 3
46121001233 | TRANSF. MONOF. AUTOPROTEGIDO [CSP] ACEITE MINERAL COBRE C5 5 KVA, 22000 GRDY/12700 - 120/240 V | ND | 22% | 46121001233 — TRANSF. MONOF. AUTOPROTEGIDO [CSP] ACEITE MINERAL COBRE C5 5
46121001234 | TRANSF. MONOF. AUTOPROTEGIDO [CSP] ACEITE MINERAL COBRE C5 5 KVA, 22860 GRDY/13200 - 120/240 V | ND | 22% | 46121001234 — TRANSF. MONOF. AUTOPROTEGIDO [CSP] ACEITE MINERAL COBRE C5 5
46121001235 | TRANSF. MONOF. AUTOPROTEGIDO [CSP] ACEITE MINERAL COBRE C5 10 KVA, 22000 GRDY/12700 - 120/240 V | ND | 22% | 46121001235 — TRANSF. MONOF. AUTOPROTEGIDO [CSP] ACEITE MINERAL COBRE C5 1
46121001236 | TRANSF. MONOF. AUTOPROTEGIDO [CSP] ACEITE MINERAL COBRE C5 10 KVA, 22860 GRDY/13200 - 120/240 V | ND | 22% | 46121001236 — TRANSF. MONOF. AUTOPROTEGIDO [CSP] ACEITE MINERAL COBRE C5 1
46121001237 | TRANSF. MONOF. AUTOPROTEGIDO [CSP] ACEITE MINERAL COBRE C5 15 KVA, 22000 GRDY/12700 - 120/240 V | ND | 22% | 46121001237 — TRANSF. MONOF. AUTOPROTEGIDO [CSP] ACEITE MINERAL COBRE C5 1
46121001238 | TRANSF. MONOF. AUTOPROTEGIDO [CSP] ACEITE MINERAL COBRE C5 15 KVA, 22860 GRDY/13200 - 120/240 V | ND | 22% | 46121001238 — TRANSF. MONOF. AUTOPROTEGIDO [CSP] ACEITE MINERAL COBRE C5 1
46121001239 | TRANSF. MONOF. AUTOPROTEGIDO [CSP] ACEITE MINERAL COBRE C5 25 KVA, 22000 GRDY/12700 - 120/240 V | ND | 22% | 46121001239 — TRANSF. MONOF. AUTOPROTEGIDO [CSP] ACEITE MINERAL COBRE C5 2
4612100124 | TRANSFORMADORES MONOFASICOS AUTOPROTEGIDOS 5 KVA | ND | 22% | 4612100124 — TRANSFORMADORES MONOFASICOS AUTOPROTEGIDOS 5 KVA
46121001240 | TRANSF. MONOF. AUTOPROTEGIDO [CSP] ACEITE MINERAL COBRE C5 25 KVA, 22860 GRDY/13200 - 120/240 V | ND | 22% | 46121001240 — TRANSF. MONOF. AUTOPROTEGIDO [CSP] ACEITE MINERAL COBRE C5 2
46121001241 | TRANSF. MONOF. AUTOPROTEGIDO [CSP] ACEITE MINERAL COBRE C5 37.5 KVA, 22000 GRDY/12700 - 120/240 V | ND | 22% | 46121001241 — TRANSF. MONOF. AUTOPROTEGIDO [CSP] ACEITE MINERAL COBRE C5 3
46121001242 | TRANSF. MONOF. AUTOPROTEGIDO [CSP] ACEITE MINERAL COBRE C5 37.5 KVA, 22860 GRDY/13200 - 120/240 V | ND | 22% | 46121001242 — TRANSF. MONOF. AUTOPROTEGIDO [CSP] ACEITE MINERAL COBRE C5 3
46121001243 | TRANSF. MONOF. AUTOPROTEGIDO [CSP] ACEITE MINERAL COBRE C5 50 KVA, 22000 GRDY/12700 - 120/240 V | ND | 22% | 46121001243 — TRANSF. MONOF. AUTOPROTEGIDO [CSP] ACEITE MINERAL COBRE C5 5
46121001244 | TRANSF. MONOF. AUTOPROTEGIDO [CSP] ACEITE MINERAL COBRE C5 50 KVA, 22860 GRDY/13200 - 120/240 V | ND | 22% | 46121001244 — TRANSF. MONOF. AUTOPROTEGIDO [CSP] ACEITE MINERAL COBRE C5 5
46121001245 | TRANSF. MONOF. AUTOPROTEGIDO [CSP] ACEITE MINERAL COBRE C5 75 KVA, 22000 GRDY/12700 - 120/240 V | ND | 22% | 46121001245 — TRANSF. MONOF. AUTOPROTEGIDO [CSP] ACEITE MINERAL COBRE C5 7
46121001246 | TRANSF. MONOF. AUTOPROTEGIDO [CSP] ACEITE MINERAL COBRE C5 75 KVA, 22860 GRDY/13200 - 120/240 V | ND | 22% | 46121001246 — TRANSF. MONOF. AUTOPROTEGIDO [CSP] ACEITE MINERAL COBRE C5 7
46121001247 | TRANSF. MONOF. AUTOPROTEGIDO [CSP] ACEITE MINERAL COBRE C5 3 KVA, 34500 GRDY/19920 - 120/240 V | ND | 22% | 46121001247 — TRANSF. MONOF. AUTOPROTEGIDO [CSP] ACEITE MINERAL COBRE C5 3
46121001248 | TRANSF. MONOF. AUTOPROTEGIDO [CSP] ACEITE MINERAL COBRE C5 5 KVA, 34500 GRDY/19920 - 120/240 V | ND | 22% | 46121001248 — TRANSF. MONOF. AUTOPROTEGIDO [CSP] ACEITE MINERAL COBRE C5 5
46121001249 | TRANSF. MONOF. AUTOPROTEGIDO [CSP] ACEITE MINERAL COBRE C5 10 KVA, 34500 GRDY/19920 - 120/240 V | ND | 22% | 46121001249 — TRANSF. MONOF. AUTOPROTEGIDO [CSP] ACEITE MINERAL COBRE C5 1
4612100125 | TRANSF. MONOF. AUTOPROTEGIDO (CSP) ACEITE MINERAL COBRE C3 75 KVA, 6300 - 120/240 V | ND | 22% | 4612100125 — TRANSF. MONOF. AUTOPROTEGIDO (CSP) ACEITE MINERAL COBRE C3 7
46121001250 | TRANSF. MONOF. AUTOPROTEGIDO [CSP] ACEITE MINERAL COBRE C5 15 KVA, 34500 GRDY/19920 - 120/240 V | ND | 22% | 46121001250 — TRANSF. MONOF. AUTOPROTEGIDO [CSP] ACEITE MINERAL COBRE C5 1
46121001251 | TRANSF. MONOF. AUTOPROTEGIDO [CSP] ACEITE MINERAL COBRE C5 25 KVA, 34500 GRDY/19920 - 120/240 V | ND | 22% | 46121001251 — TRANSF. MONOF. AUTOPROTEGIDO [CSP] ACEITE MINERAL COBRE C5 2
46121001252 | TRANSF. MONOF. AUTOPROTEGIDO [CSP] ACEITE MINERAL COBRE C5 37.5 KVA, 34500 GRDY/19920 - 120/240 V | ND | 22% | 46121001252 — TRANSF. MONOF. AUTOPROTEGIDO [CSP] ACEITE MINERAL COBRE C5 3
46121001253 | TRANSF. MONOF. AUTOPROTEGIDO [CSP] ACEITE MINERAL COBRE C5 50 KVA, 34500 GRDY/19920 - 120/240 V | ND | 22% | 46121001253 — TRANSF. MONOF. AUTOPROTEGIDO [CSP] ACEITE MINERAL COBRE C5 5
46121001254 | TRANSF. MONOF. AUTOPROTEGIDO [CSP] ACEITE MINERAL COBRE C5 75 KVA, 34500 GRDY/19920 - 120/240 V | ND | 22% | 46121001254 — TRANSF. MONOF. AUTOPROTEGIDO [CSP] ACEITE MINERAL COBRE C5 7
46121001255 | TRANSF. TRIFÁSICO CONVENCIONAL ACEITE MINERAL ALUMINIO C3 30 KVA, 6300 - 220/127 V | ND | 26.83% | 46121001255 — TRANSF. TRIFÁSICO CONVENCIONAL ACEITE MINERAL ALUMINIO C3 30
46121001256 | TRANSF. TRIFÁSICO CONVENCIONAL ACEITE MINERAL ALUMINIO C3 50 KVA, 6300 - 220/127 V | ND | 26.83% | 46121001256 — TRANSF. TRIFÁSICO CONVENCIONAL ACEITE MINERAL ALUMINIO C3 50
46121001257 | TRANSF. TRIFÁSICO CONVENCIONAL ACEITE MINERAL ALUMINIO C3 75 KVA, 6300 - 220/127 V | ND | 26.83% | 46121001257 — TRANSF. TRIFÁSICO CONVENCIONAL ACEITE MINERAL ALUMINIO C3 75
46121001258 | TRANSF. TRIFÁSICO CONVENCIONAL ACEITE MINERAL ALUMINIO C3 100 KVA, 6300 - 220/127 V | ND | 26.83% | 46121001258 — TRANSF. TRIFÁSICO CONVENCIONAL ACEITE MINERAL ALUMINIO C3 10
46121001259 | TRANSF. TRIFÁSICO CONVENCIONAL ACEITE MINERAL ALUMINIO C3 200 KVA, 6300 - 220/127 V | ND | 26.83% | 46121001259 — TRANSF. TRIFÁSICO CONVENCIONAL ACEITE MINERAL ALUMINIO C3 20
4612100126 | TRANSF. MONOF. AUTOPROTEGIDO (CSP) ACEITE MINERAL COBRE C3 3 KVA, 13200 GRDY/7620 V - 120/240 V | ND | 22% | 4612100126 — TRANSF. MONOF. AUTOPROTEGIDO (CSP) ACEITE MINERAL COBRE C3 3
46121001260 | TRANSF. TRIFÁSICO CONVENCIONAL ACEITE MINERAL ALUMINIO C3 300 KVA, 6300 - 220/127 V | ND | 26.83% | 46121001260 — TRANSF. TRIFÁSICO CONVENCIONAL ACEITE MINERAL ALUMINIO C3 30
46121001261 | TRANSF. TRIFÁSICO CONVENCIONAL ACEITE MINERAL ALUMINIO C3 400 KVA, 6300 - 220/127 V | ND | 26.83% | 46121001261 — TRANSF. TRIFÁSICO CONVENCIONAL ACEITE MINERAL ALUMINIO C3 40
46121001262 | TRANSF. TRIFÁSICO CONVENCIONAL ACEITE MINERAL ALUMINIO C3 450 KVA, 6300 - 220/127 V | ND | 26.83% | 46121001262 — TRANSF. TRIFÁSICO CONVENCIONAL ACEITE MINERAL ALUMINIO C3 45
46121001263 | TRANSF. TRIFÁSICO CONVENCIONAL ACEITE MINERAL ALUMINIO C3 500 KVA, 6300 - 220/127 V | ND | 26.83% | 46121001263 — TRANSF. TRIFÁSICO CONVENCIONAL ACEITE MINERAL ALUMINIO C3 50
46121001264 | TRANSF. TRIFÁSICO CONVENCIONAL ACEITE MINERAL ALUMINIO C3 15 KVA, 13200 - 220/127 V | ND | 26.83% | 46121001264 — TRANSF. TRIFÁSICO CONVENCIONAL ACEITE MINERAL ALUMINIO C3 15
46121001265 | TRANSF. TRIFÁSICO CONVENCIONAL ACEITE MINERAL ALUMINIO C3 30 KVA, 13200 - 220/127 V | ND | 26.83% | 46121001265 — TRANSF. TRIFÁSICO CONVENCIONAL ACEITE MINERAL ALUMINIO C3 30
46121001266 | TRANSF. TRIFÁSICO CONVENCIONAL ACEITE MINERAL ALUMINIO C3 50 KVA, 13200 - 220/127 V | ND | 26.83% | 46121001266 — TRANSF. TRIFÁSICO CONVENCIONAL ACEITE MINERAL ALUMINIO C3 50
46121001267 | TRANSF. TRIFÁSICO CONVENCIONAL ACEITE MINERAL ALUMINIO C3 75 KVA, 13200 - 220/127 V | ND | 26.83% | 46121001267 — TRANSF. TRIFÁSICO CONVENCIONAL ACEITE MINERAL ALUMINIO C3 75
46121001268 | TRANSF. TRIFÁSICO CONVENCIONAL ACEITE MINERAL ALUMINIO C3 100 KVA, 13200 - 220/127 V | ND | 26.83% | 46121001268 — TRANSF. TRIFÁSICO CONVENCIONAL ACEITE MINERAL ALUMINIO C3 10
46121001269 | TRANSF. TRIFÁSICO CONVENCIONAL ACEITE MINERAL ALUMINIO C3 112,5 KVA, 13200 - 220/127 V | ND | 26.83% | 46121001269 — TRANSF. TRIFÁSICO CONVENCIONAL ACEITE MINERAL ALUMINIO C3 11
4612100127 | TRANSF. MONOF. AUTOPROTEGIDO (CSP) ACEITE MINERAL COBRE C3 10 KVA, 13200 GRDY/7620 V - 120/240 V | ND | 22% | 4612100127 — TRANSF. MONOF. AUTOPROTEGIDO (CSP) ACEITE MINERAL COBRE C3 1
46121001270 | TRANSF. TRIFÁSICO CONVENCIONAL ACEITE MINERAL ALUMINIO C3 125 KVA, 13200 - 220/127 V | ND | 26.83% | 46121001270 — TRANSF. TRIFÁSICO CONVENCIONAL ACEITE MINERAL ALUMINIO C3 12
46121001271 | TRANSF. TRIFÁSICO CONVENCIONAL ACEITE MINERAL ALUMINIO C3 15 KVA, 13800 - 220/127 V | ND | 26.83% | 46121001271 — TRANSF. TRIFÁSICO CONVENCIONAL ACEITE MINERAL ALUMINIO C3 15
46121001272 | TRANSF. TRIFÁSICO CONVENCIONAL ACEITE MINERAL ALUMINIO C3 30 KVA, 13800 - 220/127 V | ND | 26.83% | 46121001272 — TRANSF. TRIFÁSICO CONVENCIONAL ACEITE MINERAL ALUMINIO C3 30
46121001273 | TRANSF. TRIFÁSICO CONVENCIONAL ACEITE MINERAL ALUMINIO C3 50 KVA, 13800 - 220/127 V | ND | 26.83% | 46121001273 — TRANSF. TRIFÁSICO CONVENCIONAL ACEITE MINERAL ALUMINIO C3 50
46121001274 | TRANSF. TRIFÁSICO CONVENCIONAL ACEITE MINERAL ALUMINIO C3 75 KVA, 13800 - 220/127 V | ND | 26.83% | 46121001274 — TRANSF. TRIFÁSICO CONVENCIONAL ACEITE MINERAL ALUMINIO C3 75
46121001275 | TRANSF. TRIFÁSICO CONVENCIONAL ACEITE MINERAL ALUMINIO C3 100 KVA, 13800 - 220/127 V | ND | 26.83% | 46121001275 — TRANSF. TRIFÁSICO CONVENCIONAL ACEITE MINERAL ALUMINIO C3 10
46121001276 | TRANSF. TRIFÁSICO CONVENCIONAL ACEITE MINERAL ALUMINIO C3 112,5 KVA, 13800 - 220/127 V | ND | 26.83% | 46121001276 — TRANSF. TRIFÁSICO CONVENCIONAL ACEITE MINERAL ALUMINIO C3 11
46121001277 | TRANSF. TRIFÁSICO CONVENCIONAL ACEITE MINERAL ALUMINIO C3 125 KVA, 13800 - 220/127 V | ND | 26.83% | 46121001277 — TRANSF. TRIFÁSICO CONVENCIONAL ACEITE MINERAL ALUMINIO C3 12
46121001278 | TRANSF. TRIFÁSICO CONVENCIONAL ACEITE MINERAL ALUMINIO C3 30 KVA, 22000 - 220/127 V | ND | 26.83% | 46121001278 — TRANSF. TRIFÁSICO CONVENCIONAL ACEITE MINERAL ALUMINIO C3 30
46121001279 | TRANSF. TRIFÁSICO CONVENCIONAL ACEITE MINERAL ALUMINIO C3 30 KVA, 22860 - 220/127 V | ND | 26.83% | 46121001279 — TRANSF. TRIFÁSICO CONVENCIONAL ACEITE MINERAL ALUMINIO C3 30
4612100128 | TRANSF. MONOF. AUTOPROTEGIDO (CSP) ACEITE MINERAL COBRE C3 15 KVA, 13200 GRDY/7620 V - 120/240 V | ND | 22% | 4612100128 — TRANSF. MONOF. AUTOPROTEGIDO (CSP) ACEITE MINERAL COBRE C3 1
46121001280 | TRANSF. TRIFÁSICO CONVENCIONAL ACEITE MINERAL ALUMINIO C3 50 KVA, 22000 - 220/127 V | ND | 26.83% | 46121001280 — TRANSF. TRIFÁSICO CONVENCIONAL ACEITE MINERAL ALUMINIO C3 50
46121001281 | TRANSF. TRIFÁSICO CONVENCIONAL ACEITE MINERAL ALUMINIO C3 50 KVA, 22860 - 220/127 V | ND | 26.83% | 46121001281 — TRANSF. TRIFÁSICO CONVENCIONAL ACEITE MINERAL ALUMINIO C3 50
46121001282 | TRANSF. TRIFÁSICO CONVENCIONAL ACEITE MINERAL ALUMINIO C3 75 KVA, 22000 - 220/127 V | ND | 26.83% | 46121001282 — TRANSF. TRIFÁSICO CONVENCIONAL ACEITE MINERAL ALUMINIO C3 75
46121001283 | TRANSF. TRIFÁSICO CONVENCIONAL ACEITE MINERAL ALUMINIO C3 75 KVA, 22860 - 220/127 V | ND | 26.83% | 46121001283 — TRANSF. TRIFÁSICO CONVENCIONAL ACEITE MINERAL ALUMINIO C3 75
46121001284 | TRANSF. TRIFÁSICO CONVENCIONAL ACEITE MINERAL ALUMINIO C3 100 KVA, 22000 - 220/127 V | ND | 26.83% | 46121001284 — TRANSF. TRIFÁSICO CONVENCIONAL ACEITE MINERAL ALUMINIO C3 10
46121001285 | TRANSF. TRIFÁSICO CONVENCIONAL ACEITE MINERAL ALUMINIO C3 100 KVA, 22860 - 220/127 V | ND | 26.83% | 46121001285 — TRANSF. TRIFÁSICO CONVENCIONAL ACEITE MINERAL ALUMINIO C3 10
46121001286 | TRANSF. TRIFÁSICO CONVENCIONAL ACEITE MINERAL ALUMINIO C3 112,5 KVA, 22000 - 220/127 V | ND | 26.83% | 46121001286 — TRANSF. TRIFÁSICO CONVENCIONAL ACEITE MINERAL ALUMINIO C3 11
46121001287 | TRANSF. TRIFÁSICO CONVENCIONAL ACEITE MINERAL ALUMINIO C3 112,5 KVA, 22860 - 220/127 V | ND | 26.83% | 46121001287 — TRANSF. TRIFÁSICO CONVENCIONAL ACEITE MINERAL ALUMINIO C3 11
46121001288 | TRANSF. TRIFÁSICO CONVENCIONAL ACEITE MINERAL ALUMINIO C3 125 KVA, 22000 - 220/127 V | ND | 26.83% | 46121001288 — TRANSF. TRIFÁSICO CONVENCIONAL ACEITE MINERAL ALUMINIO C3 12
46121001289 | TRANSF. TRIFÁSICO CONVENCIONAL ACEITE MINERAL ALUMINIO C3 125 KVA, 22860 - 220/127 V | ND | 26.83% | 46121001289 — TRANSF. TRIFÁSICO CONVENCIONAL ACEITE MINERAL ALUMINIO C3 12
4612100129 | TRANSF. MONOF. AUTOPROTEGIDO (CSP) ACEITE MINERAL COBRE C3 25 KVA, 13200 GRDY/7620 V - 120/240 V | ND | 22% | 4612100129 — TRANSF. MONOF. AUTOPROTEGIDO (CSP) ACEITE MINERAL COBRE C3 2
46121001290 | TRANSF. TRIFÁSICO CONVENCIONAL ACEITE MINERAL ALUMINIO C3 30 KVA, 34500 - 220/127 V | ND | 26.83% | 46121001290 — TRANSF. TRIFÁSICO CONVENCIONAL ACEITE MINERAL ALUMINIO C3 30
46121001291 | TRANSF. TRIFÁSICO CONVENCIONAL ACEITE MINERAL ALUMINIO C3 50 KVA, 34500 - 220/127 V | ND | 26.83% | 46121001291 — TRANSF. TRIFÁSICO CONVENCIONAL ACEITE MINERAL ALUMINIO C3 50
46121001292 | TRANSF. TRIFÁSICO CONVENCIONAL ACEITE MINERAL ALUMINIO C3 75 KVA, 34500 - 220/127 V | ND | 26.83% | 46121001292 — TRANSF. TRIFÁSICO CONVENCIONAL ACEITE MINERAL ALUMINIO C3 75
46121001293 | TRANSF. TRIFÁSICO CONVENCIONAL ACEITE MINERAL ALUMINIO C3 100 KVA, 34500 - 220/127 V | ND | 26.83% | 46121001293 — TRANSF. TRIFÁSICO CONVENCIONAL ACEITE MINERAL ALUMINIO C3 10
46121001294 | TRANSF. TRIFÁSICO CONVENCIONAL ACEITE MINERAL ALUMINIO C3 112,5 KVA, 34500 - 220/127 V | ND | 26.83% | 46121001294 — TRANSF. TRIFÁSICO CONVENCIONAL ACEITE MINERAL ALUMINIO C3 11
46121001295 | TRANSF. TRIFÁSICO CONVENCIONAL ACEITE MINERAL ALUMINIO C3 125 KVA, 34500 - 220/127 V | ND | 26.83% | 46121001295 — TRANSF. TRIFÁSICO CONVENCIONAL ACEITE MINERAL ALUMINIO C3 12
46121001296 | TRANSF. TRIFÁSICO CONVENCIONAL ACEITE MINERAL ALUMINIO C5 30 KVA, 6300 - 220/127 V | ND | 26.83% | 46121001296 — TRANSF. TRIFÁSICO CONVENCIONAL ACEITE MINERAL ALUMINIO C5 30
46121001297 | TRANSF. TRIFÁSICO CONVENCIONAL ACEITE MINERAL ALUMINIO C5 50 KVA, 6300 - 220/127 V | ND | 26.83% | 46121001297 — TRANSF. TRIFÁSICO CONVENCIONAL ACEITE MINERAL ALUMINIO C5 50
46121001298 | TRANSF. TRIFÁSICO CONVENCIONAL ACEITE MINERAL ALUMINIO C5 75 KVA, 6300 - 220/127 V | ND | 26.83% | 46121001298 — TRANSF. TRIFÁSICO CONVENCIONAL ACEITE MINERAL ALUMINIO C5 75
46121001299 | TRANSF. TRIFÁSICO CONVENCIONAL ACEITE MINERAL ALUMINIO C5 100 KVA, 6300 - 220/127 V | ND | 26.83% | 46121001299 — TRANSF. TRIFÁSICO CONVENCIONAL ACEITE MINERAL ALUMINIO C5 10
461210013 | TRANSFORMADORES MONOFASICOS SIN PROTECCION 15 KVA | ND | 26.83% | 461210013 — TRANSFORMADORES MONOFASICOS SIN PROTECCION 15 KVA
4612100130 | TRANSF. MONOF. AUTOPROTEGIDO (CSP) ACEITE MINERAL COBRE C3 37.5 KVA, 13200 GRDY/7620 V - 120/240V | ND | 22% | 4612100130 — TRANSF. MONOF. AUTOPROTEGIDO (CSP) ACEITE MINERAL COBRE C3 3
46121001300 | TRANSF. TRIFÁSICO CONVENCIONAL ACEITE MINERAL ALUMINIO C5 200 KVA, 6300 - 220/127 V | ND | 26.83% | 46121001300 — TRANSF. TRIFÁSICO CONVENCIONAL ACEITE MINERAL ALUMINIO C5 20
46121001301 | TRANSF. TRIFÁSICO CONVENCIONAL ACEITE MINERAL ALUMINIO C5 300 KVA, 6300 - 220/127 V | ND | 26.83% | 46121001301 — TRANSF. TRIFÁSICO CONVENCIONAL ACEITE MINERAL ALUMINIO C5 30
46121001302 | TRANSF. TRIFÁSICO CONVENCIONAL ACEITE MINERAL ALUMINIO C5 400 KVA, 6300 - 220/127 V | ND | 26.83% | 46121001302 — TRANSF. TRIFÁSICO CONVENCIONAL ACEITE MINERAL ALUMINIO C5 40
46121001303 | TRANSF. TRIFÁSICO CONVENCIONAL ACEITE MINERAL ALUMINIO C5 450 KVA, 6300 - 220/127 V | ND | 26.83% | 46121001303 — TRANSF. TRIFÁSICO CONVENCIONAL ACEITE MINERAL ALUMINIO C5 45
46121001304 | TRANSF. TRIFÁSICO CONVENCIONAL ACEITE MINERAL ALUMINIO C5 500 KVA, 6300 - 220/127 V | ND | 26.83% | 46121001304 — TRANSF. TRIFÁSICO CONVENCIONAL ACEITE MINERAL ALUMINIO C5 50
46121001305 | TRANSF. TRIFÁSICO CONVENCIONAL ACEITE MINERAL ALUMINIO C5 15 KVA, 13200 - 220/127 V | ND | 26.83% | 46121001305 — TRANSF. TRIFÁSICO CONVENCIONAL ACEITE MINERAL ALUMINIO C5 15
46121001306 | TRANSF. TRIFÁSICO CONVENCIONAL ACEITE MINERAL ALUMINIO C5 30 KVA, 13200 - 220/127 V | ND | 26.83% | 46121001306 — TRANSF. TRIFÁSICO CONVENCIONAL ACEITE MINERAL ALUMINIO C5 30
46121001307 | TRANSF. TRIFÁSICO CONVENCIONAL ACEITE MINERAL ALUMINIO C5 50 KVA, 13200 - 220/127 V | ND | 26.83% | 46121001307 — TRANSF. TRIFÁSICO CONVENCIONAL ACEITE MINERAL ALUMINIO C5 50
46121001308 | TRANSF. TRIFÁSICO CONVENCIONAL ACEITE MINERAL ALUMINIO C5 75 KVA, 13200 - 220/127 V | ND | 26.83% | 46121001308 — TRANSF. TRIFÁSICO CONVENCIONAL ACEITE MINERAL ALUMINIO C5 75
46121001309 | TRANSF. TRIFÁSICO CONVENCIONAL ACEITE MINERAL ALUMINIO C5 100 KVA, 13200 - 220/127 V | ND | 26.83% | 46121001309 — TRANSF. TRIFÁSICO CONVENCIONAL ACEITE MINERAL ALUMINIO C5 10
4612100131 | TRANSF. MONOF. AUTOPROTEGIDO (CSP) ACEITE MINERAL COBRE C3 50 KVA, 13200 GRDY/7620 V - 120/240 V | ND | 22% | 4612100131 — TRANSF. MONOF. AUTOPROTEGIDO (CSP) ACEITE MINERAL COBRE C3 5
46121001310 | TRANSF. TRIFÁSICO CONVENCIONAL ACEITE MINERAL ALUMINIO C5 112,5 KVA, 13200 - 220/127 V | ND | 26.83% | 46121001310 — TRANSF. TRIFÁSICO CONVENCIONAL ACEITE MINERAL ALUMINIO C5 11
46121001311 | TRANSF. TRIFÁSICO CONVENCIONAL ACEITE MINERAL ALUMINIO C5 125 KVA, 13200 - 220/127 V | ND | 26.83% | 46121001311 — TRANSF. TRIFÁSICO CONVENCIONAL ACEITE MINERAL ALUMINIO C5 12
46121001312 | TRANSF. TRIFÁSICO CONVENCIONAL ACEITE MINERAL ALUMINIO C5 15 KVA, 13800 - 220/127 V | ND | 26.83% | 46121001312 — TRANSF. TRIFÁSICO CONVENCIONAL ACEITE MINERAL ALUMINIO C5 15
46121001313 | TRANSF. TRIFÁSICO CONVENCIONAL ACEITE MINERAL ALUMINIO C530 KVA, 13800 - 220/127 V | ND | 26.83% | 46121001313 — TRANSF. TRIFÁSICO CONVENCIONAL ACEITE MINERAL ALUMINIO C530
46121001314 | TRANSF. TRIFÁSICO CONVENCIONAL ACEITE MINERAL ALUMINIO C5 50 KVA, 13800 - 220/127 V | ND | 26.83% | 46121001314 — TRANSF. TRIFÁSICO CONVENCIONAL ACEITE MINERAL ALUMINIO C5 50
46121001315 | TRANSF. TRIFÁSICO CONVENCIONAL ACEITE MINERAL ALUMINIO C5 75 KVA, 13800 - 220/127 V | ND | 26.83% | 46121001315 — TRANSF. TRIFÁSICO CONVENCIONAL ACEITE MINERAL ALUMINIO C5 75
46121001316 | TRANSF. TRIFÁSICO CONVENCIONAL ACEITE MINERAL ALUMINIO C5 100 KVA, 13800 - 220/127 V | ND | 26.83% | 46121001316 — TRANSF. TRIFÁSICO CONVENCIONAL ACEITE MINERAL ALUMINIO C5 10
46121001317 | TRANSF. TRIFÁSICO CONVENCIONAL ACEITE MINERAL ALUMINIO C5 112,5 KVA, 13800 - 220/127 V | ND | 26.83% | 46121001317 — TRANSF. TRIFÁSICO CONVENCIONAL ACEITE MINERAL ALUMINIO C5 11
46121001318 | TRANSF. TRIFÁSICO CONVENCIONAL ACEITE MINERAL ALUMINIO C5 125 KVA, 13800 - 220/127 V | ND | 26.83% | 46121001318 — TRANSF. TRIFÁSICO CONVENCIONAL ACEITE MINERAL ALUMINIO C5 12
46121001319 | TRANSF. TRIFÁSICO CONVENCIONAL ACEITE MINERAL ALUMINIO C5 30 KVA, 22000 - 220/127 V | ND | 26.83% | 46121001319 — TRANSF. TRIFÁSICO CONVENCIONAL ACEITE MINERAL ALUMINIO C5 30
4612100132 | TRANSF. MONOF. AUTOPROTEGIDO (CSP) ACEITE MINERAL COBRE C3 75 KVA, 13200 GRDY/7620 V - 120/240 V | ND | 22% | 4612100132 — TRANSF. MONOF. AUTOPROTEGIDO (CSP) ACEITE MINERAL COBRE C3 7
46121001320 | TRANSF. TRIFÁSICO CONVENCIONAL ACEITE MINERAL ALUMINIO C5 30 KVA, 22860 - 220/127 V | ND | 26.83% | 46121001320 — TRANSF. TRIFÁSICO CONVENCIONAL ACEITE MINERAL ALUMINIO C5 30
46121001321 | TRANSF. TRIFÁSICO CONVENCIONAL ACEITE MINERAL ALUMINIO C5 50 KVA, 22000 - 220/127 V | ND | 26.83% | 46121001321 — TRANSF. TRIFÁSICO CONVENCIONAL ACEITE MINERAL ALUMINIO C5 50
46121001322 | TRANSF. TRIFÁSICO CONVENCIONAL ACEITE MINERAL ALUMINIO C5 50 KVA, 22860 - 220/127 V | ND | 26.83% | 46121001322 — TRANSF. TRIFÁSICO CONVENCIONAL ACEITE MINERAL ALUMINIO C5 50
46121001323 | TRANSF. TRIFÁSICO CONVENCIONAL ACEITE MINERAL ALUMINIO C5 75 KVA, 22000 - 220/127 V | ND | 26.83% | 46121001323 — TRANSF. TRIFÁSICO CONVENCIONAL ACEITE MINERAL ALUMINIO C5 75
46121001324 | TRANSF. TRIFÁSICO CONVENCIONAL ACEITE MINERAL ALUMINIO C5 75 KVA, 22860 - 220/127 V | ND | 26.83% | 46121001324 — TRANSF. TRIFÁSICO CONVENCIONAL ACEITE MINERAL ALUMINIO C5 75
46121001325 | TRANSF. TRIFÁSICO CONVENCIONAL ACEITE MINERAL ALUMINIO C5 100 KVA, 22000 - 220/127 V | ND | 26.83% | 46121001325 — TRANSF. TRIFÁSICO CONVENCIONAL ACEITE MINERAL ALUMINIO C5 10
46121001326 | TRANSF. TRIFÁSICO CONVENCIONAL ACEITE MINERAL ALUMINIO C5 100 KVA, 22860 - 220/127 V | ND | 26.83% | 46121001326 — TRANSF. TRIFÁSICO CONVENCIONAL ACEITE MINERAL ALUMINIO C5 10
46121001327 | TRANSF. TRIFÁSICO CONVENCIONAL ACEITE MINERAL ALUMINIO C5 112,5 KVA, 22000 - 220/127 V | ND | 26.83% | 46121001327 — TRANSF. TRIFÁSICO CONVENCIONAL ACEITE MINERAL ALUMINIO C5 11
46121001328 | TRANSF. TRIFÁSICO CONVENCIONAL ACEITE MINERAL ALUMINIO C5 112,5 KVA, 22860 - 220/127 V | ND | 26.83% | 46121001328 — TRANSF. TRIFÁSICO CONVENCIONAL ACEITE MINERAL ALUMINIO C5 11
46121001329 | TRANSF. TRIFÁSICO CONVENCIONAL ACEITE MINERAL ALUMINIO C5 125 KVA, 22000 - 220/127 V | ND | 26.83% | 46121001329 — TRANSF. TRIFÁSICO CONVENCIONAL ACEITE MINERAL ALUMINIO C5 12
4612100133 | TRANSF. MONOF. AUTOPROTEGIDO (CSP) ACEITE MINERAL COBRE C3 3 KVA, 13800 GRDY / 7967 - 120/240 V | ND | 22% | 4612100133 — TRANSF. MONOF. AUTOPROTEGIDO (CSP) ACEITE MINERAL COBRE C3 3
46121001330 | TRANSF. TRIFÁSICO CONVENCIONAL ACEITE MINERAL ALUMINIO C5 125 KVA, 22860 - 220/127 V | ND | 26.83% | 46121001330 — TRANSF. TRIFÁSICO CONVENCIONAL ACEITE MINERAL ALUMINIO C5 12
46121001331 | TRANSF. TRIFÁSICO CONVENCIONAL ACEITE MINERAL ALUMINIO C5 30 KVA, 34500 - 220/127 V | ND | 26.83% | 46121001331 — TRANSF. TRIFÁSICO CONVENCIONAL ACEITE MINERAL ALUMINIO C5 30
46121001332 | TRANSF. TRIFÁSICO CONVENCIONAL ACEITE MINERAL ALUMINIO C5 50 KVA, 34500 - 220/127 V | ND | 26.83% | 46121001332 — TRANSF. TRIFÁSICO CONVENCIONAL ACEITE MINERAL ALUMINIO C5 50
46121001333 | TRANSF. TRIFÁSICO CONVENCIONAL ACEITE MINERAL ALUMINIO C5 75 KVA, 34500 - 220/127 V | ND | 26.83% | 46121001333 — TRANSF. TRIFÁSICO CONVENCIONAL ACEITE MINERAL ALUMINIO C5 75
46121001334 | TRANSF. TRIFÁSICO CONVENCIONAL ACEITE MINERAL ALUMINIO C5 100 KVA, 34500 - 220/127 V | ND | 26.83% | 46121001334 — TRANSF. TRIFÁSICO CONVENCIONAL ACEITE MINERAL ALUMINIO C5 10
46121001335 | TRANSF. TRIFÁSICO CONVENCIONAL ACEITE MINERAL ALUMINIO C5 112,5 KVA, 34500 - 220/127 V | ND | 26.83% | 46121001335 — TRANSF. TRIFÁSICO CONVENCIONAL ACEITE MINERAL ALUMINIO C5 11
46121001336 | TRANSF. TRIFÁSICO CONVENCIONAL ACEITE MINERAL ALUMINIO C5 125 KVA, 34500 - 220/127 V | ND | 26.83% | 46121001336 — TRANSF. TRIFÁSICO CONVENCIONAL ACEITE MINERAL ALUMINIO C5 12
46121001337 | TRANSF. TRIFÁSICO CONVENCIONAL ACEITE MINERAL COBRE C5 30 KVA, 6300 - 220/127 V | ND | 26.83% | 46121001337 — TRANSF. TRIFÁSICO CONVENCIONAL ACEITE MINERAL COBRE C5 30 KV
46121001338 | TRANSF. TRIFÁSICO CONVENCIONAL ACEITE MINERAL COBRE C5 50 KVA, 6300 - 220/127 V | ND | 26.83% | 46121001338 — TRANSF. TRIFÁSICO CONVENCIONAL ACEITE MINERAL COBRE C5 50 KV
46121001339 | TRANSF. TRIFÁSICO CONVENCIONAL ACEITE MINERAL COBRE C5 75 KVA, 6300 - 220/127 V | ND | 26.83% | 46121001339 — TRANSF. TRIFÁSICO CONVENCIONAL ACEITE MINERAL COBRE C5 75 KV
4612100134 | TRANSF. MONOF. AUTOPROTEGIDO (CSP) ACEITE MINERAL COBRE C3 5 KVA, 13800 GRDY / 7967 - 120/240 V | ND | 22% | 4612100134 — TRANSF. MONOF. AUTOPROTEGIDO (CSP) ACEITE MINERAL COBRE C3 5
46121001340 | TRANSF. TRIFÁSICO CONVENCIONAL ACEITE MINERAL COBRE C5 100 KVA, 6300 - 220/127 V | ND | 26.83% | 46121001340 — TRANSF. TRIFÁSICO CONVENCIONAL ACEITE MINERAL COBRE C5 100 K
46121001341 | TRANSF. TRIFÁSICO CONVENCIONAL ACEITE MINERAL COBRE C5 200 KVA, 6300 - 220/127 V | ND | 26.83% | 46121001341 — TRANSF. TRIFÁSICO CONVENCIONAL ACEITE MINERAL COBRE C5 200 K
46121001342 | TRANSF. TRIFÁSICO CONVENCIONAL ACEITE MINERAL COBRE C5 300 KVA, 6300 - 220/127 V | ND | 26.83% | 46121001342 — TRANSF. TRIFÁSICO CONVENCIONAL ACEITE MINERAL COBRE C5 300 K
46121001343 | TRANSF. TRIFÁSICO CONVENCIONAL ACEITE MINERAL COBRE C5 400 KVA, 6300 - 220/127 V | ND | 26.83% | 46121001343 — TRANSF. TRIFÁSICO CONVENCIONAL ACEITE MINERAL COBRE C5 400 K
46121001344 | TRANSF. TRIFÁSICO CONVENCIONAL ACEITE MINERAL COBRE C5 450 KVA, 6300 - 220/127 V | ND | 26.83% | 46121001344 — TRANSF. TRIFÁSICO CONVENCIONAL ACEITE MINERAL COBRE C5 450 K
46121001345 | TRANSF. TRIFÁSICO CONVENCIONAL ACEITE MINERAL COBRE C5 500 KVA, 6300 - 220/127 V | ND | 26.83% | 46121001345 — TRANSF. TRIFÁSICO CONVENCIONAL ACEITE MINERAL COBRE C5 500 K
46121001346 | TRANSF. TRIFÁSICO CONVENCIONAL ACEITE MINERAL COBRE C5 15 KVA, 13200 - 220/127 V | ND | 26.83% | 46121001346 — TRANSF. TRIFÁSICO CONVENCIONAL ACEITE MINERAL COBRE C5 15 KV
46121001347 | TRANSF. TRIFÁSICO CONVENCIONAL ACEITE MINERAL COBRE C5 30 KVA, 13200 - 220/127 V | ND | 26.83% | 46121001347 — TRANSF. TRIFÁSICO CONVENCIONAL ACEITE MINERAL COBRE C5 30 KV
46121001348 | TRANSF. TRIFÁSICO CONVENCIONAL ACEITE MINERAL COBRE C5 50 KVA, 13200 - 220/127 V | ND | 26.83% | 46121001348 — TRANSF. TRIFÁSICO CONVENCIONAL ACEITE MINERAL COBRE C5 50 KV
46121001349 | TRANSF. TRIFÁSICO CONVENCIONAL ACEITE MINERAL COBRE C5 75 KVA, 13200 - 220/127 V | ND | 26.83% | 46121001349 — TRANSF. TRIFÁSICO CONVENCIONAL ACEITE MINERAL COBRE C5 75 KV
4612100135 | TRANSF. MONOF. AUTOPROTEGIDO (CSP) ACEITE MINERAL COBRE C3 10 KVA, 13800 GRDY / 7967 - 120/240 V | ND | 22% | 4612100135 — TRANSF. MONOF. AUTOPROTEGIDO (CSP) ACEITE MINERAL COBRE C3 1
46121001350 | TRANSF. TRIFÁSICO CONVENCIONAL ACEITE MINERAL COBRE C5 100 KVA, 13200 - 220/127 V | ND | 26.83% | 46121001350 — TRANSF. TRIFÁSICO CONVENCIONAL ACEITE MINERAL COBRE C5 100 K
46121001351 | TRANSF. TRIFÁSICO CONVENCIONAL ACEITE MINERAL COBRE C5 112,5 KVA, 13200 - 220/127 V | ND | 26.83% | 46121001351 — TRANSF. TRIFÁSICO CONVENCIONAL ACEITE MINERAL COBRE C5 112,5
46121001352 | TRANSF. TRIFÁSICO CONVENCIONAL ACEITE MINERAL COBRE C5 125 KVA, 13200 - 220/127 V | ND | 26.83% | 46121001352 — TRANSF. TRIFÁSICO CONVENCIONAL ACEITE MINERAL COBRE C5 125 K
46121001353 | TRANSF. TRIFÁSICO CONVENCIONAL ACEITE MINERAL COBRE C5 15 KVA, 13800 - 220/127 V | ND | 26.83% | 46121001353 — TRANSF. TRIFÁSICO CONVENCIONAL ACEITE MINERAL COBRE C5 15 KV
46121001354 | TRANSF. TRIFÁSICO CONVENCIONAL ACEITE MINERAL COBRE C5 30 KVA, 13800 - 220/127 V | ND | 26.83% | 46121001354 — TRANSF. TRIFÁSICO CONVENCIONAL ACEITE MINERAL COBRE C5 30 KV
46121001355 | TRANSF. TRIFÁSICO CONVENCIONAL ACEITE MINERAL COBRE C5 50 KVA, 13800 - 220/127 V | ND | 26.83% | 46121001355 — TRANSF. TRIFÁSICO CONVENCIONAL ACEITE MINERAL COBRE C5 50 KV
46121001356 | TRANSF. TRIFÁSICO CONVENCIONAL ACEITE MINERAL COBRE C5 75 KVA, 13800 - 220/127 V | ND | 26.83% | 46121001356 — TRANSF. TRIFÁSICO CONVENCIONAL ACEITE MINERAL COBRE C5 75 KV
46121001357 | TRANSF. TRIFÁSICO CONVENCIONAL ACEITE MINERAL COBRE C5 100 KVA, 13800 - 220/127 V | ND | 26.83% | 46121001357 — TRANSF. TRIFÁSICO CONVENCIONAL ACEITE MINERAL COBRE C5 100 K
46121001358 | TRANSF. TRIFÁSICO CONVENCIONAL ACEITE MINERAL COBRE C5 112,5 KVA, 13800 - 220/127 V | ND | 26.83% | 46121001358 — TRANSF. TRIFÁSICO CONVENCIONAL ACEITE MINERAL COBRE C5 112,5
46121001359 | TRANSF. TRIFÁSICO CONVENCIONAL ACEITE MINERAL COBRE C5 125 KVA, 13800 - 220/127 V | ND | 26.83% | 46121001359 — TRANSF. TRIFÁSICO CONVENCIONAL ACEITE MINERAL COBRE C5 125 K
4612100136 | TRANSF. MONOF. AUTOPROTEGIDO (CSP) ACEITE MINERAL COBRE C3 15 KVA, 13800 GRDY / 7967 - 120/240 V | ND | 22% | 4612100136 — TRANSF. MONOF. AUTOPROTEGIDO (CSP) ACEITE MINERAL COBRE C3 1
46121001360 | TRANSF. TRIFÁSICO CONVENCIONAL ACEITE MINERAL COBRE C5 30 KVA, 22000 - 220/127 V | ND | 26.83% | 46121001360 — TRANSF. TRIFÁSICO CONVENCIONAL ACEITE MINERAL COBRE C5 30 KV
46121001361 | TRANSF. TRIFÁSICO CONVENCIONAL ACEITE MINERAL COBRE C5 30 KVA, 22860 - 220/127 V | ND | 26.83% | 46121001361 — TRANSF. TRIFÁSICO CONVENCIONAL ACEITE MINERAL COBRE C5 30 KV
46121001362 | TRANSF. TRIFÁSICO CONVENCIONAL ACEITE MINERAL COBRE C5 50 KVA, 22000 - 220/127 V | ND | 26.83% | 46121001362 — TRANSF. TRIFÁSICO CONVENCIONAL ACEITE MINERAL COBRE C5 50 KV
46121001363 | TRANSF. TRIFÁSICO CONVENCIONAL ACEITE MINERAL COBRE C5 50 KVA, 22860 - 220/127 V | ND | 26.83% | 46121001363 — TRANSF. TRIFÁSICO CONVENCIONAL ACEITE MINERAL COBRE C5 50 KV
46121001364 | TRANSF. TRIFÁSICO CONVENCIONAL ACEITE MINERAL COBRE C5 75 KVA, 22000 - 220/127 V | ND | 26.83% | 46121001364 — TRANSF. TRIFÁSICO CONVENCIONAL ACEITE MINERAL COBRE C5 75 KV
46121001365 | TRANSF. TRIFÁSICO CONVENCIONAL ACEITE MINERAL COBRE C5 75 KVA, 22860 - 220/127 V | ND | 26.83% | 46121001365 — TRANSF. TRIFÁSICO CONVENCIONAL ACEITE MINERAL COBRE C5 75 KV
46121001366 | TRANSF. TRIFÁSICO CONVENCIONAL ACEITE MINERAL COBRE C5 100 KVA, 22000 - 220/127 V | ND | 26.83% | 46121001366 — TRANSF. TRIFÁSICO CONVENCIONAL ACEITE MINERAL COBRE C5 100 K
46121001367 | TRANSF. TRIFÁSICO CONVENCIONAL ACEITE MINERAL COBRE C5 100 KVA, 22860 - 220/127 V | ND | 26.83% | 46121001367 — TRANSF. TRIFÁSICO CONVENCIONAL ACEITE MINERAL COBRE C5 100 K
46121001368 | TRANSF. TRIFÁSICO CONVENCIONAL ACEITE MINERAL COBRE C5 112,5 KVA, 22000 - 220/127 V | ND | 26.83% | 46121001368 — TRANSF. TRIFÁSICO CONVENCIONAL ACEITE MINERAL COBRE C5 112,5
46121001369 | TRANSF. TRIFÁSICO CONVENCIONAL ACEITE MINERAL COBRE C5 112,5 KVA, 22860 - 220/127 V | ND | 26.83% | 46121001369 — TRANSF. TRIFÁSICO CONVENCIONAL ACEITE MINERAL COBRE C5 112,5
4612100137 | TRANSF. MONOF. AUTOPROTEGIDO (CSP) ACEITE MINERAL COBRE C3 25 KVA, 13800 GRDY / 7967 - 120/240 V | ND | 22% | 4612100137 — TRANSF. MONOF. AUTOPROTEGIDO (CSP) ACEITE MINERAL COBRE C3 2
46121001370 | TRANSF. TRIFÁSICO CONVENCIONAL ACEITE MINERAL COBRE C5 125 KVA, 22000 - 220/127 V | ND | 26.83% | 46121001370 — TRANSF. TRIFÁSICO CONVENCIONAL ACEITE MINERAL COBRE C5 125 K
46121001371 | TRANSF. TRIFÁSICO CONVENCIONAL ACEITE MINERAL COBRE C5 125 KVA, 22860 - 220/127 V | ND | 26.83% | 46121001371 — TRANSF. TRIFÁSICO CONVENCIONAL ACEITE MINERAL COBRE C5 125 K
46121001372 | TRANSF. TRIFÁSICO CONVENCIONAL ACEITE MINERAL COBRE C5 30 KVA, 34500 - 220/127 V | ND | 26.83% | 46121001372 — TRANSF. TRIFÁSICO CONVENCIONAL ACEITE MINERAL COBRE C5 30 KV
46121001373 | TRANSF. TRIFÁSICO CONVENCIONAL ACEITE MINERAL COBRE C5 50 KVA, 34500 - 220/127 V | ND | 26.83% | 46121001373 — TRANSF. TRIFÁSICO CONVENCIONAL ACEITE MINERAL COBRE C5 50 KV
46121001374 | TRANSF. TRIFÁSICO CONVENCIONAL ACEITE MINERAL COBRE C5 75 KVA, 34500 - 220/127 V | ND | 26.83% | 46121001374 — TRANSF. TRIFÁSICO CONVENCIONAL ACEITE MINERAL COBRE C5 75 KV
46121001375 | TRANSF. TRIFÁSICO CONVENCIONAL ACEITE MINERAL COBRE C5 100 KVA, 34500 - 220/127 V | ND | 26.83% | 46121001375 — TRANSF. TRIFÁSICO CONVENCIONAL ACEITE MINERAL COBRE C5 100 K
46121001376 | TRANSF. TRIFÁSICO CONVENCIONAL ACEITE MINERAL COBRE C5 112,5 KVA, 34500 - 220/127 V | ND | 26.83% | 46121001376 — TRANSF. TRIFÁSICO CONVENCIONAL ACEITE MINERAL COBRE C5 112,5
46121001377 | TRANSF. TRIFÁSICO CONVENCIONAL ACEITE MINERAL COBRE C5 125 KVA, 34500 - 220/127 V | ND | 26.83% | 46121001377 — TRANSF. TRIFÁSICO CONVENCIONAL ACEITE MINERAL COBRE C5 125 K
46121001378 | TRANSF. MONOF. AUTOPROTEGIDO [CSP] ACEITE VEGETAL ALUMINIO C3 10 KVA, 6300 - 120/240 V | ND | 22% | 46121001378 — TRANSF. MONOF. AUTOPROTEGIDO [CSP] ACEITE VEGETAL ALUMINIO C
46121001379 | TRANSF. MONOF. AUTOPROTEGIDO [CSP] ACEITE VEGETAL ALUMINIO C3 15 KVA, 6300 - 120/240 V | ND | 22% | 46121001379 — TRANSF. MONOF. AUTOPROTEGIDO [CSP] ACEITE VEGETAL ALUMINIO C
4612100138 | TRANSF. MONOF. AUTOPROTEGIDO (CSP) ACEITE MINERAL COBRE C3 37.5 KVA, 13800 GRDY / 7967 - 120/240 V | ND | 22% | 4612100138 — TRANSF. MONOF. AUTOPROTEGIDO (CSP) ACEITE MINERAL COBRE C3 3
46121001380 | TRANSF. MONOF. AUTOPROTEGIDO [CSP] ACEITE VEGETAL ALUMINIO C3 25 KVA, 6300 - 120/240 V | ND | 22% | 46121001380 — TRANSF. MONOF. AUTOPROTEGIDO [CSP] ACEITE VEGETAL ALUMINIO C
46121001381 | TRANSF. MONOF. AUTOPROTEGIDO [CSP] ACEITE VEGETAL ALUMINIO C3 37.5 KVA, 6300 - 120/240 V | ND | 22% | 46121001381 — TRANSF. MONOF. AUTOPROTEGIDO [CSP] ACEITE VEGETAL ALUMINIO C
46121001382 | TRANSF. MONOF. AUTOPROTEGIDO [CSP] ACEITE VEGETAL ALUMINIO C3 50 KVA, 6300 - 120/240 V | ND | 22% | 46121001382 — TRANSF. MONOF. AUTOPROTEGIDO [CSP] ACEITE VEGETAL ALUMINIO C
46121001383 | TRANSF. MONOF. AUTOPROTEGIDO [CSP] ACEITE VEGETAL ALUMINIO C3 75 KVA, 6300 - 120/240 V | ND | 22% | 46121001383 — TRANSF. MONOF. AUTOPROTEGIDO [CSP] ACEITE VEGETAL ALUMINIO C
46121001384 | TRANSF. MONOF. AUTOPROTEGIDO [CSP] ACEITE VEGETAL ALUMINIO C3 3 KVA, 13200 GRDY/7620 V - 120/240 V | ND | 22% | 46121001384 — TRANSF. MONOF. AUTOPROTEGIDO [CSP] ACEITE VEGETAL ALUMINIO C
46121001385 | TRANSF. MONOF. AUTOPROTEGIDO [CSP] ACEITE VEGETAL ALUMINIO C3 5 KVA, 13200 GRDY/7620 V - 120/240 V | ND | 22% | 46121001385 — TRANSF. MONOF. AUTOPROTEGIDO [CSP] ACEITE VEGETAL ALUMINIO C
46121001386 | TRANSF. MONOF. AUTOPROTEGIDO [CSP] ACEITE VEGETAL ALUMINIO C3 10 KVA, 13200 GRDY/7620 V - 120/240 V | ND | 22% | 46121001386 — TRANSF. MONOF. AUTOPROTEGIDO [CSP] ACEITE VEGETAL ALUMINIO C
46121001387 | TRANSF. MONOF. AUTOPROTEGIDO [CSP] ACEITE VEGETAL ALUMINIO C3 15 KVA, 13200 GRDY/7620 V - 120/240 V | ND | 22% | 46121001387 — TRANSF. MONOF. AUTOPROTEGIDO [CSP] ACEITE VEGETAL ALUMINIO C
46121001388 | TRANSF. MONOF. AUTOPROTEGIDO [CSP] ACEITE VEGETAL ALUMINIO C3 25 KVA, 13200 GRDY/7620 V - 120/240 V | ND | 22% | 46121001388 — TRANSF. MONOF. AUTOPROTEGIDO [CSP] ACEITE VEGETAL ALUMINIO C
46121001389 | TRANSF. MONOF. AUTOPROTEGIDO [CSP] ACEITE VEGETAL ALUMINIO C3 37.5 KVA, 13200 GRDY/7620 V - 120/240V | ND | 22% | 46121001389 — TRANSF. MONOF. AUTOPROTEGIDO [CSP] ACEITE VEGETAL ALUMINIO C
4612100139 | TRANSF. MONOF. AUTOPROTEGIDO (CSP) ACEITE MINERAL COBRE C3 50 KVA, 13800 GRDY / 7967 - 120/240 V | ND | 22% | 4612100139 — TRANSF. MONOF. AUTOPROTEGIDO (CSP) ACEITE MINERAL COBRE C3 5
46121001390 | TRANSF. MONOF. AUTOPROTEGIDO [CSP] ACEITE VEGETAL ALUMINIO C3 50 KVA, 13200 GRDY/7620 V - 120/240 V | ND | 22% | 46121001390 — TRANSF. MONOF. AUTOPROTEGIDO [CSP] ACEITE VEGETAL ALUMINIO C
46121001391 | TRANSF. MONOF. AUTOPROTEGIDO [CSP] ACEITE VEGETAL ALUMINIO C3 75 KVA, 13200 GRDY/7620 V - 120/240 V | ND | 22% | 46121001391 — TRANSF. MONOF. AUTOPROTEGIDO [CSP] ACEITE VEGETAL ALUMINIO C
46121001392 | TRANSF. MONOF. AUTOPROTEGIDO [CSP] ACEITE VEGETAL ALUMINIO C3 3 KVA, 13800 GRDY / 7967 - 120/240 V | ND | 22% | 46121001392 — TRANSF. MONOF. AUTOPROTEGIDO [CSP] ACEITE VEGETAL ALUMINIO C
46121001393 | TRANSF. MONOF. AUTOPROTEGIDO [CSP] ACEITE VEGETAL ALUMINIO C3 5 KVA, 13800 GRDY / 7967 - 120/240 V | ND | 22% | 46121001393 — TRANSF. MONOF. AUTOPROTEGIDO [CSP] ACEITE VEGETAL ALUMINIO C
46121001394 | TRANSF. MONOF. AUTOPROTEGIDO [CSP] ACEITE VEGETAL ALUMINIO C3 10 KVA, 13800 GRDY / 7967 - 120/240 V | ND | 22% | 46121001394 — TRANSF. MONOF. AUTOPROTEGIDO [CSP] ACEITE VEGETAL ALUMINIO C
46121001395 | TRANSF. MONOF. AUTOPROTEGIDO [CSP] ACEITE VEGETAL ALUMINIO C3 15 KVA, 13800 GRDY / 7967 - 120/240 V | ND | 22% | 46121001395 — TRANSF. MONOF. AUTOPROTEGIDO [CSP] ACEITE VEGETAL ALUMINIO C
46121001396 | TRANSF. MONOF. AUTOPROTEGIDO [CSP] ACEITE VEGETAL ALUMINIO C3 25 KVA, 13800 GRDY / 7967 - 120/240 V | ND | 22% | 46121001396 — TRANSF. MONOF. AUTOPROTEGIDO [CSP] ACEITE VEGETAL ALUMINIO C
46121001397 | TRANSF. MONOF.AUTOPROTEGIDO [CSP] ACEITE VEGETAL ALUMINIO C3 37.5 KVA, 13800 GRDY / 7967 - 120/240 V | ND | 22% | 46121001397 — TRANSF. MONOF.AUTOPROTEGIDO [CSP] ACEITE VEGETAL ALUMINIO C3
46121001398 | TRANSF. MONOF. AUTOPROTEGIDO [CSP] ACEITE VEGETAL ALUMINIO C3 50 KVA, 13800 GRDY / 7967 - 120/240 V | ND | 22% | 46121001398 — TRANSF. MONOF. AUTOPROTEGIDO [CSP] ACEITE VEGETAL ALUMINIO C
46121001399 | TRANSF. MONOF. AUTOPROTEGIDO [CSP] ACEITE VEGETAL ALUMINIO C3 75 KVA, 13800 GRDY / 7967 - 120/240 V | ND | 22% | 46121001399 — TRANSF. MONOF. AUTOPROTEGIDO [CSP] ACEITE VEGETAL ALUMINIO C
461210014 | TRANSFORMADORES MONOFASICOS SIN PROTECCION 25 KVA | ND | 26.83% | 461210014 — TRANSFORMADORES MONOFASICOS SIN PROTECCION 25 KVA
4612100140 | TRANSF. MONOF. AUTOPROTEGIDO (CSP) ACEITE MINERAL COBRE C3 75 KVA, 13800 GRDY / 7967 - 120/240 V | ND | 22% | 4612100140 — TRANSF. MONOF. AUTOPROTEGIDO (CSP) ACEITE MINERAL COBRE C3 7
46121001400 | TRANSF. MONOF. AUTOPROTEGIDO [CSP] ACEITE VEGETAL ALUMINIO C3 3 KVA, 22000 GRDY/12700 - 120/240 V | ND | 22% | 46121001400 — TRANSF. MONOF. AUTOPROTEGIDO [CSP] ACEITE VEGETAL ALUMINIO C
46121001401 | TRANSF. MONOF. AUTOPROTEGIDO [CSP] ACEITE VEGETAL ALUMINIO C3 3 KVA, 22860 GRDY/13200 - 120/240 V | ND | 22% | 46121001401 — TRANSF. MONOF. AUTOPROTEGIDO [CSP] ACEITE VEGETAL ALUMINIO C
46121001402 | TRANSF. MONOF. AUTOPROTEGIDO [CSP] ACEITE VEGETAL ALUMINIO C3 5 KVA, 22000 GRDY/12700 - 120/240 V | ND | 22% | 46121001402 — TRANSF. MONOF. AUTOPROTEGIDO [CSP] ACEITE VEGETAL ALUMINIO C
46121001403 | TRANSF. MONOF. AUTOPROTEGIDO [CSP] ACEITE VEGETAL ALUMINIO C3 5 KVA, 22860 GRDY/13200 - 120/240 V | ND | 22% | 46121001403 — TRANSF. MONOF. AUTOPROTEGIDO [CSP] ACEITE VEGETAL ALUMINIO C
46121001404 | TRANSF. MONOF. AUTOPROTEGIDO [CSP] ACEITE VEGETAL ALUMINIO C3 10 KVA, 22000 GRDY/12700 - 120/240 V | ND | 22% | 46121001404 — TRANSF. MONOF. AUTOPROTEGIDO [CSP] ACEITE VEGETAL ALUMINIO C
46121001405 | TRANSF. MONOF. AUTOPROTEGIDO [CSP] ACEITE VEGETAL ALUMINIO C3 10 KVA, 22860 GRDY/13200 - 120/240 V | ND | 22% | 46121001405 — TRANSF. MONOF. AUTOPROTEGIDO [CSP] ACEITE VEGETAL ALUMINIO C
46121001406 | TRANSF. MONOF. AUTOPROTEGIDO [CSP] ACEITE VEGETAL ALUMINIO C3 15 KVA, 22000 GRDY/12700 - 120/240 V | ND | 22% | 46121001406 — TRANSF. MONOF. AUTOPROTEGIDO [CSP] ACEITE VEGETAL ALUMINIO C
46121001407 | TRANSF. MONOF. AUTOPROTEGIDO [CSP] ACEITE VEGETAL ALUMINIO C3 15 KVA, 22860 GRDY/13200 - 120/240 V | ND | 22% | 46121001407 — TRANSF. MONOF. AUTOPROTEGIDO [CSP] ACEITE VEGETAL ALUMINIO C
46121001408 | TRANSF. MONOF. AUTOPROTEGIDO [CSP] ACEITE VEGETAL ALUMINIO C3 25 KVA, 22000 GRDY/12700 - 120/240 V | ND | 22% | 46121001408 — TRANSF. MONOF. AUTOPROTEGIDO [CSP] ACEITE VEGETAL ALUMINIO C
46121001409 | TRANSF. MONOF. AUTOPROTEGIDO [CSP] ACEITE VEGETAL ALUMINIO C3 25 KVA, 22860 GRDY/13200 - 120/240 V | ND | 22% | 46121001409 — TRANSF. MONOF. AUTOPROTEGIDO [CSP] ACEITE VEGETAL ALUMINIO C
4612100141 | TRANSF. MONOF. AUTOPROTEGIDO (CSP) ACEITE MINERAL COBRE C3 3 KVA, 22000 GRDY/12700 - 120/240 V | ND | 22% | 4612100141 — TRANSF. MONOF. AUTOPROTEGIDO (CSP) ACEITE MINERAL COBRE C3 3
46121001410 | TRANSF. MONOF. AUTOPROTEGIDO [CSP] ACEITE VEGETAL ALUMINIO C3 37.5 KVA, 22000 GRDY/12700 - 120/240 V | ND | 22% | 46121001410 — TRANSF. MONOF. AUTOPROTEGIDO [CSP] ACEITE VEGETAL ALUMINIO C
46121001411 | TRANSF. MONOF. AUTOPROTEGIDO [CSP] ACEITE VEGETAL ALUMINIO C3 37.5 KVA, 22860 GRDY/13200 - 120/240 V | ND | 22% | 46121001411 — TRANSF. MONOF. AUTOPROTEGIDO [CSP] ACEITE VEGETAL ALUMINIO C
46121001412 | TRANSF. MONOF. AUTOPROTEGIDO [CSP] ACEITE VEGETAL ALUMINIO C3 50 KVA, 22000 GRDY/12700 - 120/240 V | ND | 22% | 46121001412 — TRANSF. MONOF. AUTOPROTEGIDO [CSP] ACEITE VEGETAL ALUMINIO C
46121001413 | TRANSF. MONOF. AUTOPROTEGIDO [CSP] ACEITE VEGETAL ALUMINIO C3 50 KVA, 22860 GRDY/13200 - 120/240 V | ND | 22% | 46121001413 — TRANSF. MONOF. AUTOPROTEGIDO [CSP] ACEITE VEGETAL ALUMINIO C
46121001414 | TRANSF. MONOF. AUTOPROTEGIDO [CSP] ACEITE VEGETAL ALUMINIO C3 75 KVA, 22000 GRDY/12700 - 120/240 V | ND | 22% | 46121001414 — TRANSF. MONOF. AUTOPROTEGIDO [CSP] ACEITE VEGETAL ALUMINIO C
46121001415 | TRANSF. MONOF. AUTOPROTEGIDO [CSP] ACEITE VEGETAL ALUMINIO C3 75 KVA, 22860 GRDY/13200 - 120/240 V | ND | 22% | 46121001415 — TRANSF. MONOF. AUTOPROTEGIDO [CSP] ACEITE VEGETAL ALUMINIO C
46121001416 | TRANSF. MONOF. AUTOPROTEGIDO [CSP] ACEITE VEGETAL ALUMINIO C3 3 KVA, 34500 GRDY/19920 - 120/240 V | ND | 22% | 46121001416 — TRANSF. MONOF. AUTOPROTEGIDO [CSP] ACEITE VEGETAL ALUMINIO C
46121001417 | TRANSF. MONOF. AUTOPROTEGIDO [CSP] ACEITE VEGETAL ALUMINIO C3 5 KVA, 34500 GRDY/19920 - 120/240 V | ND | 22% | 46121001417 — TRANSF. MONOF. AUTOPROTEGIDO [CSP] ACEITE VEGETAL ALUMINIO C
46121001418 | TRANSF. MONOF. AUTOPROTEGIDO [CSP] ACEITE VEGETAL ALUMINIO C3 10 KVA, 34500 GRDY/19920 - 120/240 V | ND | 22% | 46121001418 — TRANSF. MONOF. AUTOPROTEGIDO [CSP] ACEITE VEGETAL ALUMINIO C
46121001419 | TRANSF. MONOF. AUTOPROTEGIDO [CSP] ACEITE VEGETAL ALUMINIO C3 15 KVA, 34500 GRDY/19920 - 120/240 V | ND | 22% | 46121001419 — TRANSF. MONOF. AUTOPROTEGIDO [CSP] ACEITE VEGETAL ALUMINIO C
4612100142 | TRANSF. MONOF. AUTOPROTEGIDO (CSP) ACEITE MINERAL COBRE C3 3 KVA, 22860 GRDY/13200 - 120/240 V | ND | 22% | 4612100142 — TRANSF. MONOF. AUTOPROTEGIDO (CSP) ACEITE MINERAL COBRE C3 3
46121001420 | TRANSF. MONOF. AUTOPROTEGIDO [CSP] ACEITE VEGETAL ALUMINIO C3 25 KVA, 34500 GRDY/19920 - 120/240 V | ND | 22% | 46121001420 — TRANSF. MONOF. AUTOPROTEGIDO [CSP] ACEITE VEGETAL ALUMINIO C
46121001421 | TRANSF. MONOF. AUTOPROTEGIDO [CSP] ACEITE VEGETAL ALUMINIO C3 37.5 KVA, 34500 GRDY/19920 - 120/240 V | ND | 22% | 46121001421 — TRANSF. MONOF. AUTOPROTEGIDO [CSP] ACEITE VEGETAL ALUMINIO C
46121001422 | TRANSF. MONOF. AUTOPROTEGIDO [CSP] ACEITE VEGETAL ALUMINIO C3 50 KVA, 34500 GRDY/19920 - 120/240 V | ND | 22% | 46121001422 — TRANSF. MONOF. AUTOPROTEGIDO [CSP] ACEITE VEGETAL ALUMINIO C
46121001423 | TRANSF. MONOF. AUTOPROTEGIDO [CSP] ACEITE VEGETAL ALUMINIO C3 75 KVA, 34500 GRDY/19920 - 120/240 V | ND | 22% | 46121001423 — TRANSF. MONOF. AUTOPROTEGIDO [CSP] ACEITE VEGETAL ALUMINIO C
46121001424 | TRANSF. MONOF. AUTOPROTEGIDO CSP ACEITE VEGETAL ALUMINIO C5 10 KVA, 6300 - 120/240 V | ND | 22% | 46121001424 — TRANSF. MONOF. AUTOPROTEGIDO CSP ACEITE VEGETAL ALUMINIO C5
46121001425 | TRANSF. MONOF. AUTOPROTEGIDO [CSP] ACEITE VEGETAL ALUMINIO C5 15 KVA, 6300 - 120/240 V | ND | 22% | 46121001425 — TRANSF. MONOF. AUTOPROTEGIDO [CSP] ACEITE VEGETAL ALUMINIO C
46121001426 | TRANSF. MONOF. AUTOPROTEGIDO [CSP] ACEITE VEGETAL ALUMINIO C5 25 KVA, 6300 - 120/240 V | ND | 22% | 46121001426 — TRANSF. MONOF. AUTOPROTEGIDO [CSP] ACEITE VEGETAL ALUMINIO C
46121001427 | TRANSF. MONOF. AUTOPROTEGIDO [CSP] ACEITE VEGETAL ALUMINIO C5 37.5 KVA, 6300 - 120/240 V | ND | 22% | 46121001427 — TRANSF. MONOF. AUTOPROTEGIDO [CSP] ACEITE VEGETAL ALUMINIO C
46121001428 | TRANSF. MONOF. AUTOPROTEGIDO [CSP] ACEITE VEGETAL ALUMINIO C5 50 KVA, 6300 - 120/240 V | ND | 22% | 46121001428 — TRANSF. MONOF. AUTOPROTEGIDO [CSP] ACEITE VEGETAL ALUMINIO C
46121001429 | TRANSF. MONOF. AUTOPROTEGIDO [CSP] ACEITE VEGETAL ALUMINIO C5 75 KVA, 6300 - 120/240 V | ND | 22% | 46121001429 — TRANSF. MONOF. AUTOPROTEGIDO [CSP] ACEITE VEGETAL ALUMINIO C
4612100143 | TRANSF. MONOF. AUTOPROTEGIDO (CSP) ACEITE MINERAL COBRE C3 5 KVA, 22000 GRDY/12700 - 120/240 V | ND | 22% | 4612100143 — TRANSF. MONOF. AUTOPROTEGIDO (CSP) ACEITE MINERAL COBRE C3 5
46121001430 | TRANSF. MONOF. AUTOPROTEGIDO [CSP] ACEITE VEGETAL ALUMINIO C5 3 KVA, 13200 GRDY/7620 V - 120/240 V | ND | 22% | 46121001430 — TRANSF. MONOF. AUTOPROTEGIDO [CSP] ACEITE VEGETAL ALUMINIO C
46121001431 | TRANSF. MONOF. AUTOPROTEGIDO [CSP] ACEITE VEGETAL ALUMINIO C5 5 KVA, 13200 GRDY/7620 V - 120/240 V | ND | 22% | 46121001431 — TRANSF. MONOF. AUTOPROTEGIDO [CSP] ACEITE VEGETAL ALUMINIO C
46121001432 | TRANSF. MONOF. AUTOPROTEGIDO [CSP] ACEITE VEGETAL ALUMINIO C5 10 KVA, 13200 GRDY/7620 V - 120/240 V | ND | 22% | 46121001432 — TRANSF. MONOF. AUTOPROTEGIDO [CSP] ACEITE VEGETAL ALUMINIO C
46121001433 | TRANSF. MONOF. AUTOPROTEGIDO [CSP] ACEITE VEGETAL ALUMINIO C5 15 KVA, 13200 GRDY/7620 V - 120/240 V | ND | 22% | 46121001433 — TRANSF. MONOF. AUTOPROTEGIDO [CSP] ACEITE VEGETAL ALUMINIO C
46121001434 | TRANSF. MONOF. AUTOPROTEGIDO [CSP] ACEITE VEGETAL ALUMINIO C5 25 KVA, 13200 GRDY/7620 V - 120/240 V | ND | 22% | 46121001434 — TRANSF. MONOF. AUTOPROTEGIDO [CSP] ACEITE VEGETAL ALUMINIO C
46121001435 | TRANSF. MONOF. AUTOPROTEGIDO [CSP] ACEITE VEGETAL ALUMINIO C5 37.5 KVA, 13200 GRDY/7620 V - 120/240V | ND | 22% | 46121001435 — TRANSF. MONOF. AUTOPROTEGIDO [CSP] ACEITE VEGETAL ALUMINIO C
46121001436 | TRANSF. MONOF. AUTOPROTEGIDO [CSP] ACEITE VEGETAL ALUMINIO C5 50 KVA, 13200 GRDY/7620 V - 120/240 V | ND | 22% | 46121001436 — TRANSF. MONOF. AUTOPROTEGIDO [CSP] ACEITE VEGETAL ALUMINIO C
46121001437 | TRANSF. MONOF. AUTOPROTEGIDO [CSP] ACEITE VEGETAL ALUMINIO C5 75 KVA, 13200 GRDY/7620 V - 120/240 V | ND | 22% | 46121001437 — TRANSF. MONOF. AUTOPROTEGIDO [CSP] ACEITE VEGETAL ALUMINIO C
46121001438 | TRANSF. MONOF. AUTOPROTEGIDO [CSP] ACEITE VEGETAL ALUMINIO C5 3 KVA, 13800 GRDY / 7967 - 120/240 V | ND | 22% | 46121001438 — TRANSF. MONOF. AUTOPROTEGIDO [CSP] ACEITE VEGETAL ALUMINIO C
46121001439 | TRANSF. MONOF. AUTOPROTEGIDO [CSP] ACEITE VEGETAL ALUMINIO C5 5 KVA, 13800 GRDY / 7967 - 120/240 V | ND | 22% | 46121001439 — TRANSF. MONOF. AUTOPROTEGIDO [CSP] ACEITE VEGETAL ALUMINIO C
4612100144 | TRANSF. MONOF. AUTOPROTEGIDO (CSP) ACEITE MINERAL COBRE C3 5 KVA, 22860 GRDY/13200 - 120/240 V | ND | 22% | 4612100144 — TRANSF. MONOF. AUTOPROTEGIDO (CSP) ACEITE MINERAL COBRE C3 5
46121001440 | TRANSF. MONOF. AUTOPROTEGIDO [CSP] ACEITE VEGETAL ALUMINIO C5 10 KVA, 13800 GRDY / 7967 - 120/240 V | ND | 22% | 46121001440 — TRANSF. MONOF. AUTOPROTEGIDO [CSP] ACEITE VEGETAL ALUMINIO C
46121001441 | TRANSF. MONOF. AUTOPROTEGIDO [CSP] ACEITE VEGETAL ALUMINIO C5 15 KVA, 13800 GRDY / 7967 - 120/240 V | ND | 22% | 46121001441 — TRANSF. MONOF. AUTOPROTEGIDO [CSP] ACEITE VEGETAL ALUMINIO C
46121001442 | TRANSF. MONOF. AUTOPROTEGIDO [CSP] ACEITE VEGETAL ALUMINIO C5 25 KVA, 13800 GRDY / 7967 - 120/240 V | ND | 22% | 46121001442 — TRANSF. MONOF. AUTOPROTEGIDO [CSP] ACEITE VEGETAL ALUMINIO C
46121001443 | TRANSF. MONOF.AUTOPROTEGIDO [CSP] ACEITE VEGETAL ALUMINIO C5 37.5 KVA, 13800 GRDY / 7967 - 120/240 V | ND | 22% | 46121001443 — TRANSF. MONOF.AUTOPROTEGIDO [CSP] ACEITE VEGETAL ALUMINIO C5
46121001444 | TRANSF. MONOF. AUTOPROTEGIDO [CSP] ACEITE VEGETAL ALUMINIO C5 50 KVA, 13800 GRDY / 7967 - 120/240 V | ND | 22% | 46121001444 — TRANSF. MONOF. AUTOPROTEGIDO [CSP] ACEITE VEGETAL ALUMINIO C
46121001445 | TRANSF. MONOF. AUTOPROTEGIDO [CSP] ACEITE VEGETAL ALUMINIO C5 75 KVA, 13800 GRDY / 7967 - 120/240 V | ND | 22% | 46121001445 — TRANSF. MONOF. AUTOPROTEGIDO [CSP] ACEITE VEGETAL ALUMINIO C
46121001446 | TRANSF. MONOF. AUTOPROTEGIDO [CSP] ACEITE VEGETAL ALUMINIO C5 3 KVA, 22000 GRDY/12700 - 120/240 V | ND | 22% | 46121001446 — TRANSF. MONOF. AUTOPROTEGIDO [CSP] ACEITE VEGETAL ALUMINIO C
46121001447 | TRANSF. MONOF. AUTOPROTEGIDO [CSP] ACEITE VEGETAL ALUMINIO C5 3 KVA, 22860 GRDY/13200 - 120/240 V | ND | 22% | 46121001447 — TRANSF. MONOF. AUTOPROTEGIDO [CSP] ACEITE VEGETAL ALUMINIO C
46121001448 | TRANSF. MONOF. AUTOPROTEGIDO [CSP] ACEITE VEGETAL ALUMINIO C5 5 KVA, 22000 GRDY/12700 - 120/240 V | ND | 22% | 46121001448 — TRANSF. MONOF. AUTOPROTEGIDO [CSP] ACEITE VEGETAL ALUMINIO C
46121001449 | TRANSF. MONOF. AUTOPROTEGIDO [CSP] ACEITE VEGETAL ALUMINIO C5 5 KVA, 22860 GRDY/13200 - 120/240 V | ND | 22% | 46121001449 — TRANSF. MONOF. AUTOPROTEGIDO [CSP] ACEITE VEGETAL ALUMINIO C
4612100145 | TRANSF. MONOF. AUTOPROTEGIDO (CSP) ACEITE MINERAL COBRE C3 10 KVA, 22000 GRDY/12700 - 120/240 V | ND | 22% | 4612100145 — TRANSF. MONOF. AUTOPROTEGIDO (CSP) ACEITE MINERAL COBRE C3 1
46121001450 | TRANSF. MONOF. AUTOPROTEGIDO [CSP] ACEITE VEGETAL ALUMINIO C5 10 KVA, 22000 GRDY/12700 - 120/240 V | ND | 22% | 46121001450 — TRANSF. MONOF. AUTOPROTEGIDO [CSP] ACEITE VEGETAL ALUMINIO C
46121001451 | TRANSF. MONOF. AUTOPROTEGIDO [CSP] ACEITE VEGETAL ALUMINIO C5 10 KVA, 22860 GRDY/13200 - 120/240 V | ND | 22% | 46121001451 — TRANSF. MONOF. AUTOPROTEGIDO [CSP] ACEITE VEGETAL ALUMINIO C
46121001452 | TRANSF. MONOF. AUTOPROTEGIDO [CSP] ACEITE VEGETAL ALUMINIO C5 15 KVA, 22000 GRDY/12700 - 120/240 V | ND | 22% | 46121001452 — TRANSF. MONOF. AUTOPROTEGIDO [CSP] ACEITE VEGETAL ALUMINIO C
46121001453 | TRANSF. MONOF. AUTOPROTEGIDO [CSP] ACEITE VEGETAL ALUMINIO C5 15 KVA, 22860 GRDY/13200 - 120/240 V | ND | 22% | 46121001453 — TRANSF. MONOF. AUTOPROTEGIDO [CSP] ACEITE VEGETAL ALUMINIO C
46121001454 | TRANSF. MONOF. AUTOPROTEGIDO [CSP] ACEITE VEGETAL ALUMINIO C5 25 KVA, 22000 GRDY/12700 - 120/240 V | ND | 22% | 46121001454 — TRANSF. MONOF. AUTOPROTEGIDO [CSP] ACEITE VEGETAL ALUMINIO C
46121001455 | TRANSF. MONOF. AUTOPROTEGIDO [CSP] ACEITE VEGETAL ALUMINIO C5 25 KVA, 22860 GRDY/13200 - 120/240 V | ND | 22% | 46121001455 — TRANSF. MONOF. AUTOPROTEGIDO [CSP] ACEITE VEGETAL ALUMINIO C
46121001456 | TRANSF. MONOF. AUTOPROTEGIDO [CSP] ACEITE VEGETAL ALUMINIO C5 37.5 KVA, 22000 GRDY/12700 - 120/240 V | ND | 22% | 46121001456 — TRANSF. MONOF. AUTOPROTEGIDO [CSP] ACEITE VEGETAL ALUMINIO C
46121001457 | TRANSF. MONOF. AUTOPROTEGIDO [CSP] ACEITE VEGETAL ALUMINIO C5 37.5 KVA, 22860 GRDY/13200 - 120/240 V | ND | 22% | 46121001457 — TRANSF. MONOF. AUTOPROTEGIDO [CSP] ACEITE VEGETAL ALUMINIO C
46121001458 | TRANSF. MONOF. AUTOPROTEGIDO [CSP] ACEITE VEGETAL ALUMINIO C5 50 KVA, 22000 GRDY/12700 - 120/240 V | ND | 22% | 46121001458 — TRANSF. MONOF. AUTOPROTEGIDO [CSP] ACEITE VEGETAL ALUMINIO C
46121001459 | TRANSF. MONOF. AUTOPROTEGIDO [CSP] ACEITE VEGETAL ALUMINIO C5 50 KVA, 22860 GRDY/13200 - 120/240 V | ND | 22% | 46121001459 — TRANSF. MONOF. AUTOPROTEGIDO [CSP] ACEITE VEGETAL ALUMINIO C
4612100146 | TRANSF. MONOF. AUTOPROTEGIDO (CSP) ACEITE MINERAL COBRE C3 10 KVA, 22860 GRDY/13200 - 120/240 V | ND | 22% | 4612100146 — TRANSF. MONOF. AUTOPROTEGIDO (CSP) ACEITE MINERAL COBRE C3 1
46121001460 | TRANSF. MONOF. AUTOPROTEGIDO [CSP] ACEITE VEGETAL ALUMINIO C5 75 KVA, 22000 GRDY/12700 - 120/240 V | ND | 22% | 46121001460 — TRANSF. MONOF. AUTOPROTEGIDO [CSP] ACEITE VEGETAL ALUMINIO C
46121001461 | TRANSF. MONOF. AUTOPROTEGIDO [CSP] ACEITE VEGETAL ALUMINIO C5 75 KVA, 22860 GRDY/13200 - 120/240 V | ND | 22% | 46121001461 — TRANSF. MONOF. AUTOPROTEGIDO [CSP] ACEITE VEGETAL ALUMINIO C
46121001462 | TRANSF. MONOF. AUTOPROTEGIDO [CSP] ACEITE VEGETAL ALUMINIO C5 3 KVA, 34500 GRDY/19920 - 120/240 V | ND | 22% | 46121001462 — TRANSF. MONOF. AUTOPROTEGIDO [CSP] ACEITE VEGETAL ALUMINIO C
46121001463 | TRANSF. MONOF. AUTOPROTEGIDO [CSP] ACEITE VEGETAL ALUMINIO C5 5 KVA, 34500 GRDY/19920 - 120/240 V | ND | 22% | 46121001463 — TRANSF. MONOF. AUTOPROTEGIDO [CSP] ACEITE VEGETAL ALUMINIO C
46121001464 | TRANSF. MONOF. AUTOPROTEGIDO [CSP] ACEITE VEGETAL ALUMINIO C5 10 KVA, 34500 GRDY/19920 - 120/240 V | ND | 22% | 46121001464 — TRANSF. MONOF. AUTOPROTEGIDO [CSP] ACEITE VEGETAL ALUMINIO C
46121001465 | TRANSF. MONOF. AUTOPROTEGIDO [CSP] ACEITE VEGETAL ALUMINIO C5 15 KVA, 34500 GRDY/19920 - 120/240 V | ND | 22% | 46121001465 — TRANSF. MONOF. AUTOPROTEGIDO [CSP] ACEITE VEGETAL ALUMINIO C
46121001466 | TRANSF. MONOF. AUTOPROTEGIDO [CSP] ACEITE VEGETAL ALUMINIO C5 25 KVA, 34500 GRDY/19920 - 120/240 V | ND | 22% | 46121001466 — TRANSF. MONOF. AUTOPROTEGIDO [CSP] ACEITE VEGETAL ALUMINIO C
46121001467 | TRANSF. MONOF. AUTOPROTEGIDO [CSP] ACEITE VEGETAL ALUMINIO C5 37.5 KVA, 34500 GRDY/19920 - 120/240 V | ND | 22% | 46121001467 — TRANSF. MONOF. AUTOPROTEGIDO [CSP] ACEITE VEGETAL ALUMINIO C
46121001468 | TRANSF. MONOF. AUTOPROTEGIDO [CSP] ACEITE VEGETAL ALUMINIO C5 50 KVA, 34500 GRDY/19920 - 120/240 V | ND | 22% | 46121001468 — TRANSF. MONOF. AUTOPROTEGIDO [CSP] ACEITE VEGETAL ALUMINIO C
46121001469 | TRANSF. MONOF. AUTOPROTEGIDO [CSP] ACEITE VEGETAL ALUMINIO C5 75 KVA, 34500 GRDY/19920 - 120/240 V | ND | 22% | 46121001469 — TRANSF. MONOF. AUTOPROTEGIDO [CSP] ACEITE VEGETAL ALUMINIO C
4612100147 | TRANSF. MONOF. AUTOPROTEGIDO (CSP) ACEITE MINERAL COBRE C3 15 KVA, 22000 GRDY/12700 - 120/240 V | ND | 22% | 4612100147 — TRANSF. MONOF. AUTOPROTEGIDO (CSP) ACEITE MINERAL COBRE C3 1
46121001470 | TRANSF. MONOF. AUTOPROTEGIDO [CSP] ACEITE VEGETAL COBRE C3 10 KVA, 6300 - 120/240 V | ND | 22% | 46121001470 — TRANSF. MONOF. AUTOPROTEGIDO [CSP] ACEITE VEGETAL COBRE C3 1
46121001471 | TRANSF. MONOF. AUTOPROTEGIDO [CSP] ACEITE VEGETAL COBRE C3 15 KVA, 6300 - 120/240 V | ND | 22% | 46121001471 — TRANSF. MONOF. AUTOPROTEGIDO [CSP] ACEITE VEGETAL COBRE C3 1
46121001472 | TRANSF. MONOF. AUTOPROTEGIDO [CSP] ACEITE VEGETAL COBRE C3 25 KVA, 6300 - 120/240 V | ND | 22% | 46121001472 — TRANSF. MONOF. AUTOPROTEGIDO [CSP] ACEITE VEGETAL COBRE C3 2
46121001473 | TRANSF. MONOF. AUTOPROTEGIDO [CSP] ACEITE VEGETAL COBRE C3 37.5 KVA, 6300 - 120/240 V | ND | 22% | 46121001473 — TRANSF. MONOF. AUTOPROTEGIDO [CSP] ACEITE VEGETAL COBRE C3 3
46121001474 | TRANSF. MONOF. AUTOPROTEGIDO [CSP] ACEITE VEGETAL COBRE C3 50 KVA, 6300 - 120/240 V | ND | 22% | 46121001474 — TRANSF. MONOF. AUTOPROTEGIDO [CSP] ACEITE VEGETAL COBRE C3 5
46121001475 | TRANSF. MONOF. AUTOPROTEGIDO [CSP] ACEITE VEGETAL COBRE C3 75 KVA, 6300 - 120/240 V | ND | 22% | 46121001475 — TRANSF. MONOF. AUTOPROTEGIDO [CSP] ACEITE VEGETAL COBRE C3 7
46121001476 | TRANSF. MONOF. AUTOPROTEGIDO [CSP] ACEITE VEGETAL COBRE C3 3 KVA, 13200 GRDY/7620 V - 120/240 V | ND | 22% | 46121001476 — TRANSF. MONOF. AUTOPROTEGIDO [CSP] ACEITE VEGETAL COBRE C3 3
46121001477 | TRANSF. MONOF. AUTOPROTEGIDO [CSP] ACEITE VEGETAL COBRE C3 5 KVA, 13200 GRDY/7620 V - 120/240 V | ND | 22% | 46121001477 — TRANSF. MONOF. AUTOPROTEGIDO [CSP] ACEITE VEGETAL COBRE C3 5
46121001478 | TRANSF. MONOF. AUTOPROTEGIDO [CSP] ACEITE VEGETAL COBRE C3 10 KVA, 13200 GRDY/7620 V - 120/240 V | ND | 22% | 46121001478 — TRANSF. MONOF. AUTOPROTEGIDO [CSP] ACEITE VEGETAL COBRE C3 1
46121001479 | TRANSF. MONOF. AUTOPROTEGIDO [CSP] ACEITE VEGETAL COBRE C3 15 KVA, 13200 GRDY/7620 V - 120/240 V | ND | 22% | 46121001479 — TRANSF. MONOF. AUTOPROTEGIDO [CSP] ACEITE VEGETAL COBRE C3 1
4612100148 | TRANSF. MONOF. AUTOPROTEGIDO (CSP) ACEITE MINERAL COBRE C3 15 KVA, 22860 GRDY/13200 - 120/240 V | ND | 22% | 4612100148 — TRANSF. MONOF. AUTOPROTEGIDO (CSP) ACEITE MINERAL COBRE C3 1
46121001480 | TRANSF. MONOF. AUTOPROTEGIDO [CSP] ACEITE VEGETAL COBRE C3 25 KVA, 13200 GRDY/7620 V - 120/240 V | ND | 22% | 46121001480 — TRANSF. MONOF. AUTOPROTEGIDO [CSP] ACEITE VEGETAL COBRE C3 2
46121001481 | TRANSF. MONOF. AUTOPROTEGIDO [CSP] ACEITE VEGETAL COBRE C3 37.5 KVA, 13200 GRDY/7620 V - 120/240V | ND | 22% | 46121001481 — TRANSF. MONOF. AUTOPROTEGIDO [CSP] ACEITE VEGETAL COBRE C3 3
46121001482 | TRANSF. MONOF. AUTOPROTEGIDO [CSP] ACEITE VEGETAL COBRE C3 50 KVA, 13200 GRDY/7620 V - 120/240 V | ND | 22% | 46121001482 — TRANSF. MONOF. AUTOPROTEGIDO [CSP] ACEITE VEGETAL COBRE C3 5
46121001483 | TRANSF. MONOF. AUTOPROTEGIDO [CSP] ACEITE VEGETAL COBRE C3 75 KVA, 13200 GRDY/7620 V - 120/240 V | ND | 22% | 46121001483 — TRANSF. MONOF. AUTOPROTEGIDO [CSP] ACEITE VEGETAL COBRE C3 7
46121001484 | TRANSF. MONOF. AUTOPROTEGIDO [CSP] ACEITE VEGETAL COBRE C3 3 KVA, 13800 GRDY / 7967 - 120/240 V | ND | 22% | 46121001484 — TRANSF. MONOF. AUTOPROTEGIDO [CSP] ACEITE VEGETAL COBRE C3 3
46121001485 | TRANSF. MONOF. AUTOPROTEGIDO [CSP] ACEITE VEGETAL COBRE C3 5 KVA, 13800 GRDY / 7967 - 120/240 V | ND | 22% | 46121001485 — TRANSF. MONOF. AUTOPROTEGIDO [CSP] ACEITE VEGETAL COBRE C3 5
46121001486 | TRANSF. MONOF. AUTOPROTEGIDO [CSP] ACEITE VEGETAL COBRE C3 10 KVA, 13800 GRDY / 7967 - 120/240 V | ND | 22% | 46121001486 — TRANSF. MONOF. AUTOPROTEGIDO [CSP] ACEITE VEGETAL COBRE C3 1
46121001487 | TRANSF. MONOF. AUTOPROTEGIDO [CSP] ACEITE VEGETAL COBRE C3 15 KVA, 13800 GRDY / 7967 - 120/240 V | ND | 22% | 46121001487 — TRANSF. MONOF. AUTOPROTEGIDO [CSP] ACEITE VEGETAL COBRE C3 1
46121001488 | TRANSF. MONOF. AUTOPROTEGIDO [CSP] ACEITE VEGETAL COBRE C3 25 KVA, 13800 GRDY / 7967 - 120/240 V | ND | 22% | 46121001488 — TRANSF. MONOF. AUTOPROTEGIDO [CSP] ACEITE VEGETAL COBRE C3 2
46121001489 | TRANSF. MONOF. AUTOPROTEGIDO [CSP] ACEITE VEGETAL COBRE C3 37.5 KVA, 13800 GRDY / 7967 - 120/240 V | ND | 22% | 46121001489 — TRANSF. MONOF. AUTOPROTEGIDO [CSP] ACEITE VEGETAL COBRE C3 3
4612100149 | TRANSF. MONOF. AUTOPROTEGIDO (CSP) ACEITE MINERAL COBRE C3 25 KVA, 22000 GRDY/12700 - 120/240 V | ND | 22% | 4612100149 — TRANSF. MONOF. AUTOPROTEGIDO (CSP) ACEITE MINERAL COBRE C3 2
46121001490 | TRANSF. MONOF. AUTOPROTEGIDO [CSP] ACEITE VEGETAL COBRE C3 50 KVA, 13800 GRDY / 7967 - 120/240 V | ND | 22% | 46121001490 — TRANSF. MONOF. AUTOPROTEGIDO [CSP] ACEITE VEGETAL COBRE C3 5
46121001491 | TRANSF. MONOF. AUTOPROTEGIDO [CSP] ACEITE VEGETAL COBRE C3 75 KVA, 13800 GRDY / 7967 - 120/240 V | ND | 22% | 46121001491 — TRANSF. MONOF. AUTOPROTEGIDO [CSP] ACEITE VEGETAL COBRE C3 7
46121001492 | TRANSF. MONOF. AUTOPROTEGIDO [CSP] ACEITE VEGETAL COBRE C3 3 KVA, 22000 GRDY/12700 - 120/240 V | ND | 22% | 46121001492 — TRANSF. MONOF. AUTOPROTEGIDO [CSP] ACEITE VEGETAL COBRE C3 3
46121001493 | TRANSF. MONOF. AUTOPROTEGIDO [CSP] ACEITE VEGETAL COBRE C3 3 KVA, 22860 GRDY/13200 - 120/240 V | ND | 22% | 46121001493 — TRANSF. MONOF. AUTOPROTEGIDO [CSP] ACEITE VEGETAL COBRE C3 3
46121001494 | TRANSF. MONOF. AUTOPROTEGIDO [CSP] ACEITE VEGETAL COBRE C3 5 KVA, 22000 GRDY/12700 - 120/240 V | ND | 22% | 46121001494 — TRANSF. MONOF. AUTOPROTEGIDO [CSP] ACEITE VEGETAL COBRE C3 5
46121001495 | TRANSF. MONOF. AUTOPROTEGIDO [CSP] ACEITE VEGETAL COBRE C3 5 KVA, 22860 GRDY/13200 - 120/240 V | ND | 22% | 46121001495 — TRANSF. MONOF. AUTOPROTEGIDO [CSP] ACEITE VEGETAL COBRE C3 5
46121001496 | TRANSF. MONOF. AUTOPROTEGIDO [CSP] ACEITE VEGETAL COBRE C3 10 KVA, 22000 GRDY/12700 - 120/240 V | ND | 22% | 46121001496 — TRANSF. MONOF. AUTOPROTEGIDO [CSP] ACEITE VEGETAL COBRE C3 1
46121001497 | TRANSF. MONOF. AUTOPROTEGIDO [CSP] ACEITE VEGETAL COBRE C3 10 KVA, 22860 GRDY/13200 - 120/240 V | ND | 22% | 46121001497 — TRANSF. MONOF. AUTOPROTEGIDO [CSP] ACEITE VEGETAL COBRE C3 1
46121001498 | TRANSF. MONOF. AUTOPROTEGIDO [CSP] ACEITE VEGETAL COBRE C3 15 KVA, 22000 GRDY/12700 - 120/240 V | ND | 22% | 46121001498 — TRANSF. MONOF. AUTOPROTEGIDO [CSP] ACEITE VEGETAL COBRE C3 1
46121001499 | TRANSF. MONOF. AUTOPROTEGIDO [CSP] ACEITE VEGETAL COBRE C3 15 KVA, 22860 GRDY/13200 - 120/240 V | ND | 22% | 46121001499 — TRANSF. MONOF. AUTOPROTEGIDO [CSP] ACEITE VEGETAL COBRE C3 1
461210015 | TRANSFORMADORES MONOFASICOS SIN PROTECCION 37,5 KVA | ND | 26.83% | 461210015 — TRANSFORMADORES MONOFASICOS SIN PROTECCION 37,5 KVA
4612100150 | TRANSF. MONOF. AUTOPROTEGIDO (CSP) ACEITE MINERAL COBRE C3 25 KVA, 22860 GRDY/13200 - 120/240 V | ND | 22% | 4612100150 — TRANSF. MONOF. AUTOPROTEGIDO (CSP) ACEITE MINERAL COBRE C3 2
46121001500 | TRANSF. MONOF. AUTOPROTEGIDO [CSP] ACEITE VEGETAL COBRE C3 25 KVA, 22000 GRDY/12700 - 120/240 V | ND | 22% | 46121001500 — TRANSF. MONOF. AUTOPROTEGIDO [CSP] ACEITE VEGETAL COBRE C3 2
46121001501 | TRANSF. MONOF. AUTOPROTEGIDO [CSP] ACEITE VEGETAL COBRE C3 25 KVA, 22860 GRDY/13200 - 120/240 V | ND | 22% | 46121001501 — TRANSF. MONOF. AUTOPROTEGIDO [CSP] ACEITE VEGETAL COBRE C3 2
46121001502 | TRANSF. MONOF. AUTOPROTEGIDO [CSP] ACEITE VEGETAL COBRE C3 37.5 KVA, 22000 GRDY/12700 - 120/240 V | ND | 22% | 46121001502 — TRANSF. MONOF. AUTOPROTEGIDO [CSP] ACEITE VEGETAL COBRE C3 3
46121001503 | TRANSF. MONOF. AUTOPROTEGIDO [CSP] ACEITE VEGETAL COBRE C3 37.5 KVA, 22860 GRDY/13200 - 120/240 V | ND | 22% | 46121001503 — TRANSF. MONOF. AUTOPROTEGIDO [CSP] ACEITE VEGETAL COBRE C3 3
46121001504 | TRANSF. MONOF. AUTOPROTEGIDO [CSP] ACEITE VEGETAL COBRE C3 50 KVA, 22000 GRDY/12700 - 120/240 V | ND | 22% | 46121001504 — TRANSF. MONOF. AUTOPROTEGIDO [CSP] ACEITE VEGETAL COBRE C3 5
46121001505 | TRANSF. MONOF. AUTOPROTEGIDO [CSP] ACEITE VEGETAL COBRE C3 50 KVA, 22860 GRDY/13200 - 120/240 V | ND | 22% | 46121001505 — TRANSF. MONOF. AUTOPROTEGIDO [CSP] ACEITE VEGETAL COBRE C3 5
46121001506 | TRANSF. MONOF. AUTOPROTEGIDO [CSP] ACEITE VEGETAL COBRE C3 75 KVA, 22000 GRDY/12700 - 120/240 V | ND | 22% | 46121001506 — TRANSF. MONOF. AUTOPROTEGIDO [CSP] ACEITE VEGETAL COBRE C3 7
46121001507 | TRANSF. MONOF. AUTOPROTEGIDO [CSP] ACEITE VEGETAL COBRE C3 75 KVA, 22860 GRDY/13200 - 120/240 V | ND | 22% | 46121001507 — TRANSF. MONOF. AUTOPROTEGIDO [CSP] ACEITE VEGETAL COBRE C3 7
46121001508 | TRANSF. MONOF. AUTOPROTEGIDO [CSP] ACEITE VEGETAL COBRE C3 3 KVA, 34500 GRDY/19920 - 120/240 V | ND | 22% | 46121001508 — TRANSF. MONOF. AUTOPROTEGIDO [CSP] ACEITE VEGETAL COBRE C3 3
46121001509 | TRANSF. MONOF. AUTOPROTEGIDO [CSP] ACEITE VEGETAL COBRE C3 5 KVA, 34500 GRDY/19920 - 120/240 V | ND | 22% | 46121001509 — TRANSF. MONOF. AUTOPROTEGIDO [CSP] ACEITE VEGETAL COBRE C3 5
4612100151 | TRANSF. MONOF. AUTOPROTEGIDO (CSP) ACEITE MINERAL COBRE C3 37.5 KVA, 22000 GRDY/12700 - 120/240 V | ND | 22% | 4612100151 — TRANSF. MONOF. AUTOPROTEGIDO (CSP) ACEITE MINERAL COBRE C3 3
46121001510 | TRANSF. MONOF. AUTOPROTEGIDO [CSP] ACEITE VEGETAL COBRE C3 10 KVA, 34500 GRDY/19920 - 120/240 V | ND | 22% | 46121001510 — TRANSF. MONOF. AUTOPROTEGIDO [CSP] ACEITE VEGETAL COBRE C3 1
46121001511 | TRANSF. MONOF. AUTOPROTEGIDO [CSP] ACEITE VEGETAL COBRE C3 15 KVA, 34500 GRDY/19920 - 120/240 V | ND | 22% | 46121001511 — TRANSF. MONOF. AUTOPROTEGIDO [CSP] ACEITE VEGETAL COBRE C3 1
46121001512 | TRANSF. MONOF. AUTOPROTEGIDO [CSP] ACEITE VEGETAL COBRE C3 25 KVA, 34500 GRDY/19920 - 120/240 V | ND | 22% | 46121001512 — TRANSF. MONOF. AUTOPROTEGIDO [CSP] ACEITE VEGETAL COBRE C3 2
46121001513 | TRANSF. MONOF. AUTOPROTEGIDO [CSP] ACEITE VEGETAL COBRE C3 37.5 KVA, 34500 GRDY/19920 - 120/240 V | ND | 22% | 46121001513 — TRANSF. MONOF. AUTOPROTEGIDO [CSP] ACEITE VEGETAL COBRE C3 3
46121001514 | TRANSF. MONOF. AUTOPROTEGIDO [CSP] ACEITE VEGETAL COBRE C3 50 KVA, 34500 GRDY/19920 - 120/240 V | ND | 22% | 46121001514 — TRANSF. MONOF. AUTOPROTEGIDO [CSP] ACEITE VEGETAL COBRE C3 5
46121001515 | TRANSF. MONOF. AUTOPROTEGIDO [CSP] ACEITE VEGETAL COBRE C3 75 KVA, 34500 GRDY/19920 - 120/240 V | ND | 22% | 46121001515 — TRANSF. MONOF. AUTOPROTEGIDO [CSP] ACEITE VEGETAL COBRE C3 7
46121001516 | TRANSF. MONOF. AUTOPROTEGIDO [CSP] ACEITE VEGETAL COBRE C5 10 KVA, 6300 - 120/240 V | ND | 22% | 46121001516 — TRANSF. MONOF. AUTOPROTEGIDO [CSP] ACEITE VEGETAL COBRE C5 1
46121001517 | TRANSF. MONOF. AUTOPROTEGIDO [CSP] ACEITE VEGETAL COBRE C5 15 KVA, 6300 - 120/240 V | ND | 22% | 46121001517 — TRANSF. MONOF. AUTOPROTEGIDO [CSP] ACEITE VEGETAL COBRE C5 1
46121001518 | TRANSF. MONOF. AUTOPROTEGIDO [CSP] ACEITE VEGETAL COBRE C5 25 KVA, 6300 - 120/240 V | ND | 22% | 46121001518 — TRANSF. MONOF. AUTOPROTEGIDO [CSP] ACEITE VEGETAL COBRE C5 2
46121001519 | TRANSF. MONOF. AUTOPROTEGIDO [CSP] ACEITE VEGETAL COBRE C5 37.5 KVA, 6300 - 120/240 V | ND | 22% | 46121001519 — TRANSF. MONOF. AUTOPROTEGIDO [CSP] ACEITE VEGETAL COBRE C5 3
4612100152 | TRANSF. MONOF. AUTOPROTEGIDO (CSP) ACEITE MINERAL COBRE C3 37.5 KVA, 22860 GRDY/13200 - 120/240 V | ND | 22% | 4612100152 — TRANSF. MONOF. AUTOPROTEGIDO (CSP) ACEITE MINERAL COBRE C3 3
46121001520 | TRANSF. MONOF. AUTOPROTEGIDO [CSP] ACEITE VEGETAL COBRE C5 50 KVA, 6300 - 120/240 V | ND | 22% | 46121001520 — TRANSF. MONOF. AUTOPROTEGIDO [CSP] ACEITE VEGETAL COBRE C5 5
46121001521 | TRANSF. MONOF. AUTOPROTEGIDO [CSP] ACEITE VEGETAL COBRE C5 75 KVA, 6300 - 120/240 V | ND | 22% | 46121001521 — TRANSF. MONOF. AUTOPROTEGIDO [CSP] ACEITE VEGETAL COBRE C5 7
46121001522 | TRANSF. MONOF. AUTOPROTEGIDO [CSP] ACEITE VEGETAL COBRE C5 3 KVA, 13200 GRDY/7620 V - 120/240 V | ND | 22% | 46121001522 — TRANSF. MONOF. AUTOPROTEGIDO [CSP] ACEITE VEGETAL COBRE C5 3
46121001523 | TRANSF. MONOF. AUTOPROTEGIDO [CSP] ACEITE VEGETAL COBRE C5 5 KVA, 13200 GRDY/7620 V - 120/240 V | ND | 22% | 46121001523 — TRANSF. MONOF. AUTOPROTEGIDO [CSP] ACEITE VEGETAL COBRE C5 5
46121001524 | TRANSF. MONOF. AUTOPROTEGIDO [CSP] ACEITE VEGETAL COBRE C5 10 KVA, 13200 GRDY/7620 V - 120/240 V | ND | 22% | 46121001524 — TRANSF. MONOF. AUTOPROTEGIDO [CSP] ACEITE VEGETAL COBRE C5 1
46121001525 | TRANSF. MONOF. AUTOPROTEGIDO [CSP] ACEITE VEGETAL COBRE C5 15 KVA, 13200 GRDY/7620 V - 120/240 V | ND | 22% | 46121001525 — TRANSF. MONOF. AUTOPROTEGIDO [CSP] ACEITE VEGETAL COBRE C5 1
46121001526 | TRANSF. MONOF. AUTOPROTEGIDO [CSP] ACEITE VEGETAL COBRE C5 25 KVA, 13200 GRDY/7620 V - 120/240 V | ND | 22% | 46121001526 — TRANSF. MONOF. AUTOPROTEGIDO [CSP] ACEITE VEGETAL COBRE C5 2
46121001527 | TRANSF. MONOF. AUTOPROTEGIDO [CSP] ACEITE VEGETAL COBRE C5 37.5 KVA, 13200 GRDY/7620 V - 120/240V | ND | 22% | 46121001527 — TRANSF. MONOF. AUTOPROTEGIDO [CSP] ACEITE VEGETAL COBRE C5 3
46121001528 | TRANSF. MONOF. AUTOPROTEGIDO [CSP] ACEITE VEGETAL COBRE C5 50 KVA, 13200 GRDY/7620 V - 120/240 V | ND | 22% | 46121001528 — TRANSF. MONOF. AUTOPROTEGIDO [CSP] ACEITE VEGETAL COBRE C5 5
46121001529 | TRANSF. MONOF. AUTOPROTEGIDO [CSP] ACEITE VEGETAL COBRE C5 75 KVA, 13200 GRDY/7620 V - 120/240 V | ND | 22% | 46121001529 — TRANSF. MONOF. AUTOPROTEGIDO [CSP] ACEITE VEGETAL COBRE C5 7
4612100153 | TRANSF. MONOF. AUTOPROTEGIDO (CSP) ACEITE MINERAL COBRE C3 50 KVA, 22000 GRDY/12700 - 120/240 V | ND | 22% | 4612100153 — TRANSF. MONOF. AUTOPROTEGIDO (CSP) ACEITE MINERAL COBRE C3 5
46121001530 | TRANSF. MONOF. AUTOPROTEGIDO [CSP] ACEITE VEGETAL COBRE C5 3 KVA, 13800 GRDY / 7967 - 120/240 V | ND | 22% | 46121001530 — TRANSF. MONOF. AUTOPROTEGIDO [CSP] ACEITE VEGETAL COBRE C5 3
46121001531 | TRANSF. MONOF. AUTOPROTEGIDO [CSP] ACEITE VEGETAL COBRE C5 5 KVA, 13800 GRDY / 7967 - 120/240 V | ND | 22% | 46121001531 — TRANSF. MONOF. AUTOPROTEGIDO [CSP] ACEITE VEGETAL COBRE C5 5
46121001532 | TRANSF. MONOF. AUTOPROTEGIDO [CSP] ACEITE VEGETAL COBRE C5 10 KVA, 13800 GRDY / 7967 - 120/240 V | ND | 22% | 46121001532 — TRANSF. MONOF. AUTOPROTEGIDO [CSP] ACEITE VEGETAL COBRE C5 1
46121001533 | TRANSF. MONOF. AUTOPROTEGIDO [CSP] ACEITE VEGETAL COBRE C5 15 KVA, 13800 GRDY / 7967 - 120/240 V | ND | 22% | 46121001533 — TRANSF. MONOF. AUTOPROTEGIDO [CSP] ACEITE VEGETAL COBRE C5 1
46121001534 | TRANSF. MONOF. AUTOPROTEGIDO [CSP] ACEITE VEGETAL COBRE C5 25 KVA, 13800 GRDY / 7967 - 120/240 V | ND | 22% | 46121001534 — TRANSF. MONOF. AUTOPROTEGIDO [CSP] ACEITE VEGETAL COBRE C5 2
46121001535 | TRANSF. MONOF. AUTOPROTEGIDO [CSP] ACEITE VEGETAL COBRE C5 37.5 KVA, 13800 GRDY / 7967 - 120/240 V | ND | 22% | 46121001535 — TRANSF. MONOF. AUTOPROTEGIDO [CSP] ACEITE VEGETAL COBRE C5 3
46121001536 | TRANSF. MONOF. AUTOPROTEGIDO [CSP] ACEITE VEGETAL COBRE C5 50 KVA, 13800 GRDY / 7967 - 120/240 V | ND | 22% | 46121001536 — TRANSF. MONOF. AUTOPROTEGIDO [CSP] ACEITE VEGETAL COBRE C5 5
46121001537 | TRANSF. MONOF. AUTOPROTEGIDO [CSP] ACEITE VEGETAL COBRE C5 75 KVA, 13800 GRDY / 7967 - 120/240 V | ND | 22% | 46121001537 — TRANSF. MONOF. AUTOPROTEGIDO [CSP] ACEITE VEGETAL COBRE C5 7
46121001538 | TRANSF. MONOF. AUTOPROTEGIDO [CSP] ACEITE VEGETAL COBRE C5 3 KVA, 22000 GRDY/12700 - 120/240 V | ND | 22% | 46121001538 — TRANSF. MONOF. AUTOPROTEGIDO [CSP] ACEITE VEGETAL COBRE C5 3
46121001539 | TRANSF. MONOF. AUTOPROTEGIDO [CSP] ACEITE VEGETAL COBRE C5 3 KVA, 22860 GRDY/13200 - 120/240 V | ND | 22% | 46121001539 — TRANSF. MONOF. AUTOPROTEGIDO [CSP] ACEITE VEGETAL COBRE C5 3
4612100154 | TRANSF. MONOF. AUTOPROTEGIDO (CSP) ACEITE MINERAL COBRE C3 50 KVA, 22860 GRDY/13200 - 120/240 V | ND | 22% | 4612100154 — TRANSF. MONOF. AUTOPROTEGIDO (CSP) ACEITE MINERAL COBRE C3 5
46121001540 | TRANSF. MONOF. AUTOPROTEGIDO [CSP] ACEITE VEGETAL COBRE C5 5 KVA, 22000 GRDY/12700 - 120/240 V | ND | 22% | 46121001540 — TRANSF. MONOF. AUTOPROTEGIDO [CSP] ACEITE VEGETAL COBRE C5 5
46121001541 | TRANSF. MONOF. AUTOPROTEGIDO [CSP] ACEITE VEGETAL COBRE C5 5 KVA, 22860 GRDY/13200 - 120/240 V | ND | 22% | 46121001541 — TRANSF. MONOF. AUTOPROTEGIDO [CSP] ACEITE VEGETAL COBRE C5 5
46121001542 | TRANSF. MONOF. AUTOPROTEGIDO [CSP] ACEITE VEGETAL COBRE C5 10 KVA, 22000 GRDY/12700 - 120/240 V | ND | 22% | 46121001542 — TRANSF. MONOF. AUTOPROTEGIDO [CSP] ACEITE VEGETAL COBRE C5 1
46121001543 | TRANSF. MONOF. AUTOPROTEGIDO [CSP] ACEITE VEGETAL COBRE C5 10 KVA, 22860 GRDY/13200 - 120/240 V | ND | 22% | 46121001543 — TRANSF. MONOF. AUTOPROTEGIDO [CSP] ACEITE VEGETAL COBRE C5 1
46121001544 | TRANSF. MONOF. AUTOPROTEGIDO [CSP] ACEITE VEGETAL COBRE C5 15 KVA, 22000 GRDY/12700 - 120/240 V | ND | 22% | 46121001544 — TRANSF. MONOF. AUTOPROTEGIDO [CSP] ACEITE VEGETAL COBRE C5 1
46121001545 | TRANSF. MONOF. AUTOPROTEGIDO [CSP] ACEITE VEGETAL COBRE C5 15 KVA, 22860 GRDY/13200 - 120/240 V | ND | 22% | 46121001545 — TRANSF. MONOF. AUTOPROTEGIDO [CSP] ACEITE VEGETAL COBRE C5 1
46121001546 | TRANSF. MONOF. AUTOPROTEGIDO [CSP] ACEITE VEGETAL COBRE C5 25 KVA, 22000 GRDY/12700 - 120/240 V | ND | 22% | 46121001546 — TRANSF. MONOF. AUTOPROTEGIDO [CSP] ACEITE VEGETAL COBRE C5 2
46121001547 | TRANSF. MONOF. AUTOPROTEGIDO [CSP] ACEITE VEGETAL COBRE C5 25 KVA, 22860 GRDY/13200 - 120/240 V | ND | 22% | 46121001547 — TRANSF. MONOF. AUTOPROTEGIDO [CSP] ACEITE VEGETAL COBRE C5 2
46121001548 | TRANSF. MONOF. AUTOPROTEGIDO [CSP] ACEITE VEGETAL COBRE C5 37.5 KVA, 22000 GRDY/12700 - 120/240 V | ND | 22% | 46121001548 — TRANSF. MONOF. AUTOPROTEGIDO [CSP] ACEITE VEGETAL COBRE C5 3
46121001549 | TRANSF. MONOF. AUTOPROTEGIDO [CSP] ACEITE VEGETAL COBRE C5 37.5 KVA, 22860 GRDY/13200 - 120/240 V | ND | 22% | 46121001549 — TRANSF. MONOF. AUTOPROTEGIDO [CSP] ACEITE VEGETAL COBRE C5 3
4612100155 | TRANSF. MONOF. AUTOPROTEGIDO (CSP) ACEITE MINERAL COBRE C3 75 KVA, 22000 GRDY/12700 - 120/240 V | ND | 22% | 4612100155 — TRANSF. MONOF. AUTOPROTEGIDO (CSP) ACEITE MINERAL COBRE C3 7
46121001550 | TRANSF. MONOF. AUTOPROTEGIDO [CSP] ACEITE VEGETAL COBRE C5 50 KVA, 22000 GRDY/12700 - 120/240 V | ND | 22% | 46121001550 — TRANSF. MONOF. AUTOPROTEGIDO [CSP] ACEITE VEGETAL COBRE C5 5
46121001551 | TRANSF. MONOF. AUTOPROTEGIDO [CSP] ACEITE VEGETAL COBRE C5 50 KVA, 22860 GRDY/13200 - 120/240 V | ND | 22% | 46121001551 — TRANSF. MONOF. AUTOPROTEGIDO [CSP] ACEITE VEGETAL COBRE C5 5
46121001552 | TRANSF. MONOF. AUTOPROTEGIDO [CSP] ACEITE VEGETAL COBRE C5 75 KVA, 22000 GRDY/12700 - 120/240 V | ND | 22% | 46121001552 — TRANSF. MONOF. AUTOPROTEGIDO [CSP] ACEITE VEGETAL COBRE C5 7
46121001553 | TRANSF. MONOF. AUTOPROTEGIDO [CSP] ACEITE VEGETAL COBRE C5 75 KVA, 22860 GRDY/13200 - 120/240 V | ND | 22% | 46121001553 — TRANSF. MONOF. AUTOPROTEGIDO [CSP] ACEITE VEGETAL COBRE C5 7
46121001554 | TRANSF. MONOF. AUTOPROTEGIDO [CSP] ACEITE VEGETAL COBRE C5 3 KVA, 34500 GRDY/19920 - 120/240 V | ND | 22% | 46121001554 — TRANSF. MONOF. AUTOPROTEGIDO [CSP] ACEITE VEGETAL COBRE C5 3
46121001555 | TRANSF. MONOF. AUTOPROTEGIDO [CSP] ACEITE VEGETAL COBRE C5 5 KVA, 34500 GRDY/19920 - 120/240 V | ND | 22% | 46121001555 — TRANSF. MONOF. AUTOPROTEGIDO [CSP] ACEITE VEGETAL COBRE C5 5
46121001556 | TRANSF. MONOF. AUTOPROTEGIDO [CSP] ACEITE VEGETAL COBRE C5 10 KVA, 34500 GRDY/19920 - 120/240 V | ND | 22% | 46121001556 — TRANSF. MONOF. AUTOPROTEGIDO [CSP] ACEITE VEGETAL COBRE C5 1
46121001557 | TRANSF. MONOF. AUTOPROTEGIDO [CSP] ACEITE VEGETAL COBRE C5 15 KVA, 34500 GRDY/19920 - 120/240 V | ND | 22% | 46121001557 — TRANSF. MONOF. AUTOPROTEGIDO [CSP] ACEITE VEGETAL COBRE C5 1
46121001558 | TRANSF. MONOF. AUTOPROTEGIDO [CSP] ACEITE VEGETAL COBRE C5 25 KVA, 34500 GRDY/19920 - 120/240 V | ND | 22% | 46121001558 — TRANSF. MONOF. AUTOPROTEGIDO [CSP] ACEITE VEGETAL COBRE C5 2
46121001559 | TRANSF. MONOF. AUTOPROTEGIDO [CSP] ACEITE VEGETAL COBRE C5 37.5 KVA, 34500 GRDY/19920 - 120/240 V | ND | 22% | 46121001559 — TRANSF. MONOF. AUTOPROTEGIDO [CSP] ACEITE VEGETAL COBRE C5 3
4612100156 | TRANSF. MONOF. AUTOPROTEGIDO (CSP) ACEITE MINERAL COBRE C3 75 KVA, 22860 GRDY/13200 - 120/240 V | ND | 22% | 4612100156 — TRANSF. MONOF. AUTOPROTEGIDO (CSP) ACEITE MINERAL COBRE C3 7
46121001560 | TRANSF. MONOF. AUTOPROTEGIDO [CSP] ACEITE VEGETAL COBRE C5 50 KVA, 34500 GRDY/19920 - 120/240 V | ND | 22% | 46121001560 — TRANSF. MONOF. AUTOPROTEGIDO [CSP] ACEITE VEGETAL COBRE C5 5
46121001561 | TRANSF. MONOF. AUTOPROTEGIDO [CSP] ACEITE VEGETAL COBRE C5 75 KVA, 34500 GRDY/19920 - 120/240 V | ND | 22% | 46121001561 — TRANSF. MONOF. AUTOPROTEGIDO [CSP] ACEITE VEGETAL COBRE C5 7
46121001562 | TRANSF. TRIFÁSICO CONVENCIONAL ACEITE VEGETAL ALUMINIO C3 30 KVA, 6300 - 220/127 V | ND | 26.83% | 46121001562 — TRANSF. TRIFÁSICO CONVENCIONAL ACEITE VEGETAL ALUMINIO C3 30
46121001563 | TRANSF. TRIFÁSICO CONVENCIONAL ACEITE VEGETAL ALUMINIO C3 50 KVA, 6300 - 220/127 V | ND | 26.83% | 46121001563 — TRANSF. TRIFÁSICO CONVENCIONAL ACEITE VEGETAL ALUMINIO C3 50
46121001564 | TRANSF. TRIFÁSICO CONVENCIONAL ACEITE VEGETAL ALUMINIO C3 75 KVA, 6300 - 220/127 V | ND | 26.83% | 46121001564 — TRANSF. TRIFÁSICO CONVENCIONAL ACEITE VEGETAL ALUMINIO C3 75
46121001565 | TRANSF. TRIFÁSICO CONVENCIONAL ACEITE VEGETAL ALUMINIO C3 100 KVA, 6300 - 220/127 V | ND | 26.83% | 46121001565 — TRANSF. TRIFÁSICO CONVENCIONAL ACEITE VEGETAL ALUMINIO C3 10
46121001566 | TRANSF. TRIFÁSICO CONVENCIONAL ACEITE VEGETAL ALUMINIO C3 200 KVA, 6300 - 220/127 V | ND | 26.83% | 46121001566 — TRANSF. TRIFÁSICO CONVENCIONAL ACEITE VEGETAL ALUMINIO C3 20
46121001567 | TRANSF. TRIFÁSICO CONVENCIONAL ACEITE VEGETAL ALUMINIO C3 300 KVA, 6300 - 220/127 V | ND | 26.83% | 46121001567 — TRANSF. TRIFÁSICO CONVENCIONAL ACEITE VEGETAL ALUMINIO C3 30
46121001568 | TRANSF. TRIFÁSICO CONVENCIONAL ACEITE VEGETAL ALUMINIO C3 400 KVA, 6300 - 220/127 V | ND | 26.83% | 46121001568 — TRANSF. TRIFÁSICO CONVENCIONAL ACEITE VEGETAL ALUMINIO C3 40
46121001569 | TRANSF. TRIFÁSICO CONVENCIONAL ACEITE VEGETAL ALUMINIO C3 450 KVA, 6300 - 220/127 V | ND | 26.83% | 46121001569 — TRANSF. TRIFÁSICO CONVENCIONAL ACEITE VEGETAL ALUMINIO C3 45
4612100157 | TRANSF. MONOF. AUTOPROTEGIDO (CSP) ACEITE MINERAL COBRE C3 3 KVA, 34500 GRDY/19920 - 120/240 V | ND | 22% | 4612100157 — TRANSF. MONOF. AUTOPROTEGIDO (CSP) ACEITE MINERAL COBRE C3 3
46121001570 | TRANSF. TRIFÁSICO CONVENCIONAL ACEITE VEGETAL ALUMINIO C3 500 KVA, 6300 - 220/127 V | ND | 26.83% | 46121001570 — TRANSF. TRIFÁSICO CONVENCIONAL ACEITE VEGETAL ALUMINIO C3 50
46121001571 | TRANSF. TRIFÁSICO CONVENCIONAL ACEITE VEGETAL ALUMINIO C3 15 KVA, 13200 - 220/127 V | ND | 26.83% | 46121001571 — TRANSF. TRIFÁSICO CONVENCIONAL ACEITE VEGETAL ALUMINIO C3 15
46121001572 | TRANSF. TRIFÁSICO CONVENCIONAL ACEITE VEGETAL ALUMINIO C3 30 KVA, 13200 - 220/127 V | ND | 26.83% | 46121001572 — TRANSF. TRIFÁSICO CONVENCIONAL ACEITE VEGETAL ALUMINIO C3 30
46121001573 | TRANSF. TRIFÁSICO CONVENCIONAL ACEITE VEGETAL ALUMINIO C3 50 KVA, 13200 - 220/127 V | ND | 26.83% | 46121001573 — TRANSF. TRIFÁSICO CONVENCIONAL ACEITE VEGETAL ALUMINIO C3 50
46121001574 | TRANSF. TRIFÁSICO CONVENCIONAL ACEITE VEGETAL ALUMINIO C3 75 KVA, 13200 - 220/127 V | ND | 26.83% | 46121001574 — TRANSF. TRIFÁSICO CONVENCIONAL ACEITE VEGETAL ALUMINIO C3 75
46121001575 | TRANSF. TRIFÁSICO CONVENCIONAL ACEITE VEGETAL ALUMINIO C3 100 KVA, 13200 - 220/127 V | ND | 26.83% | 46121001575 — TRANSF. TRIFÁSICO CONVENCIONAL ACEITE VEGETAL ALUMINIO C3 10
46121001576 | TRANSF. TRIFÁSICO CONVENCIONAL ACEITE VEGETAL ALUMINIO C3 112,5 KVA, 13200 - 220/127 V | ND | 26.83% | 46121001576 — TRANSF. TRIFÁSICO CONVENCIONAL ACEITE VEGETAL ALUMINIO C3 11
46121001577 | TRANSF. TRIFÁSICO CONVENCIONAL ACEITE VEGETAL ALUMINIO C3 125 KVA, 13200 - 220/127 V | ND | 26.83% | 46121001577 — TRANSF. TRIFÁSICO CONVENCIONAL ACEITE VEGETAL ALUMINIO C3 12
46121001578 | TRANSF. TRIFÁSICO CONVENCIONAL ACEITE VEGETAL ALUMINIO C3 15 KVA, 13800 - 220/127 V | ND | 26.83% | 46121001578 — TRANSF. TRIFÁSICO CONVENCIONAL ACEITE VEGETAL ALUMINIO C3 15
46121001579 | TRANSF. TRIFÁSICO CONVENCIONAL ACEITE VEGETAL ALUMINIO C3 30 KVA, 13800 - 220/127 V | ND | 26.83% | 46121001579 — TRANSF. TRIFÁSICO CONVENCIONAL ACEITE VEGETAL ALUMINIO C3 30
4612100158 | TRANSF. MONOF. AUTOPROTEGIDO (CSP) ACEITE MINERAL COBRE C3 5 KVA, 34500 GRDY/19920 - 120/240 V | ND | 22% | 4612100158 — TRANSF. MONOF. AUTOPROTEGIDO (CSP) ACEITE MINERAL COBRE C3 5
46121001580 | TRANSF. TRIFÁSICO CONVENCIONAL ACEITE VEGETAL ALUMINIO C3 50 KVA, 13800 - 220/127 V | ND | 26.83% | 46121001580 — TRANSF. TRIFÁSICO CONVENCIONAL ACEITE VEGETAL ALUMINIO C3 50
46121001581 | TRANSF. TRIFÁSICO CONVENCIONAL ACEITE VEGETAL ALUMINIO C3 75 KVA, 13800 - 220/127 V | ND | 26.83% | 46121001581 — TRANSF. TRIFÁSICO CONVENCIONAL ACEITE VEGETAL ALUMINIO C3 75
46121001582 | TRANSF. TRIFÁSICO CONVENCIONAL ACEITE VEGETAL ALUMINIO C3 100 KVA, 13800 - 220/127 V | ND | 26.83% | 46121001582 — TRANSF. TRIFÁSICO CONVENCIONAL ACEITE VEGETAL ALUMINIO C3 10
46121001583 | TRANSF. TRIFÁSICO CONVENCIONAL ACEITE VEGETAL ALUMINIO C3 112,5 KVA, 13800 - 220/127 V | ND | 26.83% | 46121001583 — TRANSF. TRIFÁSICO CONVENCIONAL ACEITE VEGETAL ALUMINIO C3 11
46121001584 | TRANSF. TRIFÁSICO CONVENCIONAL ACEITE VEGETAL ALUMINIO C3 125 KVA, 13800 - 220/127 V | ND | 26.83% | 46121001584 — TRANSF. TRIFÁSICO CONVENCIONAL ACEITE VEGETAL ALUMINIO C3 12
46121001585 | TRANSF. TRIFÁSICO CONVENCIONAL ACEITE VEGETAL ALUMINIO C3 30 KVA, 22000 - 220/127 V | ND | 26.83% | 46121001585 — TRANSF. TRIFÁSICO CONVENCIONAL ACEITE VEGETAL ALUMINIO C3 30
46121001586 | TRANSF. TRIFÁSICO CONVENCIONAL ACEITE VEGETAL ALUMINIO C3 30 KVA, 22860 - 220/127 V | ND | 26.83% | 46121001586 — TRANSF. TRIFÁSICO CONVENCIONAL ACEITE VEGETAL ALUMINIO C3 30
46121001587 | TRANSF. TRIFÁSICO CONVENCIONAL ACEITE VEGETAL ALUMINIO C3 50 KVA, 22000 - 220/127 V | ND | 26.83% | 46121001587 — TRANSF. TRIFÁSICO CONVENCIONAL ACEITE VEGETAL ALUMINIO C3 50
46121001588 | TRANSF. TRIFÁSICO CONVENCIONAL ACEITE VEGETAL ALUMINIO C3 50 KVA, 22860 - 220/127 V | ND | 26.83% | 46121001588 — TRANSF. TRIFÁSICO CONVENCIONAL ACEITE VEGETAL ALUMINIO C3 50
46121001589 | TRANSF. TRIFÁSICO CONVENCIONAL ACEITE VEGETAL ALUMINIO C3 75 KVA, 22000 - 220/127 V | ND | 26.83% | 46121001589 — TRANSF. TRIFÁSICO CONVENCIONAL ACEITE VEGETAL ALUMINIO C3 75
4612100159 | TRANSF. MONOF. AUTOPROTEGIDO (CSP) ACEITE MINERAL COBRE C3 10 KVA, 34500 GRDY/19920 - 120/240 V | ND | 22% | 4612100159 — TRANSF. MONOF. AUTOPROTEGIDO (CSP) ACEITE MINERAL COBRE C3 1
46121001590 | TRANSF. TRIFÁSICO CONVENCIONAL ACEITE VEGETAL ALUMINIO C3 75 KVA, 22860 - 220/127 V | ND | 26.83% | 46121001590 — TRANSF. TRIFÁSICO CONVENCIONAL ACEITE VEGETAL ALUMINIO C3 75
46121001591 | TRANSF. TRIFÁSICO CONVENCIONAL ACEITE VEGETAL ALUMINIO C3 100 KVA, 22000 - 220/127 V | ND | 26.83% | 46121001591 — TRANSF. TRIFÁSICO CONVENCIONAL ACEITE VEGETAL ALUMINIO C3 10
46121001592 | TRANSF. TRIFÁSICO CONVENCIONAL ACEITE VEGETAL ALUMINIO C3 100 KVA, 22860 - 220/127 V | ND | 26.83% | 46121001592 — TRANSF. TRIFÁSICO CONVENCIONAL ACEITE VEGETAL ALUMINIO C3 10
46121001593 | TRANSF. TRIFÁSICO CONVENCIONAL ACEITE VEGETAL ALUMINIO C3 112,5 KVA, 22000 - 220/127 V | ND | 26.83% | 46121001593 — TRANSF. TRIFÁSICO CONVENCIONAL ACEITE VEGETAL ALUMINIO C3 11
46121001594 | TRANSF. TRIFÁSICO CONVENCIONAL ACEITE VEGETAL ALUMINIO C3 112,5 KVA, 22860 - 220/127 V | ND | 26.83% | 46121001594 — TRANSF. TRIFÁSICO CONVENCIONAL ACEITE VEGETAL ALUMINIO C3 11
46121001595 | TRANSF. TRIFÁSICO CONVENCIONAL ACEITE VEGETAL ALUMINIO C3 125 KVA, 22000 - 220/127 V | ND | 26.83% | 46121001595 — TRANSF. TRIFÁSICO CONVENCIONAL ACEITE VEGETAL ALUMINIO C3 12
46121001596 | TRANSF. TRIFÁSICO CONVENCIONAL ACEITE VEGETAL ALUMINIO C3 125 KVA, 22860 - 220/127 V | ND | 26.83% | 46121001596 — TRANSF. TRIFÁSICO CONVENCIONAL ACEITE VEGETAL ALUMINIO C3 12
46121001597 | TRANSF. TRIFÁSICO CONVENCIONAL ACEITE VEGETAL ALUMINIO C3 30 KVA, 34500 - 220/127 V | ND | 26.83% | 46121001597 — TRANSF. TRIFÁSICO CONVENCIONAL ACEITE VEGETAL ALUMINIO C3 30
46121001598 | TRANSF. TRIFÁSICO CONVENCIONAL ACEITE VEGETAL ALUMINIO C3 50 KVA, 34500 - 220/127 V | ND | 26.83% | 46121001598 — TRANSF. TRIFÁSICO CONVENCIONAL ACEITE VEGETAL ALUMINIO C3 50
46121001599 | TRANSF. TRIFÁSICO CONVENCIONAL ACEITE VEGETAL ALUMINIO C3 75 KVA, 34500 - 220/127 V | ND | 26.83% | 46121001599 — TRANSF. TRIFÁSICO CONVENCIONAL ACEITE VEGETAL ALUMINIO C3 75
461210016 | TRANSFORMADORES MONOFASICOS SIN PROTECCION 50 KVA | ND | 26.83% | 461210016 — TRANSFORMADORES MONOFASICOS SIN PROTECCION 50 KVA
4612100160 | TRANSF. MONOF. AUTOPROTEGIDO (CSP) ACEITE MINERAL COBRE C3 15 KVA, 34500 GRDY/19920 - 120/240 V | ND | 22% | 4612100160 — TRANSF. MONOF. AUTOPROTEGIDO (CSP) ACEITE MINERAL COBRE C3 1
46121001600 | TRANSF. TRIFÁSICO CONVENCIONAL ACEITE VEGETAL ALUMINIO C3 100 KVA, 34500 - 220/127 V | ND | 26.83% | 46121001600 — TRANSF. TRIFÁSICO CONVENCIONAL ACEITE VEGETAL ALUMINIO C3 10
46121001601 | TRANSF. TRIFÁSICO CONVENCIONAL ACEITE VEGETAL ALUMINIO C3 112,5 KVA, 34500 - 220/127 V | ND | 26.83% | 46121001601 — TRANSF. TRIFÁSICO CONVENCIONAL ACEITE VEGETAL ALUMINIO C3 11
46121001602 | TRANSF. TRIFÁSICO CONVENCIONAL ACEITE VEGETAL ALUMINIO C3 125 KVA, 34500 - 220/127 V | ND | 26.83% | 46121001602 — TRANSF. TRIFÁSICO CONVENCIONAL ACEITE VEGETAL ALUMINIO C3 12
46121001603 | TRANSF. TRIFÁSICO CONVENCIONAL ACEITE VEGETAL ALUMINIO C5 30 KVA, 6300 - 220/127 V | ND | 26.83% | 46121001603 — TRANSF. TRIFÁSICO CONVENCIONAL ACEITE VEGETAL ALUMINIO C5 30
46121001604 | TRANSF. TRIFÁSICO CONVENCIONAL ACEITE VEGETAL ALUMINIO C5 50 KVA, 6300 - 220/127 V | ND | 26.83% | 46121001604 — TRANSF. TRIFÁSICO CONVENCIONAL ACEITE VEGETAL ALUMINIO C5 50
46121001605 | TRANSF. TRIFÁSICO CONVENCIONAL ACEITE VEGETAL ALUMINIO C5 75 KVA, 6300 - 220/127 V | ND | 26.83% | 46121001605 — TRANSF. TRIFÁSICO CONVENCIONAL ACEITE VEGETAL ALUMINIO C5 75
46121001606 | TRANSF. TRIFÁSICO CONVENCIONAL ACEITE VEGETAL ALUMINIO C5 100 KVA, 6300 - 220/127 V | ND | 26.83% | 46121001606 — TRANSF. TRIFÁSICO CONVENCIONAL ACEITE VEGETAL ALUMINIO C5 10
46121001607 | TRANSF. TRIFÁSICO CONVENCIONAL ACEITE VEGETAL ALUMINIO C5 200 KVA, 6300 - 220/127 V | ND | 26.83% | 46121001607 — TRANSF. TRIFÁSICO CONVENCIONAL ACEITE VEGETAL ALUMINIO C5 20
46121001608 | TRANSF. TRIFÁSICO CONVENCIONAL ACEITE VEGETAL ALUMINIO C5 300 KVA, 6300 - 220/127 V | ND | 26.83% | 46121001608 — TRANSF. TRIFÁSICO CONVENCIONAL ACEITE VEGETAL ALUMINIO C5 30
46121001609 | TRANSF. TRIFÁSICO CONVENCIONAL ACEITE VEGETAL ALUMINIO C5 400 KVA, 6300 - 220/127 V | ND | 26.83% | 46121001609 — TRANSF. TRIFÁSICO CONVENCIONAL ACEITE VEGETAL ALUMINIO C5 40
4612100161 | TRANSF. MONOF. AUTOPROTEGIDO (CSP) ACEITE MINERAL COBRE C3 25 KVA, 34500 GRDY/19920 - 120/240 V | ND | 22% | 4612100161 — TRANSF. MONOF. AUTOPROTEGIDO (CSP) ACEITE MINERAL COBRE C3 2
46121001610 | TRANSF. TRIFÁSICO CONVENCIONAL ACEITE VEGETAL ALUMINIO C5 450 KVA, 6300 - 220/127 V | ND | 26.83% | 46121001610 — TRANSF. TRIFÁSICO CONVENCIONAL ACEITE VEGETAL ALUMINIO C5 45
46121001611 | TRANSF. TRIFÁSICO CONVENCIONAL ACEITE VEGETAL ALUMINIO C5 500 KVA, 6300 - 220/127 V | ND | 26.83% | 46121001611 — TRANSF. TRIFÁSICO CONVENCIONAL ACEITE VEGETAL ALUMINIO C5 50
46121001612 | TRANSF. TRIFÁSICO CONVENCIONAL ACEITE VEGETAL ALUMINIO C5 15 KVA, 13200 - 220/127 V | ND | 26.83% | 46121001612 — TRANSF. TRIFÁSICO CONVENCIONAL ACEITE VEGETAL ALUMINIO C5 15
46121001613 | TRANSF. TRIFÁSICO CONVENCIONAL ACEITE VEGETAL ALUMINIO C5 30 KVA, 13200 - 220/127 V | ND | 26.83% | 46121001613 — TRANSF. TRIFÁSICO CONVENCIONAL ACEITE VEGETAL ALUMINIO C5 30
46121001614 | TRANSF. TRIFÁSICO CONVENCIONAL ACEITE VEGETAL ALUMINIO C5 50 KVA, 13200 - 220/127 V | ND | 26.83% | 46121001614 — TRANSF. TRIFÁSICO CONVENCIONAL ACEITE VEGETAL ALUMINIO C5 50
46121001615 | TRANSF. TRIFÁSICO CONVENCIONAL ACEITE VEGETAL ALUMINIO C5 75 KVA, 13200 - 220/127 V | ND | 26.83% | 46121001615 — TRANSF. TRIFÁSICO CONVENCIONAL ACEITE VEGETAL ALUMINIO C5 75
46121001616 | TRANSF. TRIFÁSICO CONVENCIONAL ACEITE VEGETAL ALUMINIO C5 100 KVA, 13200 - 220/127 V | ND | 26.83% | 46121001616 — TRANSF. TRIFÁSICO CONVENCIONAL ACEITE VEGETAL ALUMINIO C5 10
46121001617 | TRANSF. TRIFÁSICO CONVENCIONAL ACEITE VEGETAL ALUMINIO C5 112,5 KVA, 13200 - 220/127 V | ND | 26.83% | 46121001617 — TRANSF. TRIFÁSICO CONVENCIONAL ACEITE VEGETAL ALUMINIO C5 11
46121001618 | TRANSF. TRIFÁSICO CONVENCIONAL ACEITE VEGETAL ALUMINIO C5 125 KVA, 13200 - 220/127 V | ND | 26.83% | 46121001618 — TRANSF. TRIFÁSICO CONVENCIONAL ACEITE VEGETAL ALUMINIO C5 12
46121001619 | TRANSF. TRIFÁSICO CONVENCIONAL ACEITE VEGETAL ALUMINIO C5 15 KVA, 13800 - 220/127 V | ND | 26.83% | 46121001619 — TRANSF. TRIFÁSICO CONVENCIONAL ACEITE VEGETAL ALUMINIO C5 15
4612100162 | TRANSF. MONOF. AUTOPROTEGIDO (CSP) ACEITE MINERAL COBRE C3 37.5 KVA, 34500 GRDY/19920 - 120/240 V | ND | 22% | 4612100162 — TRANSF. MONOF. AUTOPROTEGIDO (CSP) ACEITE MINERAL COBRE C3 3
46121001620 | TRANSF. TRIFÁSICO CONVENCIONAL ACEITE VEGETAL ALUMINIO C530 KVA, 13800 - 220/127 V | ND | 26.83% | 46121001620 — TRANSF. TRIFÁSICO CONVENCIONAL ACEITE VEGETAL ALUMINIO C530
46121001621 | TRANSF. TRIFÁSICO CONVENCIONAL ACEITE VEGETAL ALUMINIO C5 50 KVA, 13800 - 220/127 V | ND | 26.83% | 46121001621 — TRANSF. TRIFÁSICO CONVENCIONAL ACEITE VEGETAL ALUMINIO C5 50
46121001622 | TRANSF. TRIFÁSICO CONVENCIONAL ACEITE VEGETAL ALUMINIO C5 75 KVA, 13800 - 220/127 V | ND | 26.83% | 46121001622 — TRANSF. TRIFÁSICO CONVENCIONAL ACEITE VEGETAL ALUMINIO C5 75
46121001623 | TRANSF. TRIFÁSICO CONVENCIONAL ACEITE VEGETAL ALUMINIO C5 100 KVA, 13800 - 220/127 V | ND | 26.83% | 46121001623 — TRANSF. TRIFÁSICO CONVENCIONAL ACEITE VEGETAL ALUMINIO C5 10
46121001624 | TRANSF. TRIFÁSICO CONVENCIONAL ACEITE VEGETAL ALUMINIO C5 112,5 KVA, 13800 - 220/127 V | ND | 26.83% | 46121001624 — TRANSF. TRIFÁSICO CONVENCIONAL ACEITE VEGETAL ALUMINIO C5 11
46121001625 | TRANSF. TRIFÁSICO CONVENCIONAL ACEITE VEGETAL ALUMINIO C5 125 KVA, 13800 - 220/127 V | ND | 26.83% | 46121001625 — TRANSF. TRIFÁSICO CONVENCIONAL ACEITE VEGETAL ALUMINIO C5 12
46121001626 | TRANSF. TRIFÁSICO CONVENCIONAL ACEITE VEGETAL ALUMINIO C5 30 KVA, 22000 - 220/127 V | ND | 26.83% | 46121001626 — TRANSF. TRIFÁSICO CONVENCIONAL ACEITE VEGETAL ALUMINIO C5 30
46121001627 | TRANSF. TRIFÁSICO CONVENCIONAL ACEITE VEGETAL ALUMINIO C5 30 KVA, 22860 - 220/127 V | ND | 26.83% | 46121001627 — TRANSF. TRIFÁSICO CONVENCIONAL ACEITE VEGETAL ALUMINIO C5 30
46121001628 | TRANSF. TRIFÁSICO CONVENCIONAL ACEITE VEGETAL ALUMINIO C5 50 KVA, 22000 - 220/127 V | ND | 26.83% | 46121001628 — TRANSF. TRIFÁSICO CONVENCIONAL ACEITE VEGETAL ALUMINIO C5 50
46121001629 | TRANSF. TRIFÁSICO CONVENCIONAL ACEITE VEGETAL ALUMINIO C5 50 KVA, 22860 - 220/127 V | ND | 26.83% | 46121001629 — TRANSF. TRIFÁSICO CONVENCIONAL ACEITE VEGETAL ALUMINIO C5 50
4612100163 | TRANSF. MONOF. AUTOPROTEGIDO (CSP) ACEITE MINERAL COBRE C3 50 KVA, 34500 GRDY/19920 - 120/240 V | ND | 22% | 4612100163 — TRANSF. MONOF. AUTOPROTEGIDO (CSP) ACEITE MINERAL COBRE C3 5
46121001630 | TRANSF. TRIFÁSICO CONVENCIONAL ACEITE VEGETAL ALUMINIO C5 75 KVA, 22000 - 220/127 V | ND | 26.83% | 46121001630 — TRANSF. TRIFÁSICO CONVENCIONAL ACEITE VEGETAL ALUMINIO C5 75
46121001631 | TRANSF. TRIFÁSICO CONVENCIONAL ACEITE VEGETAL ALUMINIO C5 75 KVA, 22860 - 220/127 V | ND | 26.83% | 46121001631 — TRANSF. TRIFÁSICO CONVENCIONAL ACEITE VEGETAL ALUMINIO C5 75
46121001632 | TRANSF. TRIFÁSICO CONVENCIONAL ACEITE VEGETAL ALUMINIO C5 100 KVA, 22000 - 220/127 V | ND | 26.83% | 46121001632 — TRANSF. TRIFÁSICO CONVENCIONAL ACEITE VEGETAL ALUMINIO C5 10
46121001633 | TRANSF. TRIFÁSICO CONVENCIONAL ACEITE VEGETAL ALUMINIO C5 100 KVA, 22860 - 220/127 V | ND | 26.83% | 46121001633 — TRANSF. TRIFÁSICO CONVENCIONAL ACEITE VEGETAL ALUMINIO C5 10
46121001634 | TRANSF. TRIFÁSICO CONVENCIONAL ACEITE VEGETAL ALUMINIO C5 112,5 KVA, 22000 - 220/127 V | ND | 26.83% | 46121001634 — TRANSF. TRIFÁSICO CONVENCIONAL ACEITE VEGETAL ALUMINIO C5 11
46121001635 | TRANSF. TRIFÁSICO CONVENCIONAL ACEITE VEGETAL ALUMINIO C5 112,5 KVA, 22860 - 220/127 V | ND | 26.83% | 46121001635 — TRANSF. TRIFÁSICO CONVENCIONAL ACEITE VEGETAL ALUMINIO C5 11
46121001636 | TRANSF. TRIFÁSICO CONVENCIONAL ACEITE VEGETAL ALUMINIO C5 125 KVA, 22000 - 220/127 V | ND | 26.83% | 46121001636 — TRANSF. TRIFÁSICO CONVENCIONAL ACEITE VEGETAL ALUMINIO C5 12
46121001637 | TRANSF. TRIFÁSICO CONVENCIONAL ACEITE VEGETAL ALUMINIO C5 125 KVA, 22860 - 220/127 V | ND | 26.83% | 46121001637 — TRANSF. TRIFÁSICO CONVENCIONAL ACEITE VEGETAL ALUMINIO C5 12
46121001638 | TRANSF. TRIFÁSICO CONVENCIONAL ACEITE VEGETAL ALUMINIO C5 30 KVA, 34500 - 220/127 V | ND | 26.83% | 46121001638 — TRANSF. TRIFÁSICO CONVENCIONAL ACEITE VEGETAL ALUMINIO C5 30
46121001639 | TRANSF. TRIFÁSICO CONVENCIONAL ACEITE VEGETAL ALUMINIO C5 50 KVA, 34500 - 220/127 V | ND | 26.83% | 46121001639 — TRANSF. TRIFÁSICO CONVENCIONAL ACEITE VEGETAL ALUMINIO C5 50
4612100164 | TRANSF. MONOF. AUTOPROTEGIDO (CSP) ACEITE MINERAL COBRE C3 75 KVA, 34500 GRDY/19920 - 120/240 V | ND | 22% | 4612100164 — TRANSF. MONOF. AUTOPROTEGIDO (CSP) ACEITE MINERAL COBRE C3 7
46121001640 | TRANSF. TRIFÁSICO CONVENCIONAL ACEITE VEGETAL ALUMINIO C5 75 KVA, 34500 - 220/127 V | ND | 26.83% | 46121001640 — TRANSF. TRIFÁSICO CONVENCIONAL ACEITE VEGETAL ALUMINIO C5 75
46121001641 | TRANSF. TRIFÁSICO CONVENCIONAL ACEITE VEGETAL ALUMINIO C5 100 KVA, 34500 - 220/127 V | ND | 26.83% | 46121001641 — TRANSF. TRIFÁSICO CONVENCIONAL ACEITE VEGETAL ALUMINIO C5 10
46121001642 | TRANSF. TRIFÁSICO CONVENCIONAL ACEITE VEGETAL ALUMINIO C5 112,5 KVA, 34500 - 220/127 V | ND | 26.83% | 46121001642 — TRANSF. TRIFÁSICO CONVENCIONAL ACEITE VEGETAL ALUMINIO C5 11
46121001643 | TRANSF. TRIFÁSICO CONVENCIONAL ACEITE VEGETAL ALUMINIO C5 125 KVA, 34500 - 220/127 V | ND | 26.83% | 46121001643 — TRANSF. TRIFÁSICO CONVENCIONAL ACEITE VEGETAL ALUMINIO C5 12
46121001644 | TRANSF. TRIFÁSICO CONVENCIONAL ACEITE VEGETAL COBRE C3 30 KVA, 6300 - 220/127 V | ND | 26.83% | 46121001644 — TRANSF. TRIFÁSICO CONVENCIONAL ACEITE VEGETAL COBRE C3 30 KV
46121001645 | TRANSF. TRIFÁSICO CONVENCIONAL ACEITE VEGETAL COBRE C3 50 KVA, 6300 - 220/127 V | ND | 26.83% | 46121001645 — TRANSF. TRIFÁSICO CONVENCIONAL ACEITE VEGETAL COBRE C3 50 KV
46121001646 | TRANSF. TRIFÁSICO CONVENCIONAL ACEITE VEGETAL COBRE C3 75 KVA, 6300 - 220/127 V | ND | 26.83% | 46121001646 — TRANSF. TRIFÁSICO CONVENCIONAL ACEITE VEGETAL COBRE C3 75 KV
46121001647 | TRANSF. TRIFÁSICO CONVENCIONAL ACEITE VEGETAL COBRE C3 100 KVA, 6300 - 220/127 V | ND | 26.83% | 46121001647 — TRANSF. TRIFÁSICO CONVENCIONAL ACEITE VEGETAL COBRE C3 100 K
46121001648 | TRANSF. TRIFÁSICO CONVENCIONAL ACEITE VEGETAL COBRE C3 200 KVA, 6300 - 220/127 V | ND | 26.83% | 46121001648 — TRANSF. TRIFÁSICO CONVENCIONAL ACEITE VEGETAL COBRE C3 200 K
46121001649 | TRANSF. TRIFÁSICO CONVENCIONAL ACEITE VEGETAL COBRE C3 300 KVA, 6300 - 220/127 V | ND | 26.83% | 46121001649 — TRANSF. TRIFÁSICO CONVENCIONAL ACEITE VEGETAL COBRE C3 300 K
4612100165 | TRANSF. TRIFÁSICO CONVENCIONAL ACEITE MINERAL COBRE C3 300 KVA, 6300 - 220/127 V | ND | 26.83% | 4612100165 — TRANSF. TRIFÁSICO CONVENCIONAL ACEITE MINERAL COBRE C3 300 K
46121001650 | TRANSF. TRIFÁSICO CONVENCIONAL ACEITE VEGETAL COBRE C3 400 KVA, 6300 - 220/127 V | ND | 26.83% | 46121001650 — TRANSF. TRIFÁSICO CONVENCIONAL ACEITE VEGETAL COBRE C3 400 K
46121001651 | TRANSF. TRIFÁSICO CONVENCIONAL ACEITE VEGETAL COBRE C3 450 KVA, 6300 - 220/127 V | ND | 26.83% | 46121001651 — TRANSF. TRIFÁSICO CONVENCIONAL ACEITE VEGETAL COBRE C3 450 K
46121001652 | TRANSF. TRIFÁSICO CONVENCIONAL ACEITE VEGETAL COBRE C3 500 KVA, 6300 - 220/127 V | ND | 26.83% | 46121001652 — TRANSF. TRIFÁSICO CONVENCIONAL ACEITE VEGETAL COBRE C3 500 K
46121001653 | TRANSF. TRIFÁSICO CONVENCIONAL ACEITE VEGETAL COBRE C3 15 KVA, 13200 - 220/127 V | ND | 26.83% | 46121001653 — TRANSF. TRIFÁSICO CONVENCIONAL ACEITE VEGETAL COBRE C3 15 KV
46121001654 | TRANSF. TRIFÁSICO CONVENCIONAL ACEITE VEGETAL COBRE C3 30 KVA, 13200 - 220/127 V | ND | 26.83% | 46121001654 — TRANSF. TRIFÁSICO CONVENCIONAL ACEITE VEGETAL COBRE C3 30 KV
46121001655 | TRANSF. TRIFÁSICO CONVENCIONAL ACEITE VEGETAL COBRE C3 50 KVA, 13200 - 220/127 V | ND | 26.83% | 46121001655 — TRANSF. TRIFÁSICO CONVENCIONAL ACEITE VEGETAL COBRE C3 50 KV
46121001656 | TRANSF. TRIFÁSICO CONVENCIONAL ACEITE VEGETAL COBRE C3 75 KVA, 13200 - 220/127 V | ND | 26.83% | 46121001656 — TRANSF. TRIFÁSICO CONVENCIONAL ACEITE VEGETAL COBRE C3 75
46121001657 | TRANSF. TRIFÁSICO CONVENCIONAL ACEITE VEGETAL COBRE C3 100 KVA, 13200 - 220/127 V | ND | 26.83% | 46121001657 — TRANSF. TRIFÁSICO CONVENCIONAL ACEITE VEGETAL COBRE C3 100 K
46121001658 | TRANSF. TRIFÁSICO CONVENCIONAL ACEITE VEGETAL COBRE C3 112,5 KVA, 13200 - 220/127 V | ND | 26.83% | 46121001658 — TRANSF. TRIFÁSICO CONVENCIONAL ACEITE VEGETAL COBRE C3 112,5
46121001659 | TRANSF. TRIFÁSICO CONVENCIONAL ACEITE VEGETAL COBRE C3 125 KVA, 13200 - 220/127 V | ND | 26.83% | 46121001659 — TRANSF. TRIFÁSICO CONVENCIONAL ACEITE VEGETAL COBRE C3 125 K
4612100166 | TRANSF. TRIFÁSICO CONVENCIONAL ACEITE MINERAL COBRE C3 400 KVA, 6300 - 220/127 V | ND | 26.83% | 4612100166 — TRANSF. TRIFÁSICO CONVENCIONAL ACEITE MINERAL COBRE C3 400 K
46121001660 | TRANSF. TRIFÁSICO CONVENCIONAL ACEITE VEGETAL COBRE C3 15 KVA, 13800 - 220/127 V | ND | 26.83% | 46121001660 — TRANSF. TRIFÁSICO CONVENCIONAL ACEITE VEGETAL COBRE C3 15 KV
46121001661 | TRANSF. TRIFÁSICO CONVENCIONAL ACEITE VEGETAL COBRE C3 30 KVA, 13800 - 220/127 V | ND | 26.83% | 46121001661 — TRANSF. TRIFÁSICO CONVENCIONAL ACEITE VEGETAL COBRE C3 30 KV
46121001662 | TRANSF. TRIFÁSICO CONVENCIONAL ACEITE VEGETAL COBRE C3 50 KVA, 13800 - 220/127 V | ND | 26.83% | 46121001662 — TRANSF. TRIFÁSICO CONVENCIONAL ACEITE VEGETAL COBRE C3 50 KV
46121001663 | TRANSF. TRIFÁSICO CONVENCIONAL ACEITE VEGETAL COBRE C3 75 KVA, 13800 - 220/127 V | ND | 26.83% | 46121001663 — TRANSF. TRIFÁSICO CONVENCIONAL ACEITE VEGETAL COBRE C3 75 KV
46121001664 | TRANSF. TRIFÁSICO CONVENCIONAL ACEITE VEGETAL COBRE C3 100 KVA, 13800 - 220/127 V | ND | 26.83% | 46121001664 — TRANSF. TRIFÁSICO CONVENCIONAL ACEITE VEGETAL COBRE C3 100 K
46121001665 | TRANSF. TRIFÁSICO CONVENCIONAL ACEITE VEGETAL COBRE C3 112,5 KVA, 13800 - 220/127 V | ND | 26.83% | 46121001665 — TRANSF. TRIFÁSICO CONVENCIONAL ACEITE VEGETAL COBRE C3 112,5
46121001666 | TRANSF. TRIFÁSICO CONVENCIONAL ACEITE VEGETAL COBRE C3 125 KVA, 13800 - 220/127 V | ND | 26.83% | 46121001666 — TRANSF. TRIFÁSICO CONVENCIONAL ACEITE VEGETAL COBRE C3 125 K
46121001667 | TRANSF. TRIFÁSICO CONVENCIONAL ACEITE VEGETAL COBRE C3 30 KVA, 22000 - 220/127 V | ND | 26.83% | 46121001667 — TRANSF. TRIFÁSICO CONVENCIONAL ACEITE VEGETAL COBRE C3 30 KV
46121001668 | TRANSF. TRIFÁSICO CONVENCIONAL ACEITE VEGETAL COBRE C3 30 KVA, 22860 - 220/127 V | ND | 26.83% | 46121001668 — TRANSF. TRIFÁSICO CONVENCIONAL ACEITE VEGETAL COBRE C3 30 KV
46121001669 | TRANSF. TRIFÁSICO CONVENCIONAL ACEITE VEGETAL COBRE C3 50 KVA, 22000 - 220/127 V | ND | 26.83% | 46121001669 — TRANSF. TRIFÁSICO CONVENCIONAL ACEITE VEGETAL COBRE C3 50 KV
4612100167 | TRANSF. TRIFÁSICO CONVENCIONAL ACEITE MINERAL COBRE C3 450 KVA, 6300 - 220/127 V | ND | 26.83% | 4612100167 — TRANSF. TRIFÁSICO CONVENCIONAL ACEITE MINERAL COBRE C3 450 K
46121001670 | TRANSF. TRIFÁSICO CONVENCIONAL ACEITE VEGETAL COBRE C3 50 KVA, 22860 - 220/127 V | ND | 26.83% | 46121001670 — TRANSF. TRIFÁSICO CONVENCIONAL ACEITE VEGETAL COBRE C3 50 KV
46121001671 | TRANSF. TRIFÁSICO CONVENCIONAL ACEITE VEGETAL COBRE C3 75 KVA, 22000 - 220/127 V | ND | 26.83% | 46121001671 — TRANSF. TRIFÁSICO CONVENCIONAL ACEITE VEGETAL COBRE C3 75 KV
46121001672 | TRANSF. TRIFÁSICO CONVENCIONAL ACEITE VEGETAL COBRE C3 75 KVA, 22860 - 220/127 V | ND | 26.83% | 46121001672 — TRANSF. TRIFÁSICO CONVENCIONAL ACEITE VEGETAL COBRE C3 75 KV
46121001673 | TRANSF. TRIFÁSICO CONVENCIONAL ACEITE VEGETAL COBRE C3 100 KVA, 22000 - 220/127 V | ND | 26.83% | 46121001673 — TRANSF. TRIFÁSICO CONVENCIONAL ACEITE VEGETAL COBRE C3 100 K
46121001674 | TRANSF. TRIFÁSICO CONVENCIONAL ACEITE VEGETAL COBRE C3 100 KVA, 22860 - 220/127 V | ND | 26.83% | 46121001674 — TRANSF. TRIFÁSICO CONVENCIONAL ACEITE VEGETAL COBRE C3 100 K
46121001675 | TRANSF. TRIFÁSICO CONVENCIONAL ACEITE VEGETAL COBRE C3 112,5 KVA, 22000 - 220/127 V | ND | 26.83% | 46121001675 — TRANSF. TRIFÁSICO CONVENCIONAL ACEITE VEGETAL COBRE C3 112,5
46121001676 | TRANSF. TRIFÁSICO CONVENCIONAL ACEITE VEGETAL COBRE C3 112,5 KVA, 22860 - 220/127 V | ND | 26.83% | 46121001676 — TRANSF. TRIFÁSICO CONVENCIONAL ACEITE VEGETAL COBRE C3 112,5
46121001677 | TRANSF. TRIFÁSICO CONVENCIONAL ACEITE VEGETAL COBRE C3 125 KVA, 22000 - 220/127 V | ND | 26.83% | 46121001677 — TRANSF. TRIFÁSICO CONVENCIONAL ACEITE VEGETAL COBRE C3 125 K
46121001678 | TRANSF. TRIFÁSICO CONVENCIONAL ACEITE VEGETAL COBRE C3 125 KVA, 22860 - 220/127 V | ND | 26.83% | 46121001678 — TRANSF. TRIFÁSICO CONVENCIONAL ACEITE VEGETAL COBRE C3 125 K
46121001679 | TRANSF. TRIFÁSICO CONVENCIONAL ACEITE VEGETAL COBRE C3 30 KVA, 34500 - 220/127 V | ND | 26.83% | 46121001679 — TRANSF. TRIFÁSICO CONVENCIONAL ACEITE VEGETAL COBRE C3 30 KV
4612100168 | TRANSF. TRIFÁSICO CONVENCIONAL ACEITE MINERAL COBRE C3 500 KVA, 6300 - 220/127 V | ND | 26.83% | 4612100168 — TRANSF. TRIFÁSICO CONVENCIONAL ACEITE MINERAL COBRE C3 500 K
46121001680 | TRANSF. TRIFÁSICO CONVENCIONAL ACEITE VEGETAL COBRE C3 50 KVA, 34500 - 220/127 V | ND | 26.83% | 46121001680 — TRANSF. TRIFÁSICO CONVENCIONAL ACEITE VEGETAL COBRE C3 50 KV
46121001681 | TRANSF. TRIFÁSICO CONVENCIONAL ACEITE VEGETAL COBRE C3 75 KVA, 34500 - 220/127 V | ND | 26.83% | 46121001681 — TRANSF. TRIFÁSICO CONVENCIONAL ACEITE VEGETAL COBRE C3 75 KV
46121001682 | TRANSF. TRIFÁSICO CONVENCIONAL ACEITE VEGETAL COBRE C3 100 KVA, 34500 - 220/127 V | ND | 26.83% | 46121001682 — TRANSF. TRIFÁSICO CONVENCIONAL ACEITE VEGETAL COBRE C3 100 K
46121001683 | TRANSF. TRIFÁSICO CONVENCIONAL ACEITE VEGETAL COBRE C3 112,5 KVA, 34500 - 220/127 V | ND | 26.83% | 46121001683 — TRANSF. TRIFÁSICO CONVENCIONAL ACEITE VEGETAL COBRE C3 112,5
46121001684 | TRANSF. TRIFÁSICO CONVENCIONAL ACEITE VEGETAL COBRE C3 125 KVA, 34500 - 220/127 V | ND | 26.83% | 46121001684 — TRANSF. TRIFÁSICO CONVENCIONAL ACEITE VEGETAL COBRE C3 125 K
46121001685 | TRANSF. TRIFÁSICO CONVENCIONAL ACEITE VEGETAL COBRE C5 15 KVA, 13200 - 220/127 V | ND | 26.83% | 46121001685 — TRANSF. TRIFÁSICO CONVENCIONAL ACEITE VEGETAL COBRE C5 15 KV
46121001686 | TRANSF. TRIFÁSICO CONVENCIONAL ACEITE VEGETAL COBRE C5 30 KVA, 13200 - 220/127 V | ND | 26.83% | 46121001686 — TRANSF. TRIFÁSICO CONVENCIONAL ACEITE VEGETAL COBRE C5 30 KV
46121001687 | TRANSF. TRIFÁSICO CONVENCIONAL ACEITE VEGETAL COBRE C5 50 KVA, 13200 - 220/127 V | ND | 26.83% | 46121001687 — TRANSF. TRIFÁSICO CONVENCIONAL ACEITE VEGETAL COBRE C5 50 KV
46121001688 | TRANSF. TRIFÁSICO CONVENCIONAL ACEITE VEGETAL COBRE C5 75 KVA, 13200 - 220/127 V | ND | 26.83% | 46121001688 — TRANSF. TRIFÁSICO CONVENCIONAL ACEITE VEGETAL COBRE C5 75 KV
46121001689 | TRANSF. TRIFÁSICO CONVENCIONAL ACEITE VEGETAL COBRE C5 100 KVA, 13200 - 220/127 V | ND | 26.83% | 46121001689 — TRANSF. TRIFÁSICO CONVENCIONAL ACEITE VEGETAL COBRE C5 100 K
4612100169 | TRANSF. TRIFÁSICO CONVENCIONAL ACEITE MINERAL COBRE C3 15 KVA, 13200 - 220/127 V | ND | 26.83% | 4612100169 — TRANSF. TRIFÁSICO CONVENCIONAL ACEITE MINERAL COBRE C3 15 KV
46121001690 | TRANSF. TRIFÁSICO CONVENCIONAL ACEITE VEGETAL COBRE C5 112,5 KVA, 13200 - 220/127 V | ND | 26.83% | 46121001690 — TRANSF. TRIFÁSICO CONVENCIONAL ACEITE VEGETAL COBRE C5 112,5
46121001691 | TRANSF. TRIFÁSICO CONVENCIONAL ACEITE VEGETAL COBRE C5 125 KVA, 13200 - 220/127 V | ND | 26.83% | 46121001691 — TRANSF. TRIFÁSICO CONVENCIONAL ACEITE VEGETAL COBRE C5 125 K
46121001692 | TRANSF. TRIFÁSICO CONVENCIONAL ACEITE VEGETAL COBRE C5 15 KVA, 13800 - 220/127 V | ND | 26.83% | 46121001692 — TRANSF. TRIFÁSICO CONVENCIONAL ACEITE VEGETAL COBRE C5 15 KV
46121001693 | TRANSF. TRIFÁSICO CONVENCIONAL ACEITE VEGETAL COBRE C5 30 KVA, 13800 - 220/127 V | ND | 26.83% | 46121001693 — TRANSF. TRIFÁSICO CONVENCIONAL ACEITE VEGETAL COBRE C5 30 KV
46121001694 | TRANSF. TRIFÁSICO CONVENCIONAL ACEITE VEGETAL COBRE C5 50 KVA, 13800 - 220/127 V | ND | 26.83% | 46121001694 — TRANSF. TRIFÁSICO CONVENCIONAL ACEITE VEGETAL COBRE C5 50 KV
46121001695 | TRANSF. TRIFÁSICO CONVENCIONAL ACEITE VEGETAL COBRE C5 75 KVA, 13800 - 220/127 V | ND | 26.83% | 46121001695 — TRANSF. TRIFÁSICO CONVENCIONAL ACEITE VEGETAL COBRE C5 75 KV
46121001696 | TRANSF. TRIFÁSICO CONVENCIONAL ACEITE VEGETAL COBRE C5 100 KVA, 13800 - 220/127 V | ND | 26.83% | 46121001696 — TRANSF. TRIFÁSICO CONVENCIONAL ACEITE VEGETAL COBRE C5 100 K
46121001697 | TRANSF. TRIFÁSICO CONVENCIONAL ACEITE VEGETAL COBRE C5 112,5 KVA, 13800 - 220/127 V | ND | 26.83% | 46121001697 — TRANSF. TRIFÁSICO CONVENCIONAL ACEITE VEGETAL COBRE C5 112,5
46121001698 | TRANSF. TRIFÁSICO CONVENCIONAL ACEITE VEGETAL COBRE C5 125 KVA, 13800 - 220/127 V | ND | 26.83% | 46121001698 — TRANSF. TRIFÁSICO CONVENCIONAL ACEITE VEGETAL COBRE C5 125 K
46121001699 | TRANSF. TRIFÁSICO CONVENCIONAL ACEITE VEGETAL COBRE C5 30 KVA, 22000 - 220/127 V | ND | 26.83% | 46121001699 — TRANSF. TRIFÁSICO CONVENCIONAL ACEITE VEGETAL COBRE C5 30 KV
461210017 | TRANSFORMADORES MONOFASICOS AUTOPROTEGIDOS 10 KVA | ND | 22% | 461210017 — TRANSFORMADORES MONOFASICOS AUTOPROTEGIDOS 10 KVA
4612100170 | TRANSF. TRIFÁSICO CONVENCIONAL ACEITE MINERAL COBRE C3 30 KVA, 13200 - 220/127 V | ND | 26.83% | 4612100170 — TRANSF. TRIFÁSICO CONVENCIONAL ACEITE MINERAL COBRE C3 30 KV
46121001700 | TRANSF. TRIFÁSICO CONVENCIONAL ACEITE VEGETAL COBRE C5 30 KVA, 22860 - 220/127 V | ND | 26.83% | 46121001700 — TRANSF. TRIFÁSICO CONVENCIONAL ACEITE VEGETAL COBRE C5 30 KV
46121001701 | TRANSF. TRIFÁSICO CONVENCIONAL ACEITE VEGETAL COBRE C5 50 KVA, 22000 - 220/127 V | ND | 26.83% | 46121001701 — TRANSF. TRIFÁSICO CONVENCIONAL ACEITE VEGETAL COBRE C5 50 KV
46121001702 | TRANSF. TRIFÁSICO CONVENCIONAL ACEITE VEGETAL COBRE C5 50 KVA, 22860 - 220/127 V | ND | 26.83% | 46121001702 — TRANSF. TRIFÁSICO CONVENCIONAL ACEITE VEGETAL COBRE C5 50 KV
46121001703 | TRANSF. TRIFÁSICO CONVENCIONAL ACEITE VEGETAL COBRE C5 75 KVA, 22000 - 220/127 V | ND | 26.83% | 46121001703 — TRANSF. TRIFÁSICO CONVENCIONAL ACEITE VEGETAL COBRE C5 75 KV
46121001704 | TRANSF. TRIFÁSICO CONVENCIONAL ACEITE VEGETAL COBRE C5 75 KVA, 22860 - 220/127 V | ND | 26.83% | 46121001704 — TRANSF. TRIFÁSICO CONVENCIONAL ACEITE VEGETAL COBRE C5 75 KV
46121001705 | TRANSF. TRIFÁSICO CONVENCIONAL ACEITE VEGETAL COBRE C5 100 KVA, 22000 - 220/127 V | ND | 26.83% | 46121001705 — TRANSF. TRIFÁSICO CONVENCIONAL ACEITE VEGETAL COBRE C5 100 K
46121001706 | TRANSF. TRIFÁSICO CONVENCIONAL ACEITE VEGETAL COBRE C5 100 KVA, 22860 - 220/127 V | ND | 26.83% | 46121001706 — TRANSF. TRIFÁSICO CONVENCIONAL ACEITE VEGETAL COBRE C5 100 K
46121001707 | TRANSF. TRIFÁSICO CONVENCIONAL ACEITE VEGETAL COBRE C5 112,5 KVA, 22000 - 220/127 V | ND | 26.83% | 46121001707 — TRANSF. TRIFÁSICO CONVENCIONAL ACEITE VEGETAL COBRE C5 112,5
46121001708 | TRANSF. TRIFÁSICO CONVENCIONAL ACEITE VEGETAL COBRE C5 112,5 KVA, 22860 - 220/127 V | ND | 26.83% | 46121001708 — TRANSF. TRIFÁSICO CONVENCIONAL ACEITE VEGETAL COBRE C5 112,5
46121001709 | TRANSF. TRIFÁSICO CONVENCIONAL ACEITE VEGETAL COBRE C5 125 KVA, 22000 - 220/127 V | ND | 26.83% | 46121001709 — TRANSF. TRIFÁSICO CONVENCIONAL ACEITE VEGETAL COBRE C5 125 K
4612100171 | TRANSF. TRIFÁSICO CONVENCIONAL ACEITE MINERAL COBRE C3 50 KVA, 13200 - 220/127 V | ND | 26.83% | 4612100171 — TRANSF. TRIFÁSICO CONVENCIONAL ACEITE MINERAL COBRE C3 50 KV
46121001710 | TRANSF. TRIFÁSICO CONVENCIONAL ACEITE VEGETAL COBRE C5 125 KVA, 22860 - 220/127 V | ND | 26.83% | 46121001710 — TRANSF. TRIFÁSICO CONVENCIONAL ACEITE VEGETAL COBRE C5 125 K
46121001711 | TRANSF. TRIFÁSICO CONVENCIONAL ACEITE VEGETAL COBRE C5 30 KVA, 34500 - 220/127 V | ND | 26.83% | 46121001711 — TRANSF. TRIFÁSICO CONVENCIONAL ACEITE VEGETAL COBRE C5 30 KV
46121001712 | TRANSF. TRIFÁSICO CONVENCIONAL ACEITE VEGETAL COBRE C5 50 KVA, 34500 - 220/127 V | ND | 26.83% | 46121001712 — TRANSF. TRIFÁSICO CONVENCIONAL ACEITE VEGETAL COBRE C5 50 KV
46121001713 | TRANSF. TRIFÁSICO CONVENCIONAL ACEITE VEGETAL COBRE C5 75 KVA, 34500 - 220/127 V | ND | 26.83% | 46121001713 — TRANSF. TRIFÁSICO CONVENCIONAL ACEITE VEGETAL COBRE C5 75 KV
46121001714 | TRANSF. TRIFÁSICO CONVENCIONAL ACEITE VEGETAL COBRE C5 100 KVA, 34500 - 220/127 V | ND | 26.83% | 46121001714 — TRANSF. TRIFÁSICO CONVENCIONAL ACEITE VEGETAL COBRE C5 100 K
46121001715 | TRANSF. TRIFÁSICO CONVENCIONAL ACEITE VEGETAL COBRE C5 112,5 KVA, 34500 - 220/127 V | ND | 26.83% | 46121001715 — TRANSF. TRIFÁSICO CONVENCIONAL ACEITE VEGETAL COBRE C5 112,5
46121001716 | TRANSF. TRIFÁSICO CONVENCIONAL ACEITE VEGETAL COBRE C5 125 KVA, 34500 - 220/127 V | ND | 26.83% | 46121001716 — TRANSF. TRIFÁSICO CONVENCIONAL ACEITE VEGETAL COBRE C5 125 K
46121001717 | TRANSF. TRIFASICO CONVENCIONAL ACEITE VEGETAL COBRE C5 30 KVA, 6300 - 220/127 V | ND | 26.83% | 46121001717 — TRANSF. TRIFASICO CONVENCIONAL ACEITE VEGETAL COBRE C5 30 KV
46121001718 | TRANSF. TRIFASICO CONVENCIONAL ACEITE VEGETAL COBRE C5 50 KVA, 6300 - 220/127 V | ND | 26.83% | 46121001718 — TRANSF. TRIFASICO CONVENCIONAL ACEITE VEGETAL COBRE C5 50 KV
46121001719 | TRANSF. TRIFASICO CONVENCIONAL ACEITE VEGETAL COBRE C5 75 KVA, 6300 - 220/127 V | ND | 26.83% | 46121001719 — TRANSF. TRIFASICO CONVENCIONAL ACEITE VEGETAL COBRE C5 75 KV
4612100172 | TRANSF. TRIFÁSICO CONVENCIONAL ACEITE MINERAL COBRE C3 75 KVA, 13200 - 220/127 V | ND | 26.83% | 4612100172 — TRANSF. TRIFÁSICO CONVENCIONAL ACEITE MINERAL COBRE C3 75 KV
46121001720 | TRANSF. TRIFASICO CONVENCIONAL ACEITE VEGETAL COBRE C5 100 KVA, 6300 - 220/127 V | ND | 26.83% | 46121001720 — TRANSF. TRIFASICO CONVENCIONAL ACEITE VEGETAL COBRE C5 100 K
46121001721 | TRANSF. TRIFASICO CONVENCIONAL ACEITE VEGETAL COBRE C5 200 KVA, 6300 - 220/127 V | ND | 26.83% | 46121001721 — TRANSF. TRIFASICO CONVENCIONAL ACEITE VEGETAL COBRE C5 200 K
46121001722 | TRANSF. TRIFASICO CONVENCIONAL ACEITE VEGETAL COBRE C5 300 KVA, 6300 - 220/127 V | ND | 26.83% | 46121001722 — TRANSF. TRIFASICO CONVENCIONAL ACEITE VEGETAL COBRE C5 300 K
46121001723 | TRANSF. TRIFASICO CONVENCIONAL ACEITE VEGETAL COBRE C5 400 KVA, 6300 - 220/127 V | ND | 26.83% | 46121001723 — TRANSF. TRIFASICO CONVENCIONAL ACEITE VEGETAL COBRE C5 400 K
46121001724 | TRANSF. TRIFASICO CONVENCIONAL ACEITE VEGETAL COBRE C5 450 KVA, 6300 - 220/127 V | ND | 26.83% | 46121001724 — TRANSF. TRIFASICO CONVENCIONAL ACEITE VEGETAL COBRE C5 450 K
46121001725 | TRANSF. TRIFASICO CONVENCIONAL ACEITE VEGETAL COBRE C5 500 KVA, 6300 - 220/127 V | ND | 26.83% | 46121001725 — TRANSF. TRIFASICO CONVENCIONAL ACEITE VEGETAL COBRE C5 500 K
4612100173 | TRANSF. TRIFÁSICO CONVENCIONAL ACEITE MINERAL COBRE C3 100 KVA, 13200 - 220/127 V | ND | 26.83% | 4612100173 — TRANSF. TRIFÁSICO CONVENCIONAL ACEITE MINERAL COBRE C3 100 K
4612100174 | TRANSF. TRIFÁSICO CONVENCIONAL ACEITE MINERAL COBRE C3 125 KVA, 13200 - 220/127 V | ND | 26.83% | 4612100174 — TRANSF. TRIFÁSICO CONVENCIONAL ACEITE MINERAL COBRE C3 125 K
4612100175 | TRANSF. TRIFÁSICO CONVENCIONAL ACEITE MINERAL COBRE C3 15 KVA, 13800 - 220/127 V | ND | 26.83% | 4612100175 — TRANSF. TRIFÁSICO CONVENCIONAL ACEITE MINERAL COBRE C3 15 KV
4612100176 | TRANSF. TRIFÁSICO CONVENCIONAL ACEITE MINERAL COBRE C3 30 KVA, 13800 - 220/127 V | ND | 26.83% | 4612100176 — TRANSF. TRIFÁSICO CONVENCIONAL ACEITE MINERAL COBRE C3 30 KV
4612100177 | TRANSF. TRIFÁSICO CONVENCIONAL ACEITE MINERAL COBRE C3 50 KVA, 13800 - 220/127 V | ND | 26.83% | 4612100177 — TRANSF. TRIFÁSICO CONVENCIONAL ACEITE MINERAL COBRE C3 50 KV
4612100178 | TRANSF. TRIFÁSICO CONVENCIONAL ACEITE MINERAL COBRE C3 75 KVA, 13800 - 220/127 V | ND | 26.83% | 4612100178 — TRANSF. TRIFÁSICO CONVENCIONAL ACEITE MINERAL COBRE C3 75 KV
4612100179 | TRANSF. TRIFÁSICO CONVENCIONAL ACEITE MINERAL COBRE C3 100 KVA, 13800 - 220/127 V | ND | 26.83% | 4612100179 — TRANSF. TRIFÁSICO CONVENCIONAL ACEITE MINERAL COBRE C3 100 K
461210018 | TRANSFORMADORES MONOFASICOS AUTOPROTEGIDOS 15 KVA | ND | 22% | 461210018 — TRANSFORMADORES MONOFASICOS AUTOPROTEGIDOS 15 KVA
4612100180 | TRANSF. TRIFÁSICO CONVENCIONAL ACEITE MINERAL COBRE C3 112,5 KVA, 13800 - 220/127 V | ND | 26.83% | 4612100180 — TRANSF. TRIFÁSICO CONVENCIONAL ACEITE MINERAL COBRE C3 112,5
4612100181 | TRANSF. TRIFÁSICO CONVENCIONAL ACEITE MINERAL COBRE C3 125 KVA, 13800 - 220/127 V | ND | 26.83% | 4612100181 — TRANSF. TRIFÁSICO CONVENCIONAL ACEITE MINERAL COBRE C3 125 K
4612100182 | TRANSF. TRIFÁSICO CONVENCIONAL ACEITE MINERAL COBRE C3 30 KVA, 22000 - 220/127 V | ND | 26.83% | 4612100182 — TRANSF. TRIFÁSICO CONVENCIONAL ACEITE MINERAL COBRE C3 30 KV
4612100183 | TRANSF. TRIFÁSICO CONVENCIONAL ACEITE MINERAL COBRE C3 30 KVA, 22860 - 220/127 V | ND | 26.83% | 4612100183 — TRANSF. TRIFÁSICO CONVENCIONAL ACEITE MINERAL COBRE C3 30 KV
4612100184 | TRANSF. TRIFÁSICO CONVENCIONAL ACEITE MINERAL COBRE C3 50 KVA, 22000 - 220/127 V | ND | 26.83% | 4612100184 — TRANSF. TRIFÁSICO CONVENCIONAL ACEITE MINERAL COBRE C3 50 KV
4612100185 | TRANSF. TRIFÁSICO CONVENCIONAL ACEITE MINERAL COBRE C3 50 KVA, 22860 - 220/127 V | ND | 26.83% | 4612100185 — TRANSF. TRIFÁSICO CONVENCIONAL ACEITE MINERAL COBRE C3 50 KV
4612100186 | TRANSF. TRIFÁSICO CONVENCIONAL ACEITE MINERAL COBRE C3 75 KVA, 22000 - 220/127 V | ND | 26.83% | 4612100186 — TRANSF. TRIFÁSICO CONVENCIONAL ACEITE MINERAL COBRE C3 75 KV
4612100187 | TRANSF. TRIFÁSICO CONVENCIONAL ACEITE MINERAL COBRE C3 75 KVA, 22860 - 220/127 V | ND | 26.83% | 4612100187 — TRANSF. TRIFÁSICO CONVENCIONAL ACEITE MINERAL COBRE C3 75 KV
4612100188 | TRANSF. TRIFÁSICO CONVENCIONAL ACEITE MINERAL COBRE C3 100 KVA, 22000 - 220/127 V | ND | 26.83% | 4612100188 — TRANSF. TRIFÁSICO CONVENCIONAL ACEITE MINERAL COBRE C3 100 K
4612100189 | TRANSF. TRIFÁSICO CONVENCIONAL ACEITE MINERAL COBRE C3 100 KVA, 22860 - 220/127 V | ND | 26.83% | 4612100189 — TRANSF. TRIFÁSICO CONVENCIONAL ACEITE MINERAL COBRE C3 100 K
461210019 | TRANSFORMADORES MONOFASICOS AUTOPROTEGIDOS 25 KVA | ND | 22% | 461210019 — TRANSFORMADORES MONOFASICOS AUTOPROTEGIDOS 25 KVA
4612100190 | TRANSF. TRIFÁSICO CONVENCIONAL ACEITE MINERAL COBRE C3 112,5 KVA, 22000 - 220/127 V | ND | 26.83% | 4612100190 — TRANSF. TRIFÁSICO CONVENCIONAL ACEITE MINERAL COBRE C3 112,5
4612100191 | TRANSF. TRIFÁSICO CONVENCIONAL ACEITE MINERAL COBRE C3 112,5 KVA, 22860 - 220/127 V | ND | 26.83% | 4612100191 — TRANSF. TRIFÁSICO CONVENCIONAL ACEITE MINERAL COBRE C3 112,5
4612100192 | TRANSF. TRIFÁSICO CONVENCIONAL ACEITE MINERAL COBRE C3 125 KVA, 22000 - 220/127 V | ND | 26.83% | 4612100192 — TRANSF. TRIFÁSICO CONVENCIONAL ACEITE MINERAL COBRE C3 125 K
4612100193 | TRANSF. TRIFÁSICO CONVENCIONAL ACEITE MINERAL COBRE C3 125 KVA, 22860 - 220/127 V | ND | 26.83% | 4612100193 — TRANSF. TRIFÁSICO CONVENCIONAL ACEITE MINERAL COBRE C3 125 K
4612100194 | TRANSF. TRIFÁSICO CONVENCIONAL ACEITE MINERAL COBRE C3 30 KVA, 34500 - 220/127 V | ND | 26.83% | 4612100194 — TRANSF. TRIFÁSICO CONVENCIONAL ACEITE MINERAL COBRE C3 30 KV
4612100195 | TRANSF. TRIFÁSICO CONVENCIONAL ACEITE MINERAL COBRE C3 50 KVA, 34500 - 220/127 V | ND | 26.83% | 4612100195 — TRANSF. TRIFÁSICO CONVENCIONAL ACEITE MINERAL COBRE C3 50 KV
4612100196 | TRANSF. TRIFÁSICO CONVENCIONAL ACEITE MINERAL COBRE C3 75 KVA, 34500 - 220/127 V | ND | 26.83% | 4612100196 — TRANSF. TRIFÁSICO CONVENCIONAL ACEITE MINERAL COBRE C3 75 KV
4612100197 | TRANSF. TRIFÁSICO CONVENCIONAL ACEITE MINERAL COBRE C3 100 KVA, 34500 - 220/127 V | ND | 26.83% | 4612100197 — TRANSF. TRIFÁSICO CONVENCIONAL ACEITE MINERAL COBRE C3 100 K
4612100198 | TRANSF. TRIFÁSICO CONVENCIONAL ACEITE MINERAL COBRE C3 112,5 KVA, 34500 - 220/127 V | ND | 26.83% | 4612100198 — TRANSF. TRIFÁSICO CONVENCIONAL ACEITE MINERAL COBRE C3 112,5
4612100199 | TRANSF. MONOF. AUTOPROTEGIDO (CSP) ACEITE MINERAL COBRE C3 10 KVA, 6300 - 120/240 V | ND | 22% | 4612100199 — TRANSF. MONOF. AUTOPROTEGIDO (CSP) ACEITE MINERAL COBRE C3 1
461210911 | AUTOTRANSFORMADORES | ND | 26.83% | 461210911 — AUTOTRANSFORMADORES
461210912 | BOBINAS DE INDUCCION | ND | 26.83% | 461210912 — BOBINAS DE INDUCCION
461210913 | BOBINA DE INDUCCION PARA LINEAS TELEFONICAS | ND | 26.83% | 461210913 — BOBINA DE INDUCCION PARA LINEAS TELEFONICAS
461210914 | OTROS TRANSFORMADORES ELECTRICOS: AUTOTRANSFORMADORES ELECTRICOS, BOBINAS DE INDUCCION ELECTRICAS (EXCEPTO LAS BOBINAS DEL ENCENDIDO DE VEHICULOS AUTOMOTORES), BOBINAS DE INDUCCION PARA SU INSERCION EN LOS CIRCUITOS DE LAS LINEAS TELEFONICAS O TELEGRAFICA | ND | 26.83% | 461210914 — OTROS TRANSFORMADORES ELECTRICOS: AUTOTRANSFORMADORES ELECTR
461210921 | TRANSFORMADOR DE CORRIENTE TIPO VENTANA, 600V - 10KV BIL | ND | 26.83% | 461210921 — TRANSFORMADOR DE CORRIENTE TIPO VENTANA, 600V - 10KV BIL
461210922 | TRANSFORMADOR DE CORRIENTE TIPO JCK-5 GE 15KV - 110KV BIL | ND | 26.83% | 461210922 — TRANSFORMADOR DE CORRIENTE TIPO JCK-5 GE 15KV - 110KV BIL
461210923 | TRANSFORMADOR DE CORRIENTE | ND | 26.83% | 461210923 — TRANSFORMADOR DE CORRIENTE
461210931 | TRANSFORMADOR DE POTENCIAL TIPO JVW GE, 15 KV - RELACION 70/1 | ND | 26.83% | 461210931 — TRANSFORMADOR DE POTENCIAL TIPO JVW GE, 15 KV - RELACION 70/
461210932 | TRANSFORMADOR DE POTENCIAL | ND | 26.83% | 461210932 — TRANSFORMADOR DE POTENCIAL
461210933 | TRANSFORMADOR COMBINADO DE POTENCIAL Y DE CORRIENTE | ND | 26.83% | 461210933 — TRANSFORMADOR COMBINADO DE POTENCIAL Y DE CORRIENTE
461210934 | TRANSFORMADORES PARA INSTRUMENTOS | NP | 0% | 461210934 — TRANSFORMADORES PARA INSTRUMENTOS
461220011 | UPS | NP | 0% | 461220011 — UPS
4612200110 | OTRAS FUENTES DE PODER | NP | 0% | 4612200110 — OTRAS FUENTES DE PODER
4612200111 | BATERIA 110A/H 12 V (CONJUNTO DE 4 BATERIAS) | NP | 0% | 4612200111 — BATERIA 110A/H 12 V (CONJUNTO DE 4 BATERIAS)
4612200112 | CONJUNTO DE CABLES PARA BATERIAS | ND | 26.83% | 4612200112 — CONJUNTO DE CABLES PARA BATERIAS
4612200113 | CAJAS PARA BANCO DE BATERIAS | ND | 26.83% | 4612200113 — CAJAS PARA BANCO DE BATERIAS
4612200114 | FUENTE 48 VDC / 5A | ND | 26.83% | 4612200114 — FUENTE 48 VDC / 5A
4612200115 | FUENTE 48 VDC / 10 A | ND | 26.83% | 4612200115 — FUENTE 48 VDC / 10 A
4612200116 | CONVERTIDOR 110 VAC / 48 VDC | NP | 0% | 4612200116 — CONVERTIDOR 110 VAC / 48 VDC
4612200117 | CABLE DE ALIMENTACION | NP | 0% | 4612200117 — CABLE DE ALIMENTACION
4612200118 | REGULADOR DE VOLTAJE | NP | 0% | 4612200118 — REGULADOR DE VOLTAJE
461220012 | CARGADOR DE BATERIAS | NP | 0% | 461220012 — CARGADOR DE BATERIAS
461220014 | CONVERTIDOR ESTATICO AC/DC | ND | 26.83% | 461220014 — CONVERTIDOR ESTATICO AC/DC
461220015 | CONVERTIDORES ESTATICOS (POR EJEMPLO RECTIFICADORES): CARGADORES DE BATERIA. | NP | 0% | 461220015 — CONVERTIDORES ESTATICOS (POR EJEMPLO RECTIFICADORES): CARGAD
461220016 | CONVERTIDORES ESTATICOS (POR EJEMPLO RECTIFICADORES): CONVERTIDORES DE CICLOS ELECTRICOS, CONVERTIDORES DE CONTACTO V. | NP | 0% | 461220016 — CONVERTIDORES ESTATICOS (POR EJEMPLO RECTIFICADORES): CONVER
461220017 | CONVERTIDORES ESTATICOS (POR EJEMPLO RECTIFICADORES):CONVERTIDORES DE CONTACTO V. | NP | 0% | 461220017 — CONVERTIDORES ESTATICOS (POR EJEMPLO RECTIFICADORES):CONVERT
461220018 | DIVISOR DE FRECUENCIA | ND | 26.83% | 461220018 — DIVISOR DE FRECUENCIA
461220019 | OTROS BANCOS DE BATERÍAS | NP | 0% | 461220019 — OTROS BANCOS DE BATERÍAS
461220111 | BALASTRO | ND | 26.83% | 461220111 — BALASTRO
461220912 | OTRAS BOBINAS DE INDUCTANCIA: BOBINAS DE BLOQUE ELECTRICAS. | NP | 0% | 461220912 — OTRAS BOBINAS DE INDUCTANCIA: BOBINAS DE BLOQUE ELECTRICAS.
461220913 | OTRAS BOBINAS DE INDUCTANCIA: BOBINAS DE REACTANCIA. | ND | 26.83% | 461220913 — OTRAS BOBINAS DE INDUCTANCIA: BOBINAS DE REACTANCIA.
461220914 | OTRAS BOBINAS DE INDUCTANCIA: INDUCTORES ELECTRICOS (EXCEPTO LAS BOBINAS DE INDUCCION Y LOS TRANSFORMADORES). | NP | 0% | 461220914 — OTRAS BOBINAS DE INDUCTANCIA: INDUCTORES ELECTRICOS (EXCEPTO
461220915 | OTRAS BOBINAS DE INDUCTANCIA: REACTORES DE LIMITACION DE CORRIENTE. | NP | 0% | 461220915 — OTRAS BOBINAS DE INDUCTANCIA: REACTORES DE LIMITACION DE COR
461310012 | PARTES Y PIEZAS, N.C.P., ADECUADAS PARA USAR EXCLUSIVA O PRINCIPALMENTE CON LOS MOTORES GENERADORES Y APARATOS ELECTRICOS ANALOGOS: ANILLOS COLECTORES DE GENERADORES ELECTRICOS | NP | 0% | 461310012 — PARTES Y PIEZAS, N.C.P., ADECUADAS PARA USAR EXCLUSIVA O PRI
461310013 | PARTES Y PIEZAS, N.C.P., ADECUADAS PARA USAR EXCLUSIVA O PRINCIPALMENTE CON LOS MOTORES GENERADORES Y APARATOS ELECTRICOS ANALOGOS: ANILLOS DE DESLIZAMIENTO | NP | 0% | 461310013 — PARTES Y PIEZAS, N.C.P., ADECUADAS PARA USAR EXCLUSIVA O PRI
461310014 | PARTES Y PIEZAS, N.C.P., ADECUADAS PARA USAR EXCLUSIVA O PRINCIPALMENTE CON LOS MOTORES GENERADORES Y APARATOS ELECTRICOS ANALOGOS: ARMADURAS DE GENERADORES ELECTRICOS | NP | 0% | 461310014 — PARTES Y PIEZAS, N.C.P., ADECUADAS PARA USAR EXCLUSIVA O PRI
461310015 | REPUESTOS PARA MOTORES DE COMBUSTION INTERNA DE GRUPOS GENERADORES | NP | 0% | 461310015 — REPUESTOS PARA MOTORES DE COMBUSTION INTERNA DE GRUPOS GENER
461320013 | BOBINADO DE CARRETE | ND | 26.83% | 461320013 — BOBINADO DE CARRETE
461320014 | NUCLEO | ND | 26.83% | 461320014 — NUCLEO
461320015 | AISLAMIENTO | NP | 0% | 461320015 — AISLAMIENTO
462110012 | FUSIBLES PARA VOLTAJES SUPERIORES A 1000 V: CABLE PARA FUSIBLES CON EMPALMES DE CONEXION. | NP | 0% | 462110012 — FUSIBLES PARA VOLTAJES SUPERIORES A 1000 V: CABLE PARA FUSIB
462110013 | FUSIBLES PARA VOLTAJES SUPERIORES A 1000 V: CAJETINES DE FUSIBLES. | NP | 0% | 462110013 — FUSIBLES PARA VOLTAJES SUPERIORES A 1000 V: CAJETINES DE FUS
462110014 | FUSIBLES PARA VOLTAJES SUPERIORES A 1000 V: FUSIBLES ELECTRICOS. | NP | 0% | 462110014 — FUSIBLES PARA VOLTAJES SUPERIORES A 1000 V: FUSIBLES ELECTRI
462110111 | CORTACIRCUITOS AUTOMATICOS PARA VOLTAJES SUPERIORES A 1000 V, PERO INFERIOR A 72.5 KV. | NP | 0% | 462110111 — CORTACIRCUITOS AUTOMATICOS PARA VOLTAJES SUPERIORES A 1000 V
462110212 | OTROS CORTACIRCUITOS AUTOMATICOS, PARA VOLTAJES SUPERIORES A 1000 V: CORTACIRCUITOS AUTOMATICOS. | ND | 26.83% | 462110212 — OTROS CORTACIRCUITOS AUTOMATICOS, PARA VOLTAJES SUPERIORES A
462110213 | OTROS CORTACIRCUITOS AUTOMATICOS, PARA VOLTAJES SUPERIORES A 1000 V: PARA UN VOLTAJE DE 72.5 KV O MAS, ETC. | ND | 26.83% | 462110213 — OTROS CORTACIRCUITOS AUTOMATICOS, PARA VOLTAJES SUPERIORES A
462110217 | DISYUNTOR PARA VOLTAJE SUPERIOR A 15 KV | ND | 26.83% | 462110217 — DISYUNTOR PARA VOLTAJE SUPERIOR A 15 KV
462110221 | SECCIONADO PARA VOLTAJE SUPERIOR A 15 KV | NP | 0% | 462110221 — SECCIONADO PARA VOLTAJE SUPERIOR A 15 KV
462110311 | RECONECTADORES CON AISLADORES DE PORCELANA PARA 15 KV | NP | 0% | 462110311 — RECONECTADORES CON AISLADORES DE PORCELANA PARA 15 KV
4621103110 | BREAKERS | ND | 26.83% | 4621103110 — BREAKERS
4621103111 | CONECTORES - INTERRUPTORES | ND | 26.83% | 4621103111 — CONECTORES - INTERRUPTORES
4621103112 | DISYUNTORES | ND | 26.83% | 4621103112 — DISYUNTORES
462110313 | INTERRUPTORES SEPARADORES Y CONJUNTORES DISYUNTORES, PARA VOLTAJES SUPERIORES A 1000 V: AISLADORES. | ND | 26.83% | 462110313 — INTERRUPTORES SEPARADORES Y CONJUNTORES DISYUNTORES, PARA VO
462110314 | INTERRUPTORES SEPARADORES Y CONJUNTORES DISYUNTORES, PARA VOLTAJES SUPERIORES A 1000 V: CONMUTADORES ELECTRICOS DE CAMBIO. | ND | 26.83% | 462110314 — INTERRUPTORES SEPARADORES Y CONJUNTORES DISYUNTORES, PARA VO
462110315 | INTERRUPTORES 10 A / BIPOLARES | ND | 26.83% | 462110315 — INTERRUPTORES 10 A / BIPOLARES
462110316 | INTERRUPTORES 40 A / BIPOLARES | ND | 26.83% | 462110316 — INTERRUPTORES 40 A / BIPOLARES
462110317 | INTERRUPTORES 60 A / BIPOLARES | ND | 26.83% | 462110317 — INTERRUPTORES 60 A / BIPOLARES
462110318 | INTERRUPTORES 10 A / MONOPOLARES | ND | 26.83% | 462110318 — INTERRUPTORES 10 A / MONOPOLARES
462110319 | INTERRUPTORES 20 A / MONOPOLARES | ND | 26.83% | 462110319 — INTERRUPTORES 20 A / MONOPOLARES
462110411 | PARARRAYOS TIPO ESTACION | ND | 26.83% | 462110411 — PARARRAYOS TIPO ESTACION
462110511 | CONECTOR ENCAPSULADO CON GEL 3 SALIDAS | NP | 0% | 462110511 — CONECTOR ENCAPSULADO CON GEL 3 SALIDAS
462110512 | CONECTOR ENCAPSULADO CON GEL 4 SALIDAS | NP | 0% | 462110512 — CONECTOR ENCAPSULADO CON GEL 4 SALIDAS
462110513 | CONECTOR ENCAPSULADO CON GEL 5 SALIDAS | NP | 0% | 462110513 — CONECTOR ENCAPSULADO CON GEL 5 SALIDAS
462110521 | TERMINALES Y CONECTORES DE CABLES | ND | 26.83% | 462110521 — TERMINALES Y CONECTORES DE CABLES
462110522 | CONECTOR ALEACION DE COBRE SISTEMA PUESTA A TIERRA GOLPE MARTILLO | ND | 26.83% | 462110522 — CONECTOR ALEACION DE COBRE SISTEMA PUESTA A TIERRA GOLPE MAR
462110551 | CONECTOR PARA CABLES TELEFONICOS | NP | 0% | 462110551 — CONECTOR PARA CABLES TELEFONICOS
462110552 | CONECTORES PARA SISTEMAS INFORMATICOS | NP | 0% | 462110552 — CONECTORES PARA SISTEMAS INFORMATICOS
462110553 | CONECTORES PARA TELECOMUNICACIONES | NP | 0% | 462110553 — CONECTORES PARA TELECOMUNICACIONES
462110554 | CONECTOR ESTANCO DENTADO PRINCIPAL 5-4/0 AWG 190 A DERIVADA 12-2 AWG 95 A | ND | 26.83% | 462110554 — CONECTOR ESTANCO DENTADO PRINCIPAL 5-4/0 AWG 190 A DERIVADA
462110555 | CONECTOR RANURA PARALELA ALECACION COBRE 6 - 4/0 AWG, AJUSTE MECANICO, 1 PERNO CENTRAL | NP | 0% | 462110555 — CONECTOR RANURA PARALELA ALECACION COBRE 6 - 4/0 AWG, AJUSTE
462110556 | DERIVADOR TERMOPLASTICO PARA CABLE CONCENTRICO 10-6 AWG | ND | 26.83% | 462110556 — DERIVADOR TERMOPLASTICO PARA CABLE CONCENTRICO 10-6 AWG
462110912 | OTROS APARATOS ELECTRICOS PARA CONMUTAR O PROTEGER CIRCUITOS ELECTRICOS O PARA HACER CONEXIONES A CIRCUITOS ELECTRICOS, PARA UN VOLTAJE SUPERIOR A 1000 V: CONTACTORES | ND | 26.83% | 462110912 — OTROS APARATOS ELECTRICOS PARA CONMUTAR O PROTEGER CIRCUITOS
462110913 | OTROS APARATOS ELECTRICOS PARA CONMUTAR O PROTEGER CIRCUITOS ELECTRICOS O PARA HACER CONEXIONES A CIRCUITOS ELECTRICOS, PARA UN VOLTAJE SUPERIOR A 1000 V: RELES DE CORTE RAPIDO | ND | 26.83% | 462110913 — OTROS APARATOS ELECTRICOS PARA CONMUTAR O PROTEGER CIRCUITOS
462110914 | OTROS APARATOS ELECTRICOS PARA CONMUTAR O PROTEGER CIRCUITOS ELECTRICOS O PARA HACER CONEXIONES A CIRCUITOS ELECTRICOS, PARA UN VOLTAJE SUPERIOR A 1000 V: DE INDUCCION | ND | 26.83% | 462110914 — OTROS APARATOS ELECTRICOS PARA CONMUTAR O PROTEGER CIRCUITOS
462110915 | OTROS APARATOS ELECTRICOS PARA CONMUTAR O PROTEGER CIRCUITOS ELECTRICOS O PARA HACER CONEXIONES A CIRCUITOS ELECTRICOS, PARA UN VOLTAJE SUPERIOR A 1000 V: DE RETARDO DE TIEMPO | ND | 26.83% | 462110915 — OTROS APARATOS ELECTRICOS PARA CONMUTAR O PROTEGER CIRCUITOS
462110916 | OTROS APARATOS ELECTRICOS PARA CONMUTAR O PROTEGER CIRCUITOS ELECTRICOS O PARA HACER CONEXIONES A CIRCUITOS ELECTRICOS, PARA UN VOLTAJE SUPERIOR A 1000 V: DE TENSION | ND | 26.83% | 462110916 — OTROS APARATOS ELECTRICOS PARA CONMUTAR O PROTEGER CIRCUITOS
462110917 | OTROS APARATOS ELECTRICOS PARA CONMUTAR O PROTEGER CIRCUITOS ELECTRICOS O PARA HACER CONEXIONES A CIRCUITOS ELECTRICOS, PARA UN VOLTAJE SUPERIOR A 1000 V: RELES DIFERENCIALES | ND | 26.83% | 462110917 — OTROS APARATOS ELECTRICOS PARA CONMUTAR O PROTEGER CIRCUITOS
4621200110 | INTERRUPTOR 2P 63A VOLTAJE NOMINAL 240 VOLTAJE MAXIMO 400V 60HZ | NP | 0% | 4621200110 — INTERRUPTOR 2P 63A VOLTAJE NOMINAL 240 VOLTAJE MAXIMO 400V 6
4621200111 | PORTA FUSIBLE ACOMETIDA 12-6 AWG CABLE PREENSAMBLADO 2-2/0 AWG | ND | 26.83% | 4621200111 — PORTA FUSIBLE ACOMETIDA 12-6 AWG CABLE PREENSAMBLADO 2-2/0 A
462120012 | FUSIBLES PARA VOLTAJES NO SUPERIORES A 1000 V: CABLES DE FUSIBLE. | NP | 0% | 462120012 — FUSIBLES PARA VOLTAJES NO SUPERIORES A 1000 V: CABLES DE FUS
462120013 | FUSIBLES PARA VOLTAJES NO SUPERIORES A 1000 V: EN TROZOS CORTOS Y GAZAS. | ND | 26.83% | 462120013 — FUSIBLES PARA VOLTAJES NO SUPERIORES A 1000 V: EN TROZOS COR
462120014 | FUSIBLES PARA VOLTAJES NO SUPERIORES A 1000 V: RECEPTACULOS PARA FUSIBLES. | NP | 0% | 462120014 — FUSIBLES PARA VOLTAJES NO SUPERIORES A 1000 V: RECEPTACULOS
462120015 | FUSIBLES | NP | 0% | 462120015 — FUSIBLES
462120016 | CARTUCHO FUSIBLE NEOZED 63A LARGO 36 MM ANCHO 15 MM | NP | 0% | 462120016 — CARTUCHO FUSIBLE NEOZED 63A LARGO 36 MM ANCHO 15 MM
462120017 | INTERRUPTOR 1P 50A VOLTAJE NOMINAL 120 V VOLTAJE MAXIMO 220V 60HZ | NP | 0% | 462120017 — INTERRUPTOR 1P 50A VOLTAJE NOMINAL 120 V VOLTAJE MAXIMO 220V
462120018 | INTERRUPTOR 1P 63A VOLTAJE NOMINAL 120 V VOLTAJE MAXIMO 220V 60HZ | NP | 0% | 462120018 — INTERRUPTOR 1P 63A VOLTAJE NOMINAL 120 V VOLTAJE MAXIMO 220V
462120019 | INTERRUPTOR 2P 50A VOLTAJE NOMINAL 240 VOLTAJE MAXIMO 400V 60HZ | NP | 0% | 462120019 — INTERRUPTOR 2P 50A VOLTAJE NOMINAL 240 VOLTAJE MAXIMO 400V 6
462120111 | CORTACIRCUITOS AUTOMATICOS PARA VOLTAJES NO SUPERIORES A 1000 V. | NP | 0% | 462120111 — CORTACIRCUITOS AUTOMATICOS PARA VOLTAJES NO SUPERIORES A 100
462120212 | OTROS APARATOS PARA PROTECCION DE CIRCUITOS ELECTRICOS, PARA VOLTAJES NO SUPERIORES A 1000 V: CONMUTADORES ELECTRICOS. | NP | 0% | 462120212 — OTROS APARATOS PARA PROTECCION DE CIRCUITOS ELECTRICOS, PARA
462120213 | OTROS APARATOS PARA PROTECCION DE CIRCUITOS ELECTRICOS, PARA VOLTAJES NO SUPERIORES A 1000 V: AISLADORES. | ND | 26.83% | 462120213 — OTROS APARATOS PARA PROTECCION DE CIRCUITOS ELECTRICOS, PARA
462120214 | OTROS APARATOS PARA PROTECCION DE CIRCUITOS ELECTRICOS, PARA VOLTAJES NO SUPERIORES A 1000 V: DISPOSITIVOS DE PREVENCION DE SOBRECARGAS. | ND | 26.83% | 462120214 — OTROS APARATOS PARA PROTECCION DE CIRCUITOS ELECTRICOS, PARA
462120215 | OTROS APARATOS PARA PROTECCION DE CIRCUITOS ELECTRICOS, PARA VOLTAJES NO SUPERIORES A 1000 V: LIMITADORES DE TENSION. | NP | 0% | 462120215 — OTROS APARATOS PARA PROTECCION DE CIRCUITOS ELECTRICOS, PARA
4621203110 | RELES PARA UN VOLTAJE MAXIMO DE 1000 V: RELES DIFERENCIALES, ELE | NP | 0% | 4621203110 — RELES PARA UN VOLTAJE MAXIMO DE 1000 V: RELES DIFERENCIALES,
462120312 | RELES PARA UN VOLTAJE MAXIMO DE 1000 V: CONTADORES DE MOTOR ELECTRICO | NP | 0% | 462120312 — RELES PARA UN VOLTAJE MAXIMO DE 1000 V: CONTADORES DE MOTOR
462120313 | RELES PARA UN VOLTAJE MAXIMO DE 1000 V: RELES DE ALIMENTACION | ND | 26.83% | 462120313 — RELES PARA UN VOLTAJE MAXIMO DE 1000 V: RELES DE ALIMENTACIO
462120314 | RELES PARA UN VOLTAJE MAXIMO DE 1000 V: PARA PROTECCION | ND | 26.83% | 462120314 — RELES PARA UN VOLTAJE MAXIMO DE 1000 V: PARA PROTECCION
462120315 | RELES PARA UN VOLTAJE MAXIMO DE 1000 V: RELES DE CORRIENTE MAXIMA | NP | 0% | 462120315 — RELES PARA UN VOLTAJE MAXIMO DE 1000 V: RELES DE CORRIENTE M
462120316 | RELES PARA UN VOLTAJE MAXIMO DE 1000 V: DE CORTE RAPIDO | NP | 0% | 462120316 — RELES PARA UN VOLTAJE MAXIMO DE 1000 V: DE CORTE RAPIDO
462120317 | RELES PARA UN VOLTAJE MAXIMO DE 1000 V:DE INDUCCION, DE RETARDO DE TIEMPO | ND | 26.83% | 462120317 — RELES PARA UN VOLTAJE MAXIMO DE 1000 V:DE INDUCCION, DE RETA
462120318 | RELES PARA UN VOLTAJE MAXIMO DE 1000 V: DE TENSION | NP | 0% | 462120318 — RELES PARA UN VOLTAJE MAXIMO DE 1000 V: DE TENSION
462120319 | RELES PARA UN VOLTAJE MAXIMO DE 1000 V: DE VOLTAJE MAXIMO O MINIMO | NP | 0% | 462120319 — RELES PARA UN VOLTAJE MAXIMO DE 1000 V: DE VOLTAJE MAXIMO O
462120412 | OTROS CONMUTADORES PARA VOLTAJES NO SUPERIORES A 1000 V: CONMUTADORES DE LIMITE, DE PROXIMIDAD | NP | 0% | 462120412 — OTROS CONMUTADORES PARA VOLTAJES NO SUPERIORES A 1000 V: CON
462120413 | OTROS CONMUTADORES PARA VOLTAJES NO SUPERIORES A 1000 V: CONMUTADORES ELECTRICOS ACCIONADOS POR PALANCA | ND | 26.83% | 462120413 — OTROS CONMUTADORES PARA VOLTAJES NO SUPERIORES A 1000 V: CON
462120414 | OTROS CONMUTADORES PARA VOLTAJES NO SUPERIORES A 1000 V: CONMUTADORES ELECTRICOS DE CAMBIO | ND | 26.83% | 462120414 — OTROS CONMUTADORES PARA VOLTAJES NO SUPERIORES A 1000 V: CON
462120415 | OTROS CONMUTADORES PARA VOLTAJES NO SUPERIORES A 1000 V: DE CORDON DE TIRAR | ND | 26.83% | 462120415 — OTROS CONMUTADORES PARA VOLTAJES NO SUPERIORES A 1000 V: DE
462120416 | OTROS CONMUTADORES PARA VOLTAJES NO SUPERIORES A 1000 V: DE LEVA | ND | 26.83% | 462120416 — OTROS CONMUTADORES PARA VOLTAJES NO SUPERIORES A 1000 V: DE
462120417 | OTROS CONMUTADORES PARA VOLTAJES NO SUPERIORES A 1000 V: DE PUERTA DE PULSADOR | NP | 0% | 462120417 — OTROS CONMUTADORES PARA VOLTAJES NO SUPERIORES A 1000 V: DE
462120418 | OTROS CONMUTADORES PARA VOLTAJES NO SUPERIORES A 1000 V: CONMUTADORES ELECTRICOS | ND | 26.83% | 462120418 — OTROS CONMUTADORES PARA VOLTAJES NO SUPERIORES A 1000 V: CON
462120511 | PORTALAMPARAS PARA VOLTAJES NO SUPERIORES A 1000 V. | NP | 0% | 462120511 — PORTALAMPARAS PARA VOLTAJES NO SUPERIORES A 1000 V.
4621206110 | EXTENSION TIPO SJT 2X16 AWG 10 METROS | ND | 26.83% | 4621206110 — EXTENSION TIPO SJT 2X16 AWG 10 METROS
4621206111 | EXTENSION TIPO SPT-2 2X18 AWG 3 METROS | ND | 26.83% | 4621206111 — EXTENSION TIPO SPT-2 2X18 AWG 3 METROS
4621206112 | EXTENSION TIPO SPT-2 2X16 AWG 5 METROS | ND | 26.83% | 4621206112 — EXTENSION TIPO SPT-2 2X16 AWG 5 METROS
4621206113 | EXTENSION TIPO SPT-2 2X16 AWG 15 METROS | ND | 26.83% | 4621206113 — EXTENSION TIPO SPT-2 2X16 AWG 15 METROS
4621206114 | EXTENSION TIPO SJTW 3X16 AWG 7 METROS | ND | 26.83% | 4621206114 — EXTENSION TIPO SJTW 3X16 AWG 7 METROS
4621206115 | EXTENSION TIPO SJTW 3X16 AWG 10 METROS | ND | 26.83% | 4621206115 — EXTENSION TIPO SJTW 3X16 AWG 10 METROS
4621206116 | EXTENSION TIPO SJTW 3X16 AWG 15 METROS | ND | 26.83% | 4621206116 — EXTENSION TIPO SJTW 3X16 AWG 15 METROS
4621206117 | EXTENSION TIPO CCA 3X12 AWG 25 METROS | ND | 26.83% | 4621206117 — EXTENSION TIPO CCA 3X12 AWG 25 METROS
4621206118 | EXTENSION TIPO SJTW 3X16 AWG 5 METROS | ND | 26.83% | 4621206118 — EXTENSION TIPO SJTW 3X16 AWG 5 METROS
4621206119 | EXTENSION TIPO SJTW 3X14 AWG 5 METROS | ND | 26.83% | 4621206119 — EXTENSION TIPO SJTW 3X14 AWG 5 METROS
462120612 | ENCHUFES (CLAVIJAS) Y TOMAS DE CORRIENTE | NP | 0% | 462120612 — ENCHUFES (CLAVIJAS) Y TOMAS DE CORRIENTE
4621206120 | EXTENSION TIPO SJTW 3X10 AWG 5 METROS | ND | 26.83% | 4621206120 — EXTENSION TIPO SJTW 3X10 AWG 5 METROS
4621206121 | EXTENSION TIPO SJTW 3X12 AWG 30 METROS | ND | 26.83% | 4621206121 — EXTENSION TIPO SJTW 3X12 AWG 30 METROS
4621206122 | EXTENSION TIPO CCA 2X35 MM2 4.5 METROS | ND | 26.83% | 4621206122 — EXTENSION TIPO CCA 2X35 MM2 4.5 METROS
4621206123 | EXTENSION TIPO SJTW 14/2 AWG 30.48M 10 SOCKETS | ND | 26.83% | 4621206123 — EXTENSION TIPO SJTW 14/2 AWG 30.48M 10 SOCKETS
462120613 | MULTIPLICADOR DE CIRCUITOS | NP | 0% | 462120613 — MULTIPLICADOR DE CIRCUITOS
462120614 | BLOQUES Y REGLETAS DE INTERCONEXION | NP | 0% | 462120614 — BLOQUES Y REGLETAS DE INTERCONEXION
462120615 | REGLETA CORTA PICOS | NP | 0% | 462120615 — REGLETA CORTA PICOS
462120616 | MULTITOMAS DE 19 | ND | 26.83% | 462120616 — MULTITOMAS DE 19
462120617 | REGLETAS DIN | NP | 0% | 462120617 — REGLETAS DIN
462120618 | MATERIALES Y SUMINISTROS ELECTRICOS INDUSTRIALES | NP | 0% | 462120618 — MATERIALES Y SUMINISTROS ELECTRICOS INDUSTRIALES
462120619 | MATERIALES Y SUMINISTROS ELECTRICOS NO INDUSTRIALES | ND | 26.83% | 462120619 — MATERIALES Y SUMINISTROS ELECTRICOS NO INDUSTRIALES
462120912 | CAJA DE EMPALME | ND | 26.83% | 462120912 — CAJA DE EMPALME
462120913 | CEPILLOS PARA MOTORES | ND | 26.83% | 462120913 — CEPILLOS PARA MOTORES
462120914 | COLECTOR | ND | 26.83% | 462120914 — COLECTOR
462120915 | ATENUADOR | ND | 26.83% | 462120915 — ATENUADOR
462120916 | CAJA DE DISPERSION | ND | 26.83% | 462120916 — CAJA DE DISPERSION
462120917 | CAMARA PREMOLDEADA CON TAPAS | ND | 26.83% | 462120917 — CAMARA PREMOLDEADA CON TAPAS
462130011 | PANEL DE CONTROL | ND | 26.83% | 462130011 — PANEL DE CONTROL
4621300110 | CAJA DE DISTRIBUCION METALICA BIFASICA 2 FASES Y 1 NEUTRO BARRAS AISLADAS 200-230X300-450X100-130 MM | ND | 26.83% | 4621300110 — CAJA DE DISTRIBUCION METALICA BIFASICA 2 FASES Y 1 NEUTRO BA
4621300111 | CAJA DE DISTRIBUCION METALICA BIFASICA 3 FASES Y 1 NEUTRO BARRAS AISLADAS 200-230X300-450X100-130 MM | ND | 26.83% | 4621300111 — CAJA DE DISTRIBUCION METALICA BIFASICA 3 FASES Y 1 NEUTRO BA
4621300112 | CAJA DE DISTRIBUCION DE POLICARBONATO PARA ACOMETIDA 300X200X125 MM | ND | 26.83% | 4621300112 — CAJA DE DISTRIBUCION DE POLICARBONATO PARA ACOMETIDA 300X200
462130012 | CONSOLA | ND | 26.83% | 462130012 — CONSOLA
462130013 | MESA DE CONTROL | ND | 26.83% | 462130013 — MESA DE CONTROL
462130014 | CAJAS PARA EQUIPOS DE CONTROL | ND | 26.83% | 462130014 — CAJAS PARA EQUIPOS DE CONTROL
462130015 | CUADROS PARA ALARMAS | ND | 26.83% | 462130015 — CUADROS PARA ALARMAS
462130016 | BASES PARA EQUIPOS DE CONTROL | ND | 26.83% | 462130016 — BASES PARA EQUIPOS DE CONTROL
462130017 | CONSOLA DE DISTRIBUCION PARA TELECOMUNICACIONES | ND | 26.83% | 462130017 — CONSOLA DE DISTRIBUCION PARA TELECOMUNICACIONES
462130018 | PATCH PAD | ND | 26.83% | 462130018 — PATCH PAD
462130019 | GABINETES DE SEGURIDAD INDUSTRIAL | ND | 26.83% | 462130019 — GABINETES DE SEGURIDAD INDUSTRIAL
462140011 | CUADROS, PANELES (INCLUSO PANELES DE CONTROL NUMERICO) CONSOLAS, MESAS, CAJAS Y OTRAS BASES, EQUIPADOS PARA APARATOS ELECTRICOS DE VOLTAJES SUPERIORES A 1000 V, PARA CONTROL ELECTRICO O LA DISTRIBUCION DE ELECTRICIDAD. | ND | 26.83% | 462140011 — CUADROS, PANELES (INCLUSO PANELES DE CONTROL NUMERICO) CONSO
462140012 | CONSOLAS PARA APARATOS MAYORES A 1000V | ND | 26.83% | 462140012 — CONSOLAS PARA APARATOS MAYORES A 1000V
462140013 | MESAS DE CONTROL PARA APARATOS MAYORES A 1000V | ND | 26.83% | 462140013 — MESAS DE CONTROL PARA APARATOS MAYORES A 1000V
462140021 | SISTEMA DE CERCADO ELÉCTRICO PARA CONTROL | ND | 26.83% | 462140021 — SISTEMA DE CERCADO ELÉCTRICO PARA CONTROL
462140111 | SISTEMA DE SUPERVISION, CONTROL, PROTECCION Y MEDICION PARA SUBESTACIONES | ND | 26.83% | 462140111 — SISTEMA DE SUPERVISION, CONTROL, PROTECCION Y MEDICION PARA
462140112 | SISTEMAS DE TELEPROTECCIONES PARA LINEAS DE ALTA TENSION | ND | 26.83% | 462140112 — SISTEMAS DE TELEPROTECCIONES PARA LINEAS DE ALTA TENSION
462140113 | SUBESTACIONES ENCAPSULADAS EN SF6 PARA VOLTAJES MAYORES A 69 KV | ND | 26.83% | 462140113 — SUBESTACIONES ENCAPSULADAS EN SF6 PARA VOLTAJES MAYORES A 69
462140121 | TABLEROS DE CONTROL, PROTECCION Y MEDICION PARA SUBESTACIONES | ND | 26.83% | 462140121 — TABLEROS DE CONTROL, PROTECCION Y MEDICION PARA SUBESTACIONE
462140122 | TABLERO METALICO SIN EQUIPO 1800X800X600MM | ND | 26.83% | 462140122 — TABLERO METALICO SIN EQUIPO 1800X800X600MM
462140123 | GABINETE LIVIANO 600X400X200MM | ND | 26.83% | 462140123 — GABINETE LIVIANO 600X400X200MM
462140124 | GABINETE PESADO 600X600X200MM | ND | 26.83% | 462140124 — GABINETE PESADO 600X600X200MM
462140125 | TABLEROS DE CONTROL Y DISTRIBUCION, DE ACERO, DE 1200 MM HASTA 2000 MM DE ALTO, 600 MM A 800 MM DE ANCHO Y 400 MM A 800 MM DE FONDO | ND | 26.83% | 462140125 — TABLEROS DE CONTROL Y DISTRIBUCION, DE ACERO, DE 1200 MM HAS
46220001 | CUADROS, PANELES, CONSOLAS, MESAS, CAJAS Y OTRAS BASES PARA LOS PRODUCTOS DE CONTROL ELECTRICO O DISTRIBUCION DE ELECTRICIDAD, PARA VOLTAJES SUPERIORES O INFERIORES A 1000 V., NO EQUIPADOS CON SUS APARATOS. | ND | 26.83% | 46220001 — CUADROS, PANELES, CONSOLAS, MESAS, CAJAS Y OTRAS BASES PARA
462200111 | CONTROLADOR DE CARGA Y VOLTAGE DE SISTEMAS FOTOVOLTAICO | NP | 0% | 462200111 — CONTROLADOR DE CARGA Y VOLTAGE DE SISTEMAS FOTOVOLTAICO
462200112 | CONTROLADOR DE CARGA Y VOLTAGE DE SISTEMAS FOTOVOLTAICO CON ENTRADA VAC | NP | 0% | 462200112 — CONTROLADOR DE CARGA Y VOLTAGE DE SISTEMAS FOTOVOLTAICO CON
462200121 | CAJAS DE PROTECCION PARA MEDIDORES DE ENERGIA ELECTRICA MONOFASICOS | ND | 26.83% | 462200121 — CAJAS DE PROTECCION PARA MEDIDORES DE ENERGIA ELECTRICA MONO
462200122 | CAJA DE PROTECCION DE POLICARBONATO, MEDIDOR DE ENERGIA ELECTRICA MONOFASICO, 300X200X125 MM | ND | 26.83% | 462200122 — CAJA DE PROTECCION DE POLICARBONATO, MEDIDOR DE ENERGIA ELEC
462200123 | CAJAS DE PROTECCION METALICAS PARA MEDIDOR DE ENERGIA ELECTRICA MONOFASICO, 300X200X125 MM | ND | 26.83% | 462200123 — CAJAS DE PROTECCION METALICAS PARA MEDIDOR DE ENERGIA ELECTR
462200124 | CAJAS DE PROTECCION HIBRIDAS PARA MEDIDOR DE ENERGIA ELECTRICA MONOFASICO, 300X200X125 MM | ND | 26.83% | 462200124 — CAJAS DE PROTECCION HIBRIDAS PARA MEDIDOR DE ENERGIA ELECTRI
462200125 | CAJA DE PROTECCION HIBRIDA PARA MEDIDOR ENERGIA ELECTRICA MONOFASICO 300X200X125 MM | ND | 26.83% | 462200125 — CAJA DE PROTECCION HIBRIDA PARA MEDIDOR ENERGIA ELECTRICA MO
462200126 | CAJA DE PROTECCION HIBRIDA PARA MEDIDOR ENERGIA ELECTRICA POLIFASICO 400X220X125 MM | ND | 26.83% | 462200126 — CAJA DE PROTECCION HIBRIDA PARA MEDIDOR ENERGIA ELECTRICA PO
4622001310 | CAJAS DE PROTECCION METALICAS PARA MEDIDOR DE ENERGIA ELECTRICA POLIFASICO, 400X220X125 MM | ND | 26.83% | 4622001310 — CAJAS DE PROTECCION METALICAS PARA MEDIDOR DE ENERGIA ELECTR
4622001311 | CAJAS DE PROTECCION HIBRIDAS PARA MEDIDOR DE ENERGIA ELECTRICA POLIFASICO, 400X220X125 MM | ND | 26.83% | 4622001311 — CAJAS DE PROTECCION HIBRIDAS PARA MEDIDOR DE ENERGIA ELECTRI
462200132 | CAJAS DE PROTECCION PARA MEDIDORES DE ENERGIA ELECTRICA POLIFASICAS | ND | 26.83% | 462200132 — CAJAS DE PROTECCION PARA MEDIDORES DE ENERGIA ELECTRICA POLI
462200133 | CAJA DE PASO 200X200X90MM | ND | 26.83% | 462200133 — CAJA DE PASO 200X200X90MM
462200134 | CAJA RAPID LOCK 200X200X100MM | ND | 26.83% | 462200134 — CAJA RAPID LOCK 200X200X100MM
462200135 | CAJA DE ALUMBRADO 265X165X135MM | ND | 26.83% | 462200135 — CAJA DE ALUMBRADO 265X165X135MM
462200136 | CAJA DE PASO RAPIDLOCK, FONDO DE ACERO CON CERRADURA, DESDE 150MM LADO HASTA 300 MM DE LADO | ND | 26.83% | 462200136 — CAJA DE PASO RAPIDLOCK, FONDO DE ACERO CON CERRADURA, DESDE
462200137 | CAJA DE PASO RAPIDLOCK, FONDO DE MADERA CON CERRADURA, DESDE 150MM LADO HASTA 300 MM DE LADO | ND | 26.83% | 462200137 — CAJA DE PASO RAPIDLOCK, FONDO DE MADERA CON CERRADURA, DESDE
462200138 | CAJA DE PASO, DE ACERO, DESDE 150MM LADO HASTA 300 MM DE LADO | ND | 26.83% | 462200138 — CAJA DE PASO, DE ACERO, DESDE 150MM LADO HASTA 300 MM DE LAD
462200139 | CAJA DE PROTECCION DE POLICARBONATO, MEDIDOR DE ENERGIA ELECTRICA POLIFASICO, 400X220X125 MM | ND | 26.83% | 462200139 — CAJA DE PROTECCION DE POLICARBONATO, MEDIDOR DE ENERGIA ELEC
46220091 | OTRAS PARTES Y PIEZAS PARA APARATOS ELECTRICOS PARA EMPALME, CORTE, PROTECCION DE CONEXION DE CIRCUITOS ELECTRICOS, PARA VOLTAJES IGUALES O SUPERIORES A 1000 V, CUADROS, PANELES (INCLUSO PANELES DE CONTROL NUMERICO), CONSOLAS, MESAS, CAJAS Y OTRASBASES | NP | 0% | 46220091 — OTRAS PARTES Y PIEZAS PARA APARATOS ELECTRICOS PARA EMPALME,
462200911 | CONECTORES | ND | 26.83% | 462200911 — CONECTORES
462200912 | CAJAS DE EMPALMES PARA TABLEROS DE CONTROL | ND | 26.83% | 462200912 — CAJAS DE EMPALMES PARA TABLEROS DE CONTROL
462200913 | PARTES Y PIEZAS PARA TABLERO DE TRANSFERENCIA AUTOMATICA | ND | 26.83% | 462200913 — PARTES Y PIEZAS PARA TABLERO DE TRANSFERENCIA AUTOMATICA
462200914 | GABINETES DE ACERO PARA CONTROL Y DISTRIBUCION DE ELECTRICIDAD, DE 200 MM HASTA 1200 MM DE ALTO, 200 MM A 1000 MM DE ANCHO Y 150 MM A 800 MM DE FONDO | ND | 26.83% | 462200914 — GABINETES DE ACERO PARA CONTROL Y DISTRIBUCION DE ELECTRICID
4631000110 | ALAMBRE ESMALTADO CUADRADO DE 4.12 MM | ND | 40% | 4631000110 — ALAMBRE ESMALTADO CUADRADO DE 4.12 MM
4631000111 | ALAMBRE ESMALTADO CUADRADO DE 2.91 MM | ND | 40% | 4631000111 — ALAMBRE ESMALTADO CUADRADO DE 2.91 MM
4631000112 | ALAMBRE ESMALTADO RECTANGULAR DE 2.50 MM X 10.00 MM | ND | 40% | 4631000112 — ALAMBRE ESMALTADO RECTANGULAR DE 2.50 MM X 10.00 MM
4631000113 | ALAMBRE ESMALTADO RECTANGULAR DE 3.50 MM X 10.00 MM | ND | 40% | 4631000113 — ALAMBRE ESMALTADO RECTANGULAR DE 3.50 MM X 10.00 MM
463100012 | HILOS AISLADOS PARA BOBINADO: HILOS AISLADOS. | ND | 40% | 463100012 — HILOS AISLADOS PARA BOBINADO: HILOS AISLADOS.
463100013 | HILOS AISLADOS PARA BOBINADO: HILOS ESMALTADOS. | ND | 40% | 463100013 — HILOS AISLADOS PARA BOBINADO: HILOS ESMALTADOS.
463100014 | HILOS AISLADOS PARA BOBINADO: HILOS ESMALTADOS. | ND | 40% | 463100014 — HILOS AISLADOS PARA BOBINADO: HILOS ESMALTADOS.
463100015 | HILOS AISLADOS PARA BOBINADO: PARA DEVANADOS DE BOBINAS,. | ND | 40% | 463100015 — HILOS AISLADOS PARA BOBINADO: PARA DEVANADOS DE BOBINAS,.
463100016 | HILOS AISLADOS PARA BOBINADO: HILOS LAQUEADOS. | ND | 40% | 463100016 — HILOS AISLADOS PARA BOBINADO: HILOS LAQUEADOS.
463100017 | HILOS AISLADOS PARA BOBINADO: PARA DEVANADOS DE BOBINAS, ETC. | ND | 40% | 463100017 — HILOS AISLADOS PARA BOBINADO: PARA DEVANADOS DE BOBINAS, ETC
463100018 | ALAMBRE ESMALTADO REDONDO 4 AWG | ND | 40% | 463100018 — ALAMBRE ESMALTADO REDONDO 4 AWG
463100019 | ALAMBRE ESMALTADO REDONDO 38 AWG | ND | 40% | 463100019 — ALAMBRE ESMALTADO REDONDO 38 AWG
463200011 | CABLE COAXIAL USO GENERAL, 1 HILO EN SU CABLE CONDUCTOR | ND | 32.5% | 463200011 — CABLE COAXIAL USO GENERAL, 1 HILO EN SU CABLE CONDUCTOR
463200012 | CABLE COAXIAL USO GENERAL, 7 HILOS EN SU CABLE CONDUCTOR | ND | 32.5% | 463200012 — CABLE COAXIAL USO GENERAL, 7 HILOS EN SU CABLE CONDUCTOR
463200013 | CABLE COAXIAL RG 6/U | ND | 32.5% | 463200013 — CABLE COAXIAL RG 6/U
463200014 | CABLE COAXIAL RG-59 | ND | 32.5% | 463200014 — CABLE COAXIAL RG-59
463200015 | CABLE COAXIAL RG 6 TRISHIELD | ND | 32.5% | 463200015 — CABLE COAXIAL RG 6 TRISHIELD
463200016 | CABLE COAXIAL RG 6 TRISHIELD CON MENSAJERO | ND | 32.5% | 463200016 — CABLE COAXIAL RG 6 TRISHIELD CON MENSAJERO
463400001 | CABLE TELEFONICO PARA USO INTERIOR MULTIPAR CON CONDUCTOR DE 0,50 MM | ND | 40% | 463400001 — CABLE TELEFONICO PARA USO INTERIOR MULTIPAR CON CONDUCTOR DE
463400002 | CABLE FTP | NP | 0% | 463400002 — CABLE FTP
463400003 | CABLE TELEFONICO PLANAR | NP | 0% | 463400003 — CABLE TELEFONICO PLANAR
463400004 | CABLE DE DOS PARES CATEGORIA 3 | NP | 0% | 463400004 — CABLE DE DOS PARES CATEGORIA 3
463400011 | CABLE FLEXIBLE DE COBRE CON UN VOLTAJE DE HASTA 50 V, CALIBRE 2 AWG | ND | 40% | 463400011 — CABLE FLEXIBLE DE COBRE CON UN VOLTAJE DE HASTA 50 V, CALIBR
4634000110 | CABLE FLEXIBLE DE COBRE CON UN VOLTAJE DE HASTA 50 V, CALIBRE 22 AWG | ND | 40% | 4634000110 — CABLE FLEXIBLE DE COBRE CON UN VOLTAJE DE HASTA 50 V, CALIBR
4634000111 | CABLE UTP CATEGORIA 5E SOLIDO | NP | 0% | 4634000111 — CABLE UTP CATEGORIA 5E SOLIDO
4634000112 | CABLE UTP CATEGORIA 5E FLEXIBLE | NP | 0% | 4634000112 — CABLE UTP CATEGORIA 5E FLEXIBLE
4634000113 | CABLE UTP CATEGORIA 6 | NP | 0% | 4634000113 — CABLE UTP CATEGORIA 6
4634000114 | CABLE STP CATEGORIA 5E | NP | 0% | 4634000114 — CABLE STP CATEGORIA 5E
4634000115 | CABLE DE CU, CABLEADO, 600 V, TW, 1/0 AWG, 19 HILOS | ND | 40% | 4634000115 — CABLE DE CU, CABLEADO, 600 V, TW, 1/0 AWG, 19 HILOS
4634000116 | CABLE DE CU, CABLEADO, 600 V, TW, 2/0 AWG, 19 HILOS | ND | 40% | 4634000116 — CABLE DE CU, CABLEADO, 600 V, TW, 2/0 AWG, 19 HILOS
4634000117 | CABLE DE CU, CABLEADO, 600 V, TW, 3/0 AWG, UNILAY 19 HILOS | ND | 40% | 4634000117 — CABLE DE CU, CABLEADO, 600 V, TW, 3/0 AWG, UNILAY 19 HILOS
4634000118 | CABLE DE CU, CABLEADO, 600 V, TW, 4/0 AWG, UNILAY 19 HILOS | ND | 40% | 4634000118 — CABLE DE CU, CABLEADO, 600 V, TW, 4/0 AWG, UNILAY 19 HILOS
463400012 | CABLE FLEXIBLE DE COBRE CON UN VOLTAJE DE HASTA 50 V, CALIBRE 4 AWG | ND | 40% | 463400012 — CABLE FLEXIBLE DE COBRE CON UN VOLTAJE DE HASTA 50 V, CALIBR
463400013 | CABLE FLEXIBLE DE COBRE CON UN VOLTAJE DE HASTA 50 V, CALIBRE 6 AWG | ND | 40% | 463400013 — CABLE FLEXIBLE DE COBRE CON UN VOLTAJE DE HASTA 50 V, CALIBR
463400014 | CABLE FLEXIBLE DE COBRE CON UN VOLTAJE DE HASTA 50 V, CALIBRE 10 AWG | ND | 40% | 463400014 — CABLE FLEXIBLE DE COBRE CON UN VOLTAJE DE HASTA 50 V, CALIBR
463400015 | CABLE FLEXIBLE DE COBRE CON UN VOLTAJE DE HASTA 50 V, CALIBRE 12 AWG | ND | 40% | 463400015 — CABLE FLEXIBLE DE COBRE CON UN VOLTAJE DE HASTA 50 V, CALIBR
463400016 | CABLE FLEXIBLE DE COBRE CON UN VOLTAJE DE HASTA 50 V, CALIBRE 14 AWG | ND | 40% | 463400016 — CABLE FLEXIBLE DE COBRE CON UN VOLTAJE DE HASTA 50 V, CALIBR
463400017 | CABLE FLEXIBLE DE COBRE CON UN VOLTAJE DE HASTA 50 V, CALIBRE 16 AWG | ND | 40% | 463400017 — CABLE FLEXIBLE DE COBRE CON UN VOLTAJE DE HASTA 50 V, CALIBR
463400018 | CABLE FLEXIBLE DE COBRE CON UN VOLTAJE DE HASTA 50 V, CALIBRE 18 AWG | ND | 40% | 463400018 — CABLE FLEXIBLE DE COBRE CON UN VOLTAJE DE HASTA 50 V, CALIBR
463400019 | CABLE FLEXIBLE DE COBRE CON UN VOLTAJE DE HASTA 50 V, CALIBRE 20 AWG | ND | 40% | 463400019 — CABLE FLEXIBLE DE COBRE CON UN VOLTAJE DE HASTA 50 V, CALIBR
463400021 | CABLE MONOMODO 6 FIBRAS | NP | 0% | 463400021 — CABLE MONOMODO 6 FIBRAS
4634000210 | CABLE ADSS DE FIBRA OPTICA DE 6 HILOS G.652D (VANOS DE 120 METROS) | NP | 0% | 4634000210 — CABLE ADSS DE FIBRA OPTICA DE 6 HILOS G.652D (VANOS DE 120 M
4634000211 | CABLE CANALIZADO DE FIBRA OPTICA DE 48 HILOS G.652D | NP | 0% | 4634000211 — CABLE CANALIZADO DE FIBRA OPTICA DE 48 HILOS G.652D
4634000212 | CABLE CANALIZADO DE FIBRA OPTICA DE 24 HILOS G.652D | NP | 0% | 4634000212 — CABLE CANALIZADO DE FIBRA OPTICA DE 24 HILOS G.652D
4634000213 | CABLE ADSS DE FIBRA OPTICA DE 12 HILOS G.652D (VANOS DE 120 METROS) | NP | 0% | 4634000213 — CABLE ADSS DE FIBRA OPTICA DE 12 HILOS G.652D (VANOS DE 120
4634000214 | CABLE ADSS DE FIBRA OPTICA DE 12 HILOS G.655 C (VANOS DE 120 METROS) | NP | 0% | 4634000214 — CABLE ADSS DE FIBRA OPTICA DE 12 HILOS G.655 C (VANOS DE 120
4634000215 | CABLE ADSS DE FIBRA OPTICA DE 48 HILOS G.655.C (VANOS DE 120 METROS) | NP | 0% | 4634000215 — CABLE ADSS DE FIBRA OPTICA DE 48 HILOS G.655.C (VANOS DE 120
4634000216 | CABLE ADSS DE FIBRA OPTICA DE 24 HILOS G.652.D (VANOS DE 200 METROS) | NP | 0% | 4634000216 — CABLE ADSS DE FIBRA OPTICA DE 24 HILOS G.652.D (VANOS DE 200
4634000217 | CABLE ADSS DE FIBRA OPTICA DE 24 HILOS G.655.C (VANOS DE 120 METROS) | NP | 0% | 4634000217 — CABLE ADSS DE FIBRA OPTICA DE 24 HILOS G.655.C (VANOS DE 120
4634000218 | CABLE CANALIZADO DE FIBRA OPTICA DE 2 HILOS G.657A2 - TIPO DROP 6MM ANTIROEDORES | NP | 0% | 4634000218 — CABLE CANALIZADO DE FIBRA OPTICA DE 2 HILOS G.657A2 - TIPO D
4634000219 | CABLE CANALIZADO DE FIBRA OPTICA DE 24 HILOS G.655C | NP | 0% | 4634000219 — CABLE CANALIZADO DE FIBRA OPTICA DE 24 HILOS G.655C
463400022 | CABLE MONOMODO 6 FIBRAS ADSS | NP | 0% | 463400022 — CABLE MONOMODO 6 FIBRAS ADSS
4634000220 | CABLE CANALIZADO DE FIBRA OPTICA DE 48 HILOS G.655C | NP | 0% | 4634000220 — CABLE CANALIZADO DE FIBRA OPTICA DE 48 HILOS G.655C
4634000221 | CABLE CANALIZADO DE FIBRA OPTICA DE 288 HILOS G.652D | NP | 0% | 4634000221 — CABLE CANALIZADO DE FIBRA OPTICA DE 288 HILOS G.652D
463400023 | CABLE MONOMODO 6 FIBRAS ANTIROEDORES | NP | 0% | 463400023 — CABLE MONOMODO 6 FIBRAS ANTIROEDORES
463400024 | CABLE MONOMODO 2 FIBRAS PARA PATCH CORDS | NP | 0% | 463400024 — CABLE MONOMODO 2 FIBRAS PARA PATCH CORDS
463400025 | CABLE MONOMODO 6 FIBRAS PARA INTERIORES | NP | 0% | 463400025 — CABLE MONOMODO 6 FIBRAS PARA INTERIORES
463400026 | CABLE DE FIBRA OPTICA OPGW | NP | 0% | 463400026 — CABLE DE FIBRA OPTICA OPGW
463400027 | OTROS CABLES DE FIBRA OPTICA | NP | 0% | 463400027 — OTROS CABLES DE FIBRA OPTICA
463400028 | CABLE ADSS DE FIBRA OPTICA DE 48 HILOS G.652D (VANOS DE 120 METROS) | NP | 0% | 463400028 — CABLE ADSS DE FIBRA OPTICA DE 48 HILOS G.652D (VANOS DE 120
463400029 | CABLE ADSS DE FIBRA OPTICA DE 24 HILOS G.652D (VANOS DE 120 METROS) | NP | 0% | 463400029 — CABLE ADSS DE FIBRA OPTICA DE 24 HILOS G.652D (VANOS DE 120
463400061 | CABLE MULTIPAR TELEFONICO PARA EXTERIOR, 10 PARES | NP | 0% | 463400061 — CABLE MULTIPAR TELEFONICO PARA EXTERIOR, 10 PARES
4634000610 | CABLE MULTIPAR TELEFONICO PARA EXTERIOR, 200 PARES | NP | 0% | 4634000610 — CABLE MULTIPAR TELEFONICO PARA EXTERIOR, 200 PARES
4634000611 | CABLE MULTIPAR TELEFONICO PARA EXTERIOR, 300 PARES | NP | 0% | 4634000611 — CABLE MULTIPAR TELEFONICO PARA EXTERIOR, 300 PARES
4634000612 | CABLE MULTIPAR TELEFONICO PARA EXTERIOR, 400 PARES | NP | 0% | 4634000612 — CABLE MULTIPAR TELEFONICO PARA EXTERIOR, 400 PARES
4634000613 | CABLE MULTIPAR TELEFONICO PARA EXTERIOR, 500 PARES | NP | 0% | 4634000613 — CABLE MULTIPAR TELEFONICO PARA EXTERIOR, 500 PARES
4634000618 | CABLE MULTIPAR TELEFONICO PARA EXTERIOR, 600 PARES | NP | 0% | 4634000618 — CABLE MULTIPAR TELEFONICO PARA EXTERIOR, 600 PARES
4634000619 | CABLE MULTIPAR TELEFONICO PARA EXTERIOR, 900 PARES | NP | 0% | 4634000619 — CABLE MULTIPAR TELEFONICO PARA EXTERIOR, 900 PARES
463400062 | CABLE MULTIPAR TELEFONICO PARA EXTERIOR, 20 PARES | NP | 0% | 463400062 — CABLE MULTIPAR TELEFONICO PARA EXTERIOR, 20 PARES
4634000620 | CABLE MULTIPAR TELEFONICO PARA EXTERIOR, 1200 PARES | NP | 0% | 4634000620 — CABLE MULTIPAR TELEFONICO PARA EXTERIOR, 1200 PARES
4634000621 | CABLE MULTIPAR TELEFONICO PARA EXTERIOR, 1500 PARES | NP | 0% | 4634000621 — CABLE MULTIPAR TELEFONICO PARA EXTERIOR, 1500 PARES
4634000622 | CABLE MULTIPAR TELEFONICO PARA EXTERIOR, 1800 PARES | NP | 0% | 4634000622 — CABLE MULTIPAR TELEFONICO PARA EXTERIOR, 1800 PARES
463400063 | CABLE MULTIPAR TELEFONICO PARA EXTERIOR, 30 PARES | NP | 0% | 463400063 — CABLE MULTIPAR TELEFONICO PARA EXTERIOR, 30 PARES
463400064 | CABLE MULTIPAR TELEFONICO PARA EXTERIOR, 40 PARES | NP | 0% | 463400064 — CABLE MULTIPAR TELEFONICO PARA EXTERIOR, 40 PARES
463400065 | CABLE MULTIPAR TELEFONICO PARA EXTERIOR, 50 PARES | NP | 0% | 463400065 — CABLE MULTIPAR TELEFONICO PARA EXTERIOR, 50 PARES
463400066 | CABLE MULTIPAR TELEFONICO PARA EXTERIOR, 70 PARES | NP | 0% | 463400066 — CABLE MULTIPAR TELEFONICO PARA EXTERIOR, 70 PARES
463400067 | CABLE MULTIPAR TELEFONICO PARA EXTERIOR, 100 PARES | NP | 0% | 463400067 — CABLE MULTIPAR TELEFONICO PARA EXTERIOR, 100 PARES
463400069 | CABLE MULTIPAR TELEFONICO PARA EXTERIOR, 150 PARES | NP | 0% | 463400069 — CABLE MULTIPAR TELEFONICO PARA EXTERIOR, 150 PARES
46340010395 | CABLE SEMIAISLADO O ECOLOGICO, ALUMINIO, UNIPOLAR, AAC, CABLEADO 15 KV, 2 AWG | ND | 40% | 46340010395 — CABLE SEMIAISLADO O ECOLOGICO, ALUMINIO, UNIPOLAR, AAC, CABL
46340010396 | CABLE SEMIAISLADO O ECOLOGICO, ALUMINIO, UNIPOLAR, AAC, CABLEADO 15 KV, 1/0 AWG | ND | 40% | 46340010396 — CABLE SEMIAISLADO O ECOLOGICO, ALUMINIO, UNIPOLAR, AAC, CABL
46340010397 | CABLE SEMIAISLADO O ECOLOGICO, ALUMINIO, UNIPOLAR, AAC, CABLEADO 15 KV, 2/0 AWG | ND | 40% | 46340010397 — CABLE SEMIAISLADO O ECOLOGICO, ALUMINIO, UNIPOLAR, AAC, CABL
46340010398 | CABLE SEMIAISLADO O ECOLOGICO, ALUMINIO, UNIPOLAR, AAC, CABLEADO 15 KV, 3/0 AWG | ND | 40% | 46340010398 — CABLE SEMIAISLADO O ECOLOGICO, ALUMINIO, UNIPOLAR, AAC, CABL
46340010399 | CABLE SEMIAISLADO O ECOLOGICO, ALUMINIO, UNIPOLAR, AAC, CABLEADO 15 KV, 4/0 AWG | ND | 40% | 46340010399 — CABLE SEMIAISLADO O ECOLOGICO, ALUMINIO, UNIPOLAR, AAC, CABL
46340010400 | CABLE SEMIAISLADO O ECOLOGICO, ALUMINIO, UNIPOLAR, AAC, CABLEADO 15 KV, 266,8 MCM | ND | 40% | 46340010400 — CABLE SEMIAISLADO O ECOLOGICO, ALUMINIO, UNIPOLAR, AAC, CABL
46340010401 | CABLE SEMIAISLADO O ECOLOGICO, ALUMINIO, UNIPOLAR, AAC, CABLEADO 15 KV, 336.4 MCM | ND | 40% | 46340010401 — CABLE SEMIAISLADO O ECOLOGICO, ALUMINIO, UNIPOLAR, AAC, CABL
46340010402 | CABLE SEMIAISLADO O ECOLOGICO, ALUMINIO, UNIPOLAR, AAC, CABLEADO 15 KV, 477 MCM | ND | 40% | 46340010402 — CABLE SEMIAISLADO O ECOLOGICO, ALUMINIO, UNIPOLAR, AAC, CABL
46340010403 | CABLE SEMIAISLADO O ECOLOGICO, ALUMINIO, UNIPOLAR, AAC, CABLEADO 15 KV, 500 MCM | ND | 40% | 46340010403 — CABLE SEMIAISLADO O ECOLOGICO, ALUMINIO, UNIPOLAR, AAC, CABL
46340010404 | CABLE SEMIAISLADO O ECOLOGICO, ALUMINIO, UNIPOLAR, AAC, CABLEADO 25 KV, 2 AWG | ND | 40% | 46340010404 — CABLE SEMIAISLADO O ECOLOGICO, ALUMINIO, UNIPOLAR, AAC, CABL
46340010405 | CABLE SEMIAISLADO O ECOLOGICO, ALUMINIO, UNIPOLAR, AAC, CABLEADO 25 KV, 1/0 AWG | ND | 40% | 46340010405 — CABLE SEMIAISLADO O ECOLOGICO, ALUMINIO, UNIPOLAR, AAC, CABL
46340010406 | CABLE SEMIAISLADO O ECOLOGICO, ALUMINIO, UNIPOLAR, AAC, CABLEADO 25 KV, 2/0 AWG | ND | 40% | 46340010406 — CABLE SEMIAISLADO O ECOLOGICO, ALUMINIO, UNIPOLAR, AAC, CABL
46340010407 | CABLE SEMIAISLADO O ECOLOGICO, ALUMINIO, UNIPOLAR, AAC, CABLEADO 25 KV, 3/0 AWG | ND | 40% | 46340010407 — CABLE SEMIAISLADO O ECOLOGICO, ALUMINIO, UNIPOLAR, AAC, CABL
46340010408 | CABLE SEMIAISLADO O ECOLOGICO, ALUMINIO, UNIPOLAR, AAC, CABLEADO 25 KV, 4/0 AWG | ND | 40% | 46340010408 — CABLE SEMIAISLADO O ECOLOGICO, ALUMINIO, UNIPOLAR, AAC, CABL
46340010409 | CABLE SEMIAISLADO O ECOLOGICO, ALUMINIO, UNIPOLAR, AAC, CABLEADO 25 KV, 266,8 MCM | ND | 40% | 46340010409 — CABLE SEMIAISLADO O ECOLOGICO, ALUMINIO, UNIPOLAR, AAC, CABL
46340010410 | CABLE SEMIAISLADO O ECOLOGICO, ALUMINIO, UNIPOLAR, AAC, CABLEADO 25 KV, 336.4 MCM | ND | 40% | 46340010410 — CABLE SEMIAISLADO O ECOLOGICO, ALUMINIO, UNIPOLAR, AAC, CABL
46340010411 | CABLE SEMIAISLADO O ECOLOGICO, ALUMINIO, UNIPOLAR, AAC, CABLEADO 25 KV, 477 MCM | ND | 40% | 46340010411 — CABLE SEMIAISLADO O ECOLOGICO, ALUMINIO, UNIPOLAR, AAC, CABL
46340010412 | CABLE SEMIAISLADO O ECOLOGICO, ALUMINIO, UNIPOLAR, AAC, CABLEADO 25 KV, 500 MCM | ND | 40% | 46340010412 — CABLE SEMIAISLADO O ECOLOGICO, ALUMINIO, UNIPOLAR, AAC, CABL
46340010413 | CABLE UNIPOLAR DE ALUMINIO AISLADO 15 KV, 100% NA, PANTALLA TIPO CINTA DE 2 AWG | ND | 40% | 46340010413 — CABLE UNIPOLAR DE ALUMINIO AISLADO 15 KV, 100% NA, PANTALLA
46340010414 | CABLE UNIPOLAR DE ALUMINIO AISLADO, 15 KV, 100% NA, PANTALLA TIPO CINTA DE 1/0 AWG | ND | 40% | 46340010414 — CABLE UNIPOLAR DE ALUMINIO AISLADO, 15 KV, 100% NA, PANTALLA
46340010415 | CABLE UNIPOLAR DE ALUMINIO AISLADO, 15 KV, 100% NA, PANTALLA TIPO CINTA DE 2/0 AWG | ND | 40% | 46340010415 — CABLE UNIPOLAR DE ALUMINIO AISLADO, 15 KV, 100% NA, PANTALLA
46340010416 | CABLE UNIPOLAR DE ALUMINIO AISLADO, 15 KV, 100% NA, PANTALLA TIPO CINTA DE 3/0 AWG | ND | 40% | 46340010416 — CABLE UNIPOLAR DE ALUMINIO AISLADO, 15 KV, 100% NA, PANTALLA
46340010417 | CABLE UNIPOLAR DE ALUMINIO AISLADO, 15 KV, 100% NA, PANTALLA TIPO CINTA DE 4/0 AWG | ND | 40% | 46340010417 — CABLE UNIPOLAR DE ALUMINIO AISLADO, 15 KV, 100% NA, PANTALLA
46340010418 | CABLE UNIPOLAR DE ALUMINIO AISLADO, 15 KV, 100% NA, PANTALLA TIPO CINTA DE 250 MCM | ND | 40% | 46340010418 — CABLE UNIPOLAR DE ALUMINIO AISLADO, 15 KV, 100% NA, PANTALLA
46340010419 | CABLE UNIPOLAR DE ALUMINIO AISLADO, 15 KV, 100% NA, PANTALLA TIPO CINTA DE 350 MCM | ND | 40% | 46340010419 — CABLE UNIPOLAR DE ALUMINIO AISLADO, 15 KV, 100% NA, PANTALLA
46340010420 | CABLE UNIPOLAR DE ALUMINIO AISLADO, 15 KV, 100% NA, PANTALLA TIPO CINTA DE 500 MCM | ND | 40% | 46340010420 — CABLE UNIPOLAR DE ALUMINIO AISLADO, 15 KV, 100% NA, PANTALLA
46340010421 | CABLE UNIPOLAR DE ALUMINIO AISLADO, 15 KV, 100% NA, PANTALLA ALAMBRE DE COBRE DE 2 AWG | ND | 40% | 46340010421 — CABLE UNIPOLAR DE ALUMINIO AISLADO, 15 KV, 100% NA, PANTALLA
46340010422 | CABLE UNIPOLAR DE ALUMINIO AISLADO, 15 KV, 100% NA, PANTALLA ALAMBRE DE COBRE DE 1/0 AWG | ND | 40% | 46340010422 — CABLE UNIPOLAR DE ALUMINIO AISLADO, 15 KV, 100% NA, PANTALLA
46340010423 | CABLE UNIPOLAR DE ALUMINIO AISLADO, 15 KV, 100% NA, PANTALLA ALAMBRE DE COBRE DE 2/0 AWG | ND | 40% | 46340010423 — CABLE UNIPOLAR DE ALUMINIO AISLADO, 15 KV, 100% NA, PANTALLA
46340010424 | CABLE UNIPOLAR DE ALUMINIO AISLADO, 15 KV, 100% NA, PANTALLA ALAMBRE DE COBRE DE 3/0 AWG | ND | 40% | 46340010424 — CABLE UNIPOLAR DE ALUMINIO AISLADO, 15 KV, 100% NA, PANTALLA
46340010425 | CABLE UNIPOLAR DE ALUMINIO AISLADO, 15 KV, 100% NA, PANTALLA ALAMBRE DE COBRE DE 4/0 AWG | ND | 40% | 46340010425 — CABLE UNIPOLAR DE ALUMINIO AISLADO, 15 KV, 100% NA, PANTALLA
46340010426 | CABLE UNIPOLAR DE ALUMINIO AISLADO, 15 KV, 100% NA, PANTALLA ALAMBRE DE COBRE DE 250 MCM | ND | 40% | 46340010426 — CABLE UNIPOLAR DE ALUMINIO AISLADO, 15 KV, 100% NA, PANTALLA
46340010427 | CABLE UNIPOLAR DE ALUMINIO AISLADO, 15 KV, 100% NA, PANTALLA ALAMBRE DE COBRE DE 350 MCM | ND | 40% | 46340010427 — CABLE UNIPOLAR DE ALUMINIO AISLADO, 15 KV, 100% NA, PANTALLA
46340010428 | CABLE UNIPOLAR DE ALUMINIO AISLADO, 15 KV, 100% NA, PANTALLA ALAMBRE DE COBRE DE 500 MCM | ND | 40% | 46340010428 — CABLE UNIPOLAR DE ALUMINIO AISLADO, 15 KV, 100% NA, PANTALLA
46340010429 | CABLE UNIPOLAR DE ALUMINIO AISLADO 15 KV, 133% NA, PANTALLA TIPO CINTA DE 2 AWG | ND | 40% | 46340010429 — CABLE UNIPOLAR DE ALUMINIO AISLADO 15 KV, 133% NA, PANTALLA
46340010430 | CABLE UNIPOLAR DE ALUMINIO AISLADO, 15 KV, 133% NA, PANTALLA TIPO CINTA DE 1/0 AWG | ND | 40% | 46340010430 — CABLE UNIPOLAR DE ALUMINIO AISLADO, 15 KV, 133% NA, PANTALLA
46340010431 | CABLE UNIPOLAR DE ALUMINIO AISLADO, 15 KV, 133% NA, PANTALLA TIPO CINTA DE 2/0 AWG | ND | 40% | 46340010431 — CABLE UNIPOLAR DE ALUMINIO AISLADO, 15 KV, 133% NA, PANTALLA
46340010432 | CABLE UNIPOLAR DE ALUMINIO AISLADO, 15 KV, 133% NA, PANTALLA TIPO CINTA DE 3/0 AWG | ND | 40% | 46340010432 — CABLE UNIPOLAR DE ALUMINIO AISLADO, 15 KV, 133% NA, PANTALLA
46340010433 | CABLE UNIPOLAR DE ALUMINIO AISLADO, 15 KV, 133% NA, PANTALLA TIPO CINTA DE 4/0 AWG | ND | 40% | 46340010433 — CABLE UNIPOLAR DE ALUMINIO AISLADO, 15 KV, 133% NA, PANTALLA
46340010434 | CABLE UNIPOLAR DE ALUMINIO AISLADO, 15 KV, 133% NA, PANTALLA TIPO CINTA DE 250 MCM | ND | 40% | 46340010434 — CABLE UNIPOLAR DE ALUMINIO AISLADO, 15 KV, 133% NA, PANTALLA
46340010435 | CABLE UNIPOLAR DE ALUMINIO AISLADO, 15 KV, 133% NA, PANTALLA TIPO CINTA DE 350 MCM | ND | 40% | 46340010435 — CABLE UNIPOLAR DE ALUMINIO AISLADO, 15 KV, 133% NA, PANTALLA
46340010436 | CABLE UNIPOLAR DE ALUMINIO AISLADO, 15 KV, 133% NA, PANTALLA TIPO CINTA DE 500 MCM | ND | 40% | 46340010436 — CABLE UNIPOLAR DE ALUMINIO AISLADO, 15 KV, 133% NA, PANTALLA
46340010437 | CABLE UNIPOLAR DE ALUMINIO AISLADO, 15 KV, 133% NA, PANTALLA ALAMBRE DE COBRE DE 2 AWG | ND | 40% | 46340010437 — CABLE UNIPOLAR DE ALUMINIO AISLADO, 15 KV, 133% NA, PANTALLA
46340010438 | CABLE UNIPOLAR DE ALUMINIO AISLADO, 15 KV, 133% NA, PANTALLA ALAMBRE DE COBRE DE 1/0 AWG | ND | 40% | 46340010438 — CABLE UNIPOLAR DE ALUMINIO AISLADO, 15 KV, 133% NA, PANTALLA
46340010439 | CABLE UNIPOLAR DE ALUMINIO AISLADO, 15 KV, 133% NA, PANTALLA ALAMBRE DE COBRE DE 2/0 AWG | ND | 40% | 46340010439 — CABLE UNIPOLAR DE ALUMINIO AISLADO, 15 KV, 133% NA, PANTALLA
46340010440 | CABLE UNIPOLAR DE ALUMINIO AISLADO, 15 KV, 133% NA, PANTALLA ALAMBRE DE COBRE DE 3/0 AWG | ND | 40% | 46340010440 — CABLE UNIPOLAR DE ALUMINIO AISLADO, 15 KV, 133% NA, PANTALLA
46340010441 | CABLE UNIPOLAR DE ALUMINIO AISLADO, 15 KV, 133% NA, PANTALLA ALAMBRE DE COBRE DE 4/0 AWG | ND | 40% | 46340010441 — CABLE UNIPOLAR DE ALUMINIO AISLADO, 15 KV, 133% NA, PANTALLA
46340010442 | CABLE UNIPOLAR DE ALUMINIO AISLADO, 15 KV, 133% NA, PANTALLA ALAMBRE DE COBRE DE 250 MCM | ND | 40% | 46340010442 — CABLE UNIPOLAR DE ALUMINIO AISLADO, 15 KV, 133% NA, PANTALLA
46340010443 | CABLE UNIPOLAR DE ALUMINIO AISLADO, 15 KV, 133% NA, PANTALLA ALAMBRE DE COBRE DE 350 MCM | ND | 40% | 46340010443 — CABLE UNIPOLAR DE ALUMINIO AISLADO, 15 KV, 133% NA, PANTALLA
46340010445 | CABLE UNIPOLAR DE ALUMINIO AISLADO, 15 KV, 133% NA, PANTALLA ALAMBRE DE COBRE DE 500 MCM | ND | 40% | 46340010445 — CABLE UNIPOLAR DE ALUMINIO AISLADO, 15 KV, 133% NA, PANTALLA
46340010446 | CABLE UNIPOLAR DE ALUMINIO AISLADO 25 KV, 100% NA, PANTALLA TIPO CINTA DE 1 AWG | ND | 40% | 46340010446 — CABLE UNIPOLAR DE ALUMINIO AISLADO 25 KV, 100% NA, PANTALLA
46340010447 | CABLE UNIPOLAR DE ALUMINIO AISLADO, 25 KV, 100% NA, PANTALLA TIPO CINTA DE 1/0 AWG | ND | 40% | 46340010447 — CABLE UNIPOLAR DE ALUMINIO AISLADO, 25 KV, 100% NA, PANTALLA
46340010448 | CABLE UNIPOLAR DE ALUMINIO AISLADO, 25 KV, 100% NA, PANTALLA TIPO CINTA DE 2/0 AWG | ND | 40% | 46340010448 — CABLE UNIPOLAR DE ALUMINIO AISLADO, 25 KV, 100% NA, PANTALLA
46340010449 | CABLE UNIPOLAR DE ALUMINIO AISLADO, 25 KV, 100% NA, PANTALLA TIPO CINTA DE 3/0 AWG | ND | 40% | 46340010449 — CABLE UNIPOLAR DE ALUMINIO AISLADO, 25 KV, 100% NA, PANTALLA
46340010450 | CABLE UNIPOLAR DE ALUMINIO AISLADO, 25 KV, 100% NA, PANTALLA TIPO CINTA DE 4/0 AWG | ND | 40% | 46340010450 — CABLE UNIPOLAR DE ALUMINIO AISLADO, 25 KV, 100% NA, PANTALLA
46340010451 | CABLE UNIPOLAR DE ALUMINIO AISLADO, 25 KV, 100% NA, PANTALLA TIPO CINTA DE 250 MCM | ND | 40% | 46340010451 — CABLE UNIPOLAR DE ALUMINIO AISLADO, 25 KV, 100% NA, PANTALLA
46340010452 | CABLE UNIPOLAR DE ALUMINIO AISLADO, 25 KV, 100% NA, PANTALLA TIPO CINTA DE 350 MCM | ND | 40% | 46340010452 — CABLE UNIPOLAR DE ALUMINIO AISLADO, 25 KV, 100% NA, PANTALLA
46340010453 | CABLE UNIPOLAR DE ALUMINIO AISLADO, 25 KV, 100% NA, PANTALLA TIPO CINTA DE 500 MCM | ND | 40% | 46340010453 — CABLE UNIPOLAR DE ALUMINIO AISLADO, 25 KV, 100% NA, PANTALLA
46340010454 | CABLE UNIPOLAR DE ALUMINIO AISLADO, 25 KV, 100% NA, PANTALLA ALAMBRE DE COBRE DE 1 AWG | ND | 40% | 46340010454 — CABLE UNIPOLAR DE ALUMINIO AISLADO, 25 KV, 100% NA, PANTALLA
46340010455 | CABLE UNIPOLAR DE ALUMINIO AISLADO, 25 KV, 100% NA, PANTALLA ALAMBRE DE COBRE DE 1/0 AWG | ND | 40% | 46340010455 — CABLE UNIPOLAR DE ALUMINIO AISLADO, 25 KV, 100% NA, PANTALLA
46340010456 | CABLE UNIPOLAR DE ALUMINIO AISLADO, 25 KV, 100% NA, PANTALLA ALAMBRE DE COBRE DE 2/0 AWG | ND | 40% | 46340010456 — CABLE UNIPOLAR DE ALUMINIO AISLADO, 25 KV, 100% NA, PANTALLA
46340010457 | CABLE UNIPOLAR DE ALUMINIO AISLADO, 25 KV, 100% NA, PANTALLA ALAMBRE DE COBRE DE 3/0 AWG | ND | 40% | 46340010457 — CABLE UNIPOLAR DE ALUMINIO AISLADO, 25 KV, 100% NA, PANTALLA
46340010458 | CABLE UNIPOLAR DE ALUMINIO AISLADO, 25 KV, 100% NA, PANTALLA ALAMBRE DE COBRE DE 4/0 AWG | ND | 40% | 46340010458 — CABLE UNIPOLAR DE ALUMINIO AISLADO, 25 KV, 100% NA, PANTALLA
46340010459 | CABLE UNIPOLAR DE ALUMINIO AISLADO, 25 KV, 100% NA, PANTALLA ALAMBRE DE COBRE DE 250 MCM | ND | 40% | 46340010459 — CABLE UNIPOLAR DE ALUMINIO AISLADO, 25 KV, 100% NA, PANTALLA
46340010460 | CABLE UNIPOLAR DE ALUMINIO AISLADO, 25 KV, 100% NA, PANTALLA ALAMBRE DE COBRE DE 350 MCM | ND | 40% | 46340010460 — CABLE UNIPOLAR DE ALUMINIO AISLADO, 25 KV, 100% NA, PANTALLA
46340010461 | CABLE UNIPOLAR DE ALUMINIO AISLADO, 25 KV, 100% NA, PANTALLA ALAMBRE DE COBRE DE 500 MCM | ND | 40% | 46340010461 — CABLE UNIPOLAR DE ALUMINIO AISLADO, 25 KV, 100% NA, PANTALLA
46340010462 | CABLE UNIPOLAR DE ALUMINIO AISLADO 25 KV, 133% NA, PANTALLA TIPO CINTA DE 1 AWG | ND | 40% | 46340010462 — CABLE UNIPOLAR DE ALUMINIO AISLADO 25 KV, 133% NA, PANTALLA
46340010463 | CABLE UNIPOLAR DE ALUMINIO AISLADO, 25 KV, 133% NA, PANTALLA TIPO CINTA DE 1/0 AWG | ND | 40% | 46340010463 — CABLE UNIPOLAR DE ALUMINIO AISLADO, 25 KV, 133% NA, PANTALLA
46340010464 | CABLE UNIPOLAR DE ALUMINIO AISLADO, 25 KV, 133% NA, PANTALLA TIPO CINTA DE 2/0 AWG | ND | 40% | 46340010464 — CABLE UNIPOLAR DE ALUMINIO AISLADO, 25 KV, 133% NA, PANTALLA
46340010465 | CABLE UNIPOLAR DE ALUMINIO AISLADO, 25 KV, 133% NA, PANTALLA TIPO CINTA DE 3/0 AWG | ND | 40% | 46340010465 — CABLE UNIPOLAR DE ALUMINIO AISLADO, 25 KV, 133% NA, PANTALLA
46340010466 | CABLE UNIPOLAR DE ALUMINIO AISLADO, 25 KV, 133% NA, PANTALLA TIPO CINTA DE 4/0 AWG | ND | 40% | 46340010466 — CABLE UNIPOLAR DE ALUMINIO AISLADO, 25 KV, 133% NA, PANTALLA
46340010467 | CABLE UNIPOLAR DE ALUMINIO AISLADO, 25 KV, 133% NA, PANTALLA TIPO CINTA DE 250 MCM | ND | 40% | 46340010467 — CABLE UNIPOLAR DE ALUMINIO AISLADO, 25 KV, 133% NA, PANTALLA
46340010468 | CABLE UNIPOLAR DE ALUMINIO AISLADO, 25 KV, 133% NA, PANTALLA TIPO CINTA DE 350 MCM | ND | 40% | 46340010468 — CABLE UNIPOLAR DE ALUMINIO AISLADO, 25 KV, 133% NA, PANTALLA
46340010469 | CABLE UNIPOLAR DE ALUMINIO AISLADO, 25 KV, 133% NA, PANTALLA TIPO CINTA DE 500 MCM | ND | 40% | 46340010469 — CABLE UNIPOLAR DE ALUMINIO AISLADO, 25 KV, 133% NA, PANTALLA
46340010470 | CABLE UNIPOLAR DE ALUMINIO AISLADO, 25 KV, 133% NA, PANTALLA ALAMBRE DE COBRE DE 1 AWG | ND | 40% | 46340010470 — CABLE UNIPOLAR DE ALUMINIO AISLADO, 25 KV, 133% NA, PANTALLA
46340010471 | CABLE UNIPOLAR DE ALUMINIO AISLADO, 25 KV, 133% NA, PANTALLA ALAMBRE DE COBRE DE 1/0 AWG | ND | 40% | 46340010471 — CABLE UNIPOLAR DE ALUMINIO AISLADO, 25 KV, 133% NA, PANTALLA
46340010472 | CABLE UNIPOLAR DE ALUMINIO AISLADO, 25 KV, 133% NA, PANTALLA ALAMBRE DE COBRE DE 2/0 AWG | ND | 40% | 46340010472 — CABLE UNIPOLAR DE ALUMINIO AISLADO, 25 KV, 133% NA, PANTALLA
46340010473 | CABLE UNIPOLAR DE ALUMINIO AISLADO, 25 KV, 133% NA, PANTALLA ALAMBRE DE COBRE DE 3/0 AWG | ND | 40% | 46340010473 — CABLE UNIPOLAR DE ALUMINIO AISLADO, 25 KV, 133% NA, PANTALLA
46340010474 | CABLE UNIPOLAR DE ALUMINIO AISLADO, 25 KV, 133% NA, PANTALLA ALAMBRE DE COBRE DE 4/0 AWG | ND | 40% | 46340010474 — CABLE UNIPOLAR DE ALUMINIO AISLADO, 25 KV, 133% NA, PANTALLA
46340010475 | CABLE UNIPOLAR DE ALUMINIO AISLADO, 25 KV, 133% NA, PANTALLA ALAMBRE DE COBRE DE 250 MCM | ND | 40% | 46340010475 — CABLE UNIPOLAR DE ALUMINIO AISLADO, 25 KV, 133% NA, PANTALLA
46340010476 | CABLE UNIPOLAR DE ALUMINIO AISLADO, 25 KV, 133% NA, PANTALLA ALAMBRE DE COBRE DE 350 MCM | ND | 40% | 46340010476 — CABLE UNIPOLAR DE ALUMINIO AISLADO, 25 KV, 133% NA, PANTALLA
46340010477 | CABLE UNIPOLAR DE ALUMINIO AISLADO, 25 KV, 133% NA, PANTALLA ALAMBRE DE COBRE DE 500 MCM | ND | 40% | 46340010477 — CABLE UNIPOLAR DE ALUMINIO AISLADO, 25 KV, 133% NA, PANTALLA
4634001101 | CABLE MULTICONDUCTOR DE AL 600 V THHN (2X6 MAS 10AWG) | NP | 0% | 4634001101 — CABLE MULTICONDUCTOR DE AL 600 V THHN (2X6 MAS 10AWG)
463400111 | CABLE MULTIPAR PARA CONTROL CON UN VOLTAJE DE 600 V, 14 AWG | ND | 40% | 463400111 — CABLE MULTIPAR PARA CONTROL CON UN VOLTAJE DE 600 V, 14 AWG
4634001111 | CABLE DUPLEX DE AL AAC CABLEADO NEUTRO DESNUDO 600 V XLPE 2 X 6AWG | ND | 40% | 4634001111 — CABLE DUPLEX DE AL AAC CABLEADO NEUTRO DESNUDO 600 V XLPE 2
46340011110 | CABLE DUPLEX DE AL AAC CABLEADO NEUTRO AISLADO 600 V XLPE 2 X 6AWG | ND | 40% | 46340011110 — CABLE DUPLEX DE AL AAC CABLEADO NEUTRO AISLADO 600 V XLPE 2
46340011111 | CABLE DUPLEX DE AL AAC CABLEADO NEUTRO AISLADO 600 V XLPE 2 X 4AWG | ND | 40% | 46340011111 — CABLE DUPLEX DE AL AAC CABLEADO NEUTRO AISLADO 600 V XLPE 2
46340011112 | CABLE DUPLEX DE AL AAC CABLEADO NEUTRO AISLADO 600 V XLPE 2 X 2AWG | ND | 40% | 46340011112 — CABLE DUPLEX DE AL AAC CABLEADO NEUTRO AISLADO 600 V XLPE 2
46340011113 | CABLE TRIPLEX DE AL AAC CABLEADO NEUTRO AISLADO 600 V XLPE 3 X 2AWG | ND | 40% | 46340011113 — CABLE TRIPLEX DE AL AAC CABLEADO NEUTRO AISLADO 600 V XLPE 3
46340011114 | CABLE TRIPLEX DE AL AAC CABLEADO NEUTRO AISLADO 600 V XLPE 3 X 1/10AWG | ND | 40% | 46340011114 — CABLE TRIPLEX DE AL AAC CABLEADO NEUTRO AISLADO 600 V XLPE 3
46340011115 | CABLE CUADRUPLEX DE AL AAC CABLEADO NEUTRO AISLADO 600 V XLPE 4 X 2AWG | ND | 40% | 46340011115 — CABLE CUADRUPLEX DE AL AAC CABLEADO NEUTRO AISLADO 600 V XLP
46340011116 | CABLE CUADRUPLEX DE AL AAC CABLEADO NEUTRO AISLADO 600 V XLPE 4 X 1/10AWG | ND | 40% | 46340011116 — CABLE CUADRUPLEX DE AL AAC CABLEADO NEUTRO AISLADO 600 V XLP
46340011117 | CABLE DUPLEX DE AL AAC CABLEADO NEUTRO DESNUDO ACSR 600 V XLPE 2 X 4AWG | ND | 40% | 46340011117 — CABLE DUPLEX DE AL AAC CABLEADO NEUTRO DESNUDO ACSR 600 V XL
46340011118 | CABLE DUPLEX DE AL AAC CABLEADO NEUTRO DESNUDO ACSR 600 V XLPE 2 X 6AWG | ND | 40% | 46340011118 — CABLE DUPLEX DE AL AAC CABLEADO NEUTRO DESNUDO ACSR 600 V XL
46340011119 | CABLE TRIPLEX DE AL AAC CABLEADO NEUTRO DESNUDO ACSR 600 V XLPE 3 X 6AWG | ND | 40% | 46340011119 — CABLE TRIPLEX DE AL AAC CABLEADO NEUTRO DESNUDO ACSR 600 V X
4634001112 | CABLE DUPLEX DE AL AAC CABLEADO NEUTRO DESNUDO 600 V XLPE 2 X 4AWG | ND | 40% | 4634001112 — CABLE DUPLEX DE AL AAC CABLEADO NEUTRO DESNUDO 600 V XLPE 2
46340011120 | CABLE TRIPLEX DE AL AAC CABLEADO NEUTRO DESNUDO ACSR 600 V XLPE 3 X 4AWG | ND | 40% | 46340011120 — CABLE TRIPLEX DE AL AAC CABLEADO NEUTRO DESNUDO ACSR 600 V X
46340011121 | CABLE TRIPLEX DE AL AAC CABLEADO NEUTRO DESNUDO ACSR 600 V XLPE 3 X 1/0AWG | ND | 40% | 46340011121 — CABLE TRIPLEX DE AL AAC CABLEADO NEUTRO DESNUDO ACSR 600 V X
46340011122 | CABLE CUADRUPLEX DE AL AAC CABLEADO NEUTRO DESNUDO ACSR 600 V XLPE 4 X 6AWG | ND | 40% | 46340011122 — CABLE CUADRUPLEX DE AL AAC CABLEADO NEUTRO DESNUDO ACSR 600
46340011123 | CABLE CUADRUPLEX DE AL AAC CABLEADO NEUTRO DESNUDO ACSR 600 V XLPE 4 X 4AWG | ND | 40% | 46340011123 — CABLE CUADRUPLEX DE AL AAC CABLEADO NEUTRO DESNUDO ACSR 600
46340011124 | CABLE CUADRUPLEX DE AL AAC CABLEADO NEUTRO DESNUDO ACSR 600 V XLPE 4 X 1/0AWG | ND | 40% | 46340011124 — CABLE CUADRUPLEX DE AL AAC CABLEADO NEUTRO DESNUDO ACSR 600
46340011125 | CABLE DUPLEX DE ALUMINIO, AAC, CABLEADO, NEUTRO DESNUDO ACSR, 600 V, XLPE, 2 X 1/0 AWGPORDETER | ND | 40% | 46340011125 — CABLE DUPLEX DE ALUMINIO, AAC, CABLEADO, NEUTRO DESNUDO ACSR
4634001113 | CABLE DUPLEX DE AL AAC CABLEADO NEUTRO DESNUDO 600 V XLPE 2 X 1/0AWG | ND | 40% | 4634001113 — CABLE DUPLEX DE AL AAC CABLEADO NEUTRO DESNUDO 600 V XLPE 2
4634001114 | CABLE TRIPLEX DE AL AAC CABLEADO NEUTRO DESNUDO 600 V XLPE 3 X 6AWG | ND | 40% | 4634001114 — CABLE TRIPLEX DE AL AAC CABLEADO NEUTRO DESNUDO 600 V XLPE 3
4634001115 | CABLE TRIPLEX DE AL AAC CABLEADO NEUTRO DESNUDO 600 V XLPE 3 X 4AWG | ND | 40% | 4634001115 — CABLE TRIPLEX DE AL AAC CABLEADO NEUTRO DESNUDO 600 V XLPE 3
4634001116 | CABLE TRIPLEX DE AL AAC CABLEADO NEUTRO DESNUDO 600 V XLPE 3 X 1/0AWG | ND | 40% | 4634001116 — CABLE TRIPLEX DE AL AAC CABLEADO NEUTRO DESNUDO 600 V XLPE 3
4634001117 | CABLE CUADRUPLEX DE AL ACC CABLEADO NEUTRO DESNUDO 600 V XLPE 4 X 6AWG | ND | 40% | 4634001117 — CABLE CUADRUPLEX DE AL ACC CABLEADO NEUTRO DESNUDO 600 V XLP
4634001118 | CABLE CUADRUPLEX DE AL ACC CABLEADO NEUTRO DESNUDO 600 V XLPE 4 X 4AWG | ND | 40% | 4634001118 — CABLE CUADRUPLEX DE AL ACC CABLEADO NEUTRO DESNUDO 600 V XLP
4634001119 | CABLE CUADRUPLEX DE AL ACC CABLEADO NEUTRO DESNUDO 600 V XLPE 4 X 1/0AWG | ND | 40% | 4634001119 — CABLE CUADRUPLEX DE AL ACC CABLEADO NEUTRO DESNUDO 600 V XLP
463400112 | CABLE MULTIPAR PARA CONTROL CON UN VOLTAJE DE 600 V, 16 AWG | ND | 40% | 463400112 — CABLE MULTIPAR PARA CONTROL CON UN VOLTAJE DE 600 V, 16 AWG
463400113 | CABLE MULTIPAR PARA CONTROL CON UN VOLTAJE DE 600 V, 18 AWG | ND | 40% | 463400113 — CABLE MULTIPAR PARA CONTROL CON UN VOLTAJE DE 600 V, 18 AWG
463400114 | CABLE MULTIPAR PARA CONTROL CON UN VOLTAJE DE 600 V, 20 AWG | ND | 40% | 463400114 — CABLE MULTIPAR PARA CONTROL CON UN VOLTAJE DE 600 V, 20 AWG
463400115 | CABLES AISLADOS PARA BAJA TENSION MENOR A 1000 V | ND | 40% | 463400115 — CABLES AISLADOS PARA BAJA TENSION MENOR A 1000 V
463400116 | CABLE AISLADO PARA TENSION MAYOR A 1000 V | ND | 40% | 463400116 — CABLE AISLADO PARA TENSION MAYOR A 1000 V
463400117 | CABLE TRIPLEX DE AL, AAC, CABLEADO, NEUTRO DESNUDO, 600 V, XLPE, 3 X 2 AWG | NP | 0% | 463400117 — CABLE TRIPLEX DE AL, AAC, CABLEADO, NEUTRO DESNUDO, 600 V, X
463400121 | CABLE FLEXIBLE DE COBRE, 4 AWG | ND | 40% | 463400121 — CABLE FLEXIBLE DE COBRE, 4 AWG
4634001210 | CABLE FLEXIBLE DE COBRE, 1/0 AWG | ND | 40% | 4634001210 — CABLE FLEXIBLE DE COBRE, 1/0 AWG
4634001211 | CABLE FLEXIBLE DE COBRE, 2/0 AWG | ND | 40% | 4634001211 — CABLE FLEXIBLE DE COBRE, 2/0 AWG
4634001212 | CABLE FLEXIBLE DE COBRE, 3/0 AWG | ND | 40% | 4634001212 — CABLE FLEXIBLE DE COBRE, 3/0 AWG
4634001213 | CABLE FLEXIBLE DE COBRE, 4/0 AWG | ND | 40% | 4634001213 — CABLE FLEXIBLE DE COBRE, 4/0 AWG
463400122 | CABLE FLEXIBLE DE COBRE, 6 AWG | ND | 40% | 463400122 — CABLE FLEXIBLE DE COBRE, 6 AWG
463400123 | CABLE FLEXIBLE DE COBRE, 8 AWG | ND | 40% | 463400123 — CABLE FLEXIBLE DE COBRE, 8 AWG
463400124 | CABLE FLEXIBLE DE COBRE, 10 AWG | ND | 40% | 463400124 — CABLE FLEXIBLE DE COBRE, 10 AWG
463400125 | CABLE FLEXIBLE DE COBRE, 12 AWG | ND | 40% | 463400125 — CABLE FLEXIBLE DE COBRE, 12 AWG
463400126 | CABLE FLEXIBLE DE COBRE, 14 AWG | ND | 40% | 463400126 — CABLE FLEXIBLE DE COBRE, 14 AWG
463400127 | CABLE FLEXIBLE DE COBRE, 16 AWG | ND | 40% | 463400127 — CABLE FLEXIBLE DE COBRE, 16 AWG
463400128 | CABLE FLEXIBLE DE COBRE, 18 AWG | ND | 40% | 463400128 — CABLE FLEXIBLE DE COBRE, 18 AWG
463400129 | CABLE FLEXIBLE DE COBRE, 20 AWG | ND | 40% | 463400129 — CABLE FLEXIBLE DE COBRE, 20 AWG
463400131 | CABLE FLEXIBLE DE COBRE DE USO GENERAL PARA UN VOLTAJE DE HASTA 600 V, CALIBRE 2 AWG | ND | 40% | 463400131 — CABLE FLEXIBLE DE COBRE DE USO GENERAL PARA UN VOLTAJE DE HA
4634001310 | CABLE FLEXIBLE DE COBRE DE USO GENERAL PARA UN VOLTAJE DE HASTA 600 V, CALIBRE 20 AWG | ND | 40% | 4634001310 — CABLE FLEXIBLE DE COBRE DE USO GENERAL PARA UN VOLTAJE DE HA
4634001311 | CABLE FLEXIBLE DE COBRE DE USO GENERAL PARA UN VOLTAJE DE HASTA 600 V, CALIBRE 1/0 AWG | ND | 40% | 4634001311 — CABLE FLEXIBLE DE COBRE DE USO GENERAL PARA UN VOLTAJE DE HA
4634001312 | CABLE FLEXIBLE DE COBRE DE USO GENERAL PARA UN VOLTAJE DE HASTA 600 V, CALIBRE 2/0 AWG | ND | 40% | 4634001312 — CABLE FLEXIBLE DE COBRE DE USO GENERAL PARA UN VOLTAJE DE HA
4634001313 | CABLE FLEXIBLE DE COBRE DE USO GENERAL PARA UN VOLTAJE DE HASTA 600 V, CALIBRE 3/0 AWG | ND | 40% | 4634001313 — CABLE FLEXIBLE DE COBRE DE USO GENERAL PARA UN VOLTAJE DE HA
4634001314 | CABLE FLEXIBLE DE COBRE DE USO GENERAL PARA UN VOLTAJE DE HASTA 600 V, CALIBRE 4/0 AWG | ND | 40% | 4634001314 — CABLE FLEXIBLE DE COBRE DE USO GENERAL PARA UN VOLTAJE DE HA
4634001315 | CABLE FLEXIBLE DE COBRE DE USO GENERAL PARA UN VOLTAJE DE HASTA 600 V, CALIBRE 250 AWG | ND | 40% | 4634001315 — CABLE FLEXIBLE DE COBRE DE USO GENERAL PARA UN VOLTAJE DE HA
4634001316 | CABLE FLEXIBLE DE COBRE DE USO GENERAL PARA UN VOLTAJE DE HASTA 600 V, CALIBRE 300 AWG | ND | 40% | 4634001316 — CABLE FLEXIBLE DE COBRE DE USO GENERAL PARA UN VOLTAJE DE HA
4634001317 | CABLE FLEXIBLE DE COBRE DE USO GENERAL PARA UN VOLTAJE DE HASTA 600 V, CALIBRE 350 AWG | ND | 40% | 4634001317 — CABLE FLEXIBLE DE COBRE DE USO GENERAL PARA UN VOLTAJE DE HA
4634001318 | CABLE FLEXIBLE DE COBRE DE USO GENERAL PARA UN VOLTAJE DE HASTA 600 V, CALIBRE 400 AWG | ND | 40% | 4634001318 — CABLE FLEXIBLE DE COBRE DE USO GENERAL PARA UN VOLTAJE DE HA
4634001319 | CABLE FLEXIBLE DE COBRE DE USO GENERAL PARA UN VOLTAJE DE HASTA 600 V, CALIBRE 500 AWG | ND | 40% | 4634001319 — CABLE FLEXIBLE DE COBRE DE USO GENERAL PARA UN VOLTAJE DE HA
463400132 | CABLE FLEXIBLE DE COBRE DE USO GENERAL PARA UN VOLTAJE DE HASTA 600 V, CALIBRE 4 AWG | ND | 40% | 463400132 — CABLE FLEXIBLE DE COBRE DE USO GENERAL PARA UN VOLTAJE DE HA
4634001320 | CABLE FLEXIBLE DE COBRE DE USO GENERAL PARA UN VOLTAJE DE HASTA 600 V, CALIBRE 600 AWG | ND | 40% | 4634001320 — CABLE FLEXIBLE DE COBRE DE USO GENERAL PARA UN VOLTAJE DE HA
4634001321 | CABLE SOLIDO DE COBRE DE USO GENERAL PARA UN VOLTAJE DE HASTA 600 V, CALIBRE 2 AWG | ND | 40% | 4634001321 — CABLE SOLIDO DE COBRE DE USO GENERAL PARA UN VOLTAJE DE HAST
4634001322 | CABLE SOLIDO DE COBRE DE USO GENERAL PARA UN VOLTAJE DE HASTA 600 V, CALIBRE 4 AWG | ND | 40% | 4634001322 — CABLE SOLIDO DE COBRE DE USO GENERAL PARA UN VOLTAJE DE HAST
4634001323 | CABLE SOLIDO DE COBRE DE USO GENERAL PARA UN VOLTAJE DE HASTA 600 V, CALIBRE 6 AWG | ND | 40% | 4634001323 — CABLE SOLIDO DE COBRE DE USO GENERAL PARA UN VOLTAJE DE HAST
4634001324 | CABLE SOLIDO DE COBRE DE USO GENERAL PARA UN VOLTAJE DE HASTA 600 V, CALIBRE 8 AWG | ND | 40% | 4634001324 — CABLE SOLIDO DE COBRE DE USO GENERAL PARA UN VOLTAJE DE HAST
4634001325 | CABLE SOLIDO DE COBRE DE USO GENERAL PARA UN VOLTAJE DE HASTA 600 V, CALIBRE 10 AWG | ND | 40% | 4634001325 — CABLE SOLIDO DE COBRE DE USO GENERAL PARA UN VOLTAJE DE HAST
4634001326 | CABLE SOLIDO DE COBRE DE USO GENERAL PARA UN VOLTAJE DE HASTA 600 V, CALIBRE 12 AWG | ND | 40% | 4634001326 — CABLE SOLIDO DE COBRE DE USO GENERAL PARA UN VOLTAJE DE HAST
4634001327 | CABLE SOLIDO DE COBRE DE USO GENERAL PARA UN VOLTAJE DE HASTA 600 V, CALIBRE 14 AWG | ND | 40% | 4634001327 — CABLE SOLIDO DE COBRE DE USO GENERAL PARA UN VOLTAJE DE HAST
4634001328 | CABLE SOLIDO DE COBRE DE USO GENERAL PARA UN VOLTAJE DE HASTA 600 V, CALIBRE 16 AWG | ND | 40% | 4634001328 — CABLE SOLIDO DE COBRE DE USO GENERAL PARA UN VOLTAJE DE HAST
4634001329 | CABLE SOLIDO DE COBRE DE USO GENERAL PARA UN VOLTAJE DE HASTA 600 V, CALIBRE 18 AWG | ND | 40% | 4634001329 — CABLE SOLIDO DE COBRE DE USO GENERAL PARA UN VOLTAJE DE HAST
463400133 | CABLE FLEXIBLE DE COBRE DE USO GENERAL PARA UN VOLTAJE DE HASTA 600 V, CALIBRE 6 AWG | ND | 40% | 463400133 — CABLE FLEXIBLE DE COBRE DE USO GENERAL PARA UN VOLTAJE DE HA
463400134 | CABLE FLEXIBLE DE COBRE DE USO GENERAL PARA UN VOLTAJE DE HASTA 600 V, CALIBRE 8 AWG | ND | 40% | 463400134 — CABLE FLEXIBLE DE COBRE DE USO GENERAL PARA UN VOLTAJE DE HA
4634001346 | CABLE UNIPOLAR CU AISLADO 0.6 A 1KV FLEXIBLE MULTIHILO AISLAMIENTO XLPE CHAQUETA PCV 8 AWG | ND | 40% | 4634001346 — CABLE UNIPOLAR CU AISLADO 0.6 A 1KV FLEXIBLE MULTIHILO AISLA
4634001347 | CABLE UNIPOLAR CU AISLADO 0.6 A 1KV FLEXIBLE MULTIHILO AISLAMIENTO XLPE CHAQUETA PCV 6 AWG | ND | 40% | 4634001347 — CABLE UNIPOLAR CU AISLADO 0.6 A 1KV FLEXIBLE MULTIHILO AISLA
4634001348 | CABLE UNIPOLAR CU AISLADO 0.6 A 1KV FLEXIBLE MULTIHILO AISLAMIENTO XLPE CHAQUETA PCV 4 AWG | ND | 40% | 4634001348 — CABLE UNIPOLAR CU AISLADO 0.6 A 1KV FLEXIBLE MULTIHILO AISLA
4634001349 | CABLE UNIPOLAR CU AISLADO 0.6 A 1KV FLEXIBLE MULTIHILO AISLAMIENTO XLPE CHAQUETA PCV 2 AWG | ND | 40% | 4634001349 — CABLE UNIPOLAR CU AISLADO 0.6 A 1KV FLEXIBLE MULTIHILO AISLA
463400135 | CABLE FLEXIBLE DE COBRE DE USO GENERAL PARA UN VOLTAJE DE HASTA 600 V, CALIBRE 10 AWG | ND | 40% | 463400135 — CABLE FLEXIBLE DE COBRE DE USO GENERAL PARA UN VOLTAJE DE HA
4634001350 | CABLE UNIPOLAR CU AISLADO 0.6 A 1KV FLEXIBLE MULTIHILO AISLAMIENTO XLPE CHAQUETA PCV 1/0 AWG | ND | 40% | 4634001350 — CABLE UNIPOLAR CU AISLADO 0.6 A 1KV FLEXIBLE MULTIHILO AISLA
4634001351 | CABLE UNIPOLAR CU AISLADO 0.6 A 1KV FLEXIBLE MULTIHILO AISLAMIENTO XLPE CHAQUETA PCV 2/0 AWG | ND | 40% | 4634001351 — CABLE UNIPOLAR CU AISLADO 0.6 A 1KV FLEXIBLE MULTIHILO AISLA
4634001352 | CABLE UNIPOLAR CU AISLADO 0.6 A 1KV FLEXIBLE MULTIHILO AISLAMIENTO XLPE CHAQUETA PCV 4/0 AWG | ND | 40% | 4634001352 — CABLE UNIPOLAR CU AISLADO 0.6 A 1KV FLEXIBLE MULTIHILO AISLA
4634001353 | CABLE UNIPOLAR CU AISLADO 0.6 A 1KV FLEXIBLE MULTIHILO AISLAMIENTO XLPE CHAQUETA PCV 250 MCM | ND | 40% | 4634001353 — CABLE UNIPOLAR CU AISLADO 0.6 A 1KV FLEXIBLE MULTIHILO AISLA
4634001354 | CABLE UNIPOLAR CU AISLADO 0.6 A 1KV FLEXIBLE MULTIHILO AISLAMIENTO XLPE CHAQUETA PCV 350 MCM | ND | 40% | 4634001354 — CABLE UNIPOLAR CU AISLADO 0.6 A 1KV FLEXIBLE MULTIHILO AISLA
4634001355 | CABLE UNIPOLAR CU AISLADO 0.6 A 1KV FLEXIBLE MULTIHILO AISLAMIENTO XLPE CHAQUETA PCV 500 MCM | ND | 40% | 4634001355 — CABLE UNIPOLAR CU AISLADO 0.6 A 1KV FLEXIBLE MULTIHILO AISLA
4634001356 | CABLE MULTICONDUCTOR CU AISLADO 0.6 A 1KV FLEXIBLE MULTIHILO AISLAMIENTO XLPE CHAQUETA PCV 3X8 AWG | ND | 40% | 4634001356 — CABLE MULTICONDUCTOR CU AISLADO 0.6 A 1KV FLEXIBLE MULTIHILO
4634001357 | CABLE MULTICONDUCTOR CU AISLADO 0.6 A 1KV FLEXIBLE MULTIHILO AISLAMIENTO XLPE CHAQUETA PCV 3X6 AWG | ND | 40% | 4634001357 — CABLE MULTICONDUCTOR CU AISLADO 0.6 A 1KV FLEXIBLE MULTIHILO
4634001358 | CABLE MULTICONDUCTOR CU AISLADO 0.6 A 1KV FLEXIBLE MULTIHILO AISLAMIENTO XLPE CHAQUETA PCV 3X4 AWG | ND | 40% | 4634001358 — CABLE MULTICONDUCTOR CU AISLADO 0.6 A 1KV FLEXIBLE MULTIHILO
4634001359 | CABLE MULTICONDUCTOR CU AISLADO 0.6 A 1KV FLEXIBLE MULTIHILO AISLAMIENTO XLPE CHAQUETA PCV 3X2 AWG | ND | 40% | 4634001359 — CABLE MULTICONDUCTOR CU AISLADO 0.6 A 1KV FLEXIBLE MULTIHILO
463400136 | CABLE FLEXIBLE DE COBRE DE USO GENERAL PARA UN VOLTAJE DE HASTA 600 V, CALIBRE 12 AWG | ND | 40% | 463400136 — CABLE FLEXIBLE DE COBRE DE USO GENERAL PARA UN VOLTAJE DE HA
4634001360 | CABLE MULTICONDUCTOR CU AISLADO 0.6 A 1KV FLEXIBLE MULTIHILO AISLAMIENTO XLPE CHAQUETA PCV 4X8 AWG | ND | 40% | 4634001360 — CABLE MULTICONDUCTOR CU AISLADO 0.6 A 1KV FLEXIBLE MULTIHILO
4634001361 | CABLE MULTICONDUCTOR CU AISLADO 0.6 A 1KV FLEXIBLE MULTIHILO AISLAMIENTO XLPE CHAQUETA PCV 4X6 AWG | ND | 40% | 4634001361 — CABLE MULTICONDUCTOR CU AISLADO 0.6 A 1KV FLEXIBLE MULTIHILO
4634001362 | CABLE MULTICONDUCTOR CU AISLADO 0.6 A 1KV FLEXIBLE MULTIHILO AISLAMIENTO XLPE CHAQUETA PCV 4X4 AWG | ND | 40% | 4634001362 — CABLE MULTICONDUCTOR CU AISLADO 0.6 A 1KV FLEXIBLE MULTIHILO
4634001363 | CABLE MULTICONDUCTOR CU AISLADO 0.6 A 1KV FLEXIBLE MULTIHILO AISLAMIENTO XLPE CHAQUETA PCV 4X2 AWG | ND | 40% | 4634001363 — CABLE MULTICONDUCTOR CU AISLADO 0.6 A 1KV FLEXIBLE MULTIHILO
4634001364 | CABLE MULTICONDUCTOR CU AISLADO 0.6 A 1KV FLEXIBLE MULTIHILO AISLAMIENTO XLPE CHAQUETA PCV 4X14 AWG | ND | 40% | 4634001364 — CABLE MULTICONDUCTOR CU AISLADO 0.6 A 1KV FLEXIBLE MULTIHILO
4634001365 | CABLE MULTICONDUCTOR CU AISLADO 0.6 A 1KV FLEXIBLE MULTIHILO AISLAMIENTO XLPE CHAQUETA PCV 4X12 AWG | ND | 40% | 4634001365 — CABLE MULTICONDUCTOR CU AISLADO 0.6 A 1KV FLEXIBLE MULTIHILO
4634001366 | CABLE MULTICONDUCTOR CU AISLADO 0.6 A 1KV FLEXIBLE MULTIHILO AISLAMIENTO XLPE CHAQUETA PCV 4X10 AWG | ND | 40% | 4634001366 — CABLE MULTICONDUCTOR CU AISLADO 0.6 A 1KV FLEXIBLE MULTIHILO
4634001367 | CABLE MULTICONDUCTOR CU AISLADO 0.6 A 1KV FLEXIBLE MULTIHILO AISLAMIENTO XLPE CHAQUETA PCV 3X12 AWG | ND | 40% | 4634001367 — CABLE MULTICONDUCTOR CU AISLADO 0.6 A 1KV FLEXIBLE MULTIHILO
4634001368 | CABLE MULTICONDUCTOR CU AISLADO 0.6 A 1KV FLEXIBLE MULTIHILO AISLAMIENTO XLPE CHAQUETA PCV 3X10 AWG | ND | 40% | 4634001368 — CABLE MULTICONDUCTOR CU AISLADO 0.6 A 1KV FLEXIBLE MULTIHILO
4634001369 | CABLE UNIPOLAR CU AISLADO 600V TIPO THHN 14 AWG UNILAY 19 HILOS | ND | 40% | 4634001369 — CABLE UNIPOLAR CU AISLADO 600V TIPO THHN 14 AWG UNILAY 19 HI
463400137 | CABLE FLEXIBLE DE COBRE DE USO GENERAL PARA UN VOLTAJE DE HASTA 600 V, CALIBRE 14 AWG | ND | 40% | 463400137 — CABLE FLEXIBLE DE COBRE DE USO GENERAL PARA UN VOLTAJE DE HA
4634001370 | CABLE UNIPOLAR CU AISLADO 600V TIPO THHN 12 AWG UNILAY 19 HILOS | ND | 40% | 4634001370 — CABLE UNIPOLAR CU AISLADO 600V TIPO THHN 12 AWG UNILAY 19 HI
4634001371 | CABLE UNIPOLAR CU AISLADO 600V TIPO THHN 10 AWG UNILAY 19 HILOS | ND | 40% | 4634001371 — CABLE UNIPOLAR CU AISLADO 600V TIPO THHN 10 AWG UNILAY 19 HI
4634001372 | CABLE MULTICONDUCTOR CU CABLEADO AISLADO XLPE APANTALLADO CON CINTA DE CU CHAQUETA PVC 2X10 AWG | ND | 40% | 4634001372 — CABLE MULTICONDUCTOR CU CABLEADO AISLADO XLPE APANTALLADO CO
4634001373 | CABLE MULTICONDUCTOR CU CABLEADO AISLADO XLPE APANTALLADO CON CINTA DE CU CHAQUETA PVC 3X10 AWG | ND | 40% | 4634001373 — CABLE MULTICONDUCTOR CU CABLEADO AISLADO XLPE APANTALLADO CO
4634001374 | CABLE MULTICONDUCTOR CU CABLEADO AISLADO XLPE APANTALLADO CON CINTA DE CU CHAQUETA PVC 4X10 AWG | ND | 40% | 4634001374 — CABLE MULTICONDUCTOR CU CABLEADO AISLADO XLPE APANTALLADO CO
4634001375 | CABLE MULTICONDUCTOR CU CABLEADO AISLADO XLPE APANTALLADO CON CINTA DE CU CHAQUETA PVC 7X10 AWG | ND | 40% | 4634001375 — CABLE MULTICONDUCTOR CU CABLEADO AISLADO XLPE APANTALLADO CO
4634001376 | CABLE MULTICONDUCTOR CU CABLEADO AISLADO XLPE APANTALLADO CON CINTA DE CU CHAQUETA PVC 2X12 AWG | ND | 40% | 4634001376 — CABLE MULTICONDUCTOR CU CABLEADO AISLADO XLPE APANTALLADO CO
4634001377 | CABLE MULTICONDUCTOR CU CABLEADO AISLADO XLPE APANTALLADO CON CINTA DE CU CHAQUETA PVC 3X12 AWG | ND | 40% | 4634001377 — CABLE MULTICONDUCTOR CU CABLEADO AISLADO XLPE APANTALLADO CO
4634001378 | CABLE MULTICONDUCTOR CU CABLEADO AISLADO XLPE APANTALLADO CON CINTA DE CU CHAQUETA PVC 4X12 AWG | ND | 40% | 4634001378 — CABLE MULTICONDUCTOR CU CABLEADO AISLADO XLPE APANTALLADO CO
4634001379 | CABLE MULTICONDUCTOR CU CABLEADO AISLADO XLPE APANTALLADO CON CINTA DE CU CHAQUETA PVC 7X12 AWG | ND | 40% | 4634001379 — CABLE MULTICONDUCTOR CU CABLEADO AISLADO XLPE APANTALLADO CO
463400138 | CABLE FLEXIBLE DE COBRE DE USO GENERAL PARA UN VOLTAJE DE HASTA 600 V, CALIBRE 16 AWG | ND | 40% | 463400138 — CABLE FLEXIBLE DE COBRE DE USO GENERAL PARA UN VOLTAJE DE HA
4634001380 | CABLE MULTICONDUCTOR CU CABLEADO AISLADO XLPE APANTALLADO CON CINTA DE CU CHAQUETA PVC 12X12 AWG | ND | 40% | 4634001380 — CABLE MULTICONDUCTOR CU CABLEADO AISLADO XLPE APANTALLADO CO
4634001381 | CABLE MULTICONDUCTOR CU CABLEADO AISLADO XLPE APANTALLADO CON CINTA DE CU CHAQUETA PVC 12X14 AWG | ND | 40% | 4634001381 — CABLE MULTICONDUCTOR CU CABLEADO AISLADO XLPE APANTALLADO CO
4634001382 | CABLE MULTICONDUCTOR CU CABLEADO AISLADO XLPE APANTALLADO CON CINTA DE CU CHAQUETA PVC 3X14 AWG | ND | 40% | 4634001382 — CABLE MULTICONDUCTOR CU CABLEADO AISLADO XLPE APANTALLADO CO
4634001383 | CABLE MULTICONDUCTOR CU CABLEADO AISLADO XLPE APANTALLADO CON CINTA DE CU CHAQUETA PVC 4X14 AWG | ND | 40% | 4634001383 — CABLE MULTICONDUCTOR CU CABLEADO AISLADO XLPE APANTALLADO CO
4634001384 | CABLE MULTICONDUCTOR CU CABLEADO AISLADO XLPE APANTALLADO CON CINTA DE CU CHAQUETA PVC 7X14 AWG | ND | 40% | 4634001384 — CABLE MULTICONDUCTOR CU CABLEADO AISLADO XLPE APANTALLADO CO
4634001385 | CABLE MULTICONDUCTOR CU CABLEADO AISLADO XLPE APANTALLADO CON CINTA DE CU CHAQUETA PVC 2X8 AWG | ND | 40% | 4634001385 — CABLE MULTICONDUCTOR CU CABLEADO AISLADO XLPE APANTALLADO CO
4634001386 | CABLE MULTICONDUCTOR CU CABLEADO AISLADO XLPE APANTALLADO CON CINTA DE CU CHAQUETA PVC 19X14 AWG | ND | 40% | 4634001386 — CABLE MULTICONDUCTOR CU CABLEADO AISLADO XLPE APANTALLADO CO
4634001387 | CABLE MULTICONDUCTOR CU CABLEADO AISLADO XLPE APANTALLADO CON CINTA DE CU CHAQUETA PVC 3X8 AWG | ND | 40% | 4634001387 — CABLE MULTICONDUCTOR CU CABLEADO AISLADO XLPE APANTALLADO CO
4634001388 | CABLE MULTICONDUCTOR CU CABLEADO AISLADO XLPE APANTALLADO CON CINTA DE CU CHAQUETA PVC 4X8 AWG | ND | 40% | 4634001388 — CABLE MULTICONDUCTOR CU CABLEADO AISLADO XLPE APANTALLADO CO
4634001389 | CABLE MULTICONDUCTOR CU CABLEADO AISLADO XLPE APANTALLADO CON CINTA DE CU CHAQUETA PVC 2X6 AWG | ND | 40% | 4634001389 — CABLE MULTICONDUCTOR CU CABLEADO AISLADO XLPE APANTALLADO CO
463400139 | CABLE FLEXIBLE DE COBRE DE USO GENERAL PARA UN VOLTAJE DE HASTA 600 V, CALIBRE 18 AWG | ND | 40% | 463400139 — CABLE FLEXIBLE DE COBRE DE USO GENERAL PARA UN VOLTAJE DE HA
4634001390 | CABLE MULTICONDUCTOR CU CABLEADO AISLADO XLPE APANTALLADO CON CINTA DE CU CHAQUETA PVC 3X6 AWG | ND | 40% | 4634001390 — CABLE MULTICONDUCTOR CU CABLEADO AISLADO XLPE APANTALLADO CO
4634001391 | CABLE MULTICONDUCTOR CU CABLEADO AISLADO XLPE APANTALLADO CON CINTA DE CU CHAQUETA PVC 4X6 AWG | ND | 40% | 4634001391 — CABLE MULTICONDUCTOR CU CABLEADO AISLADO XLPE APANTALLADO CO
4634001392 | CONDUCTOR DE CU CONCECTRICO, PVC, 2X10 AWG | ND | 40% | 4634001392 — CONDUCTOR DE CU CONCECTRICO, PVC, 2X10 AWG
4634001393 | CONDUCTOR DE CU CONCECTRICO, PVC, 2X16 AWG | ND | 40% | 4634001393 — CONDUCTOR DE CU CONCECTRICO, PVC, 2X16 AWG
4634001394 | CONDUCTOR DE CU CONCECTRICO, PVC, 2X12 AWG | ND | 40% | 4634001394 — CONDUCTOR DE CU CONCECTRICO, PVC, 2X12 AWG
463400141 | CABLE DESNUDO DE COBRE, CALIBRE 1 AWG | ND | 40% | 463400141 — CABLE DESNUDO DE COBRE, CALIBRE 1 AWG
4634001410 | CABLE DESNUDO DE COBRE, CALIBRE 18 AWG | ND | 40% | 4634001410 — CABLE DESNUDO DE COBRE, CALIBRE 18 AWG
4634001411 | CABLE DESNUDO DE COBRE, CALIBRE 20 AWG | ND | 40% | 4634001411 — CABLE DESNUDO DE COBRE, CALIBRE 20 AWG
4634001412 | CABLE DESNUDO DE COBRE, CALIBRE 1/0 AWG | ND | 40% | 4634001412 — CABLE DESNUDO DE COBRE, CALIBRE 1/0 AWG
4634001413 | CABLE DESNUDO DE COBRE, CALIBRE 2/0 AWG | ND | 40% | 4634001413 — CABLE DESNUDO DE COBRE, CALIBRE 2/0 AWG
4634001414 | CABLE DESNUDO DE COBRE, CALIBRE 3/0 AWG | ND | 40% | 4634001414 — CABLE DESNUDO DE COBRE, CALIBRE 3/0 AWG
4634001415 | CABLE DESNUDO DE COBRE, CALIBRE 4/0 AWG | ND | 40% | 4634001415 — CABLE DESNUDO DE COBRE, CALIBRE 4/0 AWG
4634001416 | CABLE DESNUDO DE COBRE, CALIBRE 250 AWG | ND | 40% | 4634001416 — CABLE DESNUDO DE COBRE, CALIBRE 250 AWG
4634001417 | CABLE DESNUDO DE COBRE, CALIBRE 300 AWG | ND | 40% | 4634001417 — CABLE DESNUDO DE COBRE, CALIBRE 300 AWG
4634001418 | CABLE DESNUDO DE COBRE, CALIBRE 350 AWG | ND | 40% | 4634001418 — CABLE DESNUDO DE COBRE, CALIBRE 350 AWG
4634001419 | CABLE DESNUDO DE COBRE, CALIBRE 400 AWG | ND | 40% | 4634001419 — CABLE DESNUDO DE COBRE, CALIBRE 400 AWG
463400142 | CABLE DESNUDO DE COBRE, CALIBRE 2 AWG | ND | 40% | 463400142 — CABLE DESNUDO DE COBRE, CALIBRE 2 AWG
4634001420 | CABLE DESNUDO DE COBRE, CALIBRE 500 AWG | ND | 40% | 4634001420 — CABLE DESNUDO DE COBRE, CALIBRE 500 AWG
4634001421 | CABLE DESNUDO DE COBRE, CALIBRE 600 AWG | ND | 40% | 4634001421 — CABLE DESNUDO DE COBRE, CALIBRE 600 AWG
4634001422 | CABLE DESNUDO DE COBRE, CALIBRE 700 AWG | ND | 40% | 4634001422 — CABLE DESNUDO DE COBRE, CALIBRE 700 AWG
4634001423 | CABLE DESNUDO DE COBRE, CALIBRE 750 AWG | ND | 40% | 4634001423 — CABLE DESNUDO DE COBRE, CALIBRE 750 AWG
4634001424 | CABLE DESNUDO DE COBRE, CALIBRE 800 AWG | ND | 40% | 4634001424 — CABLE DESNUDO DE COBRE, CALIBRE 800 AWG
4634001425 | CABLE DESNUDO DE COBRE, CALIBRE 900 AWG | ND | 40% | 4634001425 — CABLE DESNUDO DE COBRE, CALIBRE 900 AWG
4634001426 | CABLE DESNUDO DE COBRE, CALIBRE 1000 AWG | ND | 40% | 4634001426 — CABLE DESNUDO DE COBRE, CALIBRE 1000 AWG
4634001427 | CABLE DESNUDO DE COBRE PARA VOLTAJE SUPERIOR A 1000 V | ND | 40% | 4634001427 — CABLE DESNUDO DE COBRE PARA VOLTAJE SUPERIOR A 1000 V
463400143 | CABLE DESNUDO DE COBRE, CALIBRE 4 AWG | ND | 40% | 463400143 — CABLE DESNUDO DE COBRE, CALIBRE 4 AWG
463400144 | CABLE DESNUDO DE COBRE, CALIBRE 6 AWG | ND | 40% | 463400144 — CABLE DESNUDO DE COBRE, CALIBRE 6 AWG
463400145 | CABLE DESNUDO DE COBRE, CALIBRE 8 AWG | ND | 40% | 463400145 — CABLE DESNUDO DE COBRE, CALIBRE 8 AWG
463400146 | CABLE DESNUDO DE COBRE, CALIBRE 10 AWG | ND | 40% | 463400146 — CABLE DESNUDO DE COBRE, CALIBRE 10 AWG
463400147 | CABLE DESNUDO DE COBRE, CALIBRE 12 AWG | ND | 40% | 463400147 — CABLE DESNUDO DE COBRE, CALIBRE 12 AWG
463400148 | CABLE DESNUDO DE COBRE, CALIBRE 14 AWG | ND | 40% | 463400148 — CABLE DESNUDO DE COBRE, CALIBRE 14 AWG
463400149 | CABLE DESNUDO DE COBRE, CALIBRE 16 AWG | ND | 40% | 463400149 — CABLE DESNUDO DE COBRE, CALIBRE 16 AWG
463400151 | CABLE DESNUDO DE ALUMINIO DESNUDO, REFUERZO DE ACERO, CALIBRE 4 AWG | ND | 40% | 463400151 — CABLE DESNUDO DE ALUMINIO DESNUDO, REFUERZO DE ACERO, CALIBR
4634001510 | CABLE DESNUDO DE ALUMINIO DESNUDO, CONCENTRICO CALIBRE 4/0 AWG | ND | 40% | 4634001510 — CABLE DESNUDO DE ALUMINIO DESNUDO, CONCENTRICO CALIBRE 4/0 A
4634001511 | CABLE DESNUDO DE ALUMINIO DESNUDO, CONCENTRICO CALIBRE 250 AWG | ND | 40% | 4634001511 — CABLE DESNUDO DE ALUMINIO DESNUDO, CONCENTRICO CALIBRE 250 A
4634001512 | CABLE DESNUDO DE ALUMINIO DESNUDO, CONCENTRICO CALIBRE 266.8 AWG | ND | 40% | 4634001512 — CABLE DESNUDO DE ALUMINIO DESNUDO, CONCENTRICO CALIBRE 266.8
4634001513 | CABLE DESNUDO DE ALUMINIO DESNUDO, CONCENTRICO CALIBRE 300 AWG | ND | 40% | 4634001513 — CABLE DESNUDO DE ALUMINIO DESNUDO, CONCENTRICO CALIBRE 300 A
4634001514 | CABLE DESNUDO DE ALUMINIO DESNUDO, CONCENTRICO CALIBRE 336.4 AWG | ND | 40% | 4634001514 — CABLE DESNUDO DE ALUMINIO DESNUDO, CONCENTRICO CALIBRE 336.4
4634001515 | CABLE DESNUDO DE ALUMINIO DESNUDO, CONCENTRICO CALIBRE 350 AWG | ND | 40% | 4634001515 — CABLE DESNUDO DE ALUMINIO DESNUDO, CONCENTRICO CALIBRE 350 A
4634001516 | CABLE DESNUDO DE ALUMINIO DESNUDO, CONCENTRICO CALIBRE 397.5 AWG | ND | 40% | 4634001516 — CABLE DESNUDO DE ALUMINIO DESNUDO, CONCENTRICO CALIBRE 397.5
4634001517 | CABLE DESNUDO DE ALUMINIO DESNUDO, CONCENTRICO CALIBRE 450 AWG | ND | 40% | 4634001517 — CABLE DESNUDO DE ALUMINIO DESNUDO, CONCENTRICO CALIBRE 450 A
4634001518 | CABLE DESNUDO DE ALUMINIO DESNUDO, CONCENTRICO CALIBRE 477 AWG | ND | 40% | 4634001518 — CABLE DESNUDO DE ALUMINIO DESNUDO, CONCENTRICO CALIBRE 477 A
4634001519 | CABLE DESNUDO DE ALUMINIO DESNUDO, CONCENTRICO CALIBRE 500 AWG | ND | 40% | 4634001519 — CABLE DESNUDO DE ALUMINIO DESNUDO, CONCENTRICO CALIBRE 500 A
463400152 | CABLE DESNUDO DE ALUMINIO DESNUDO, REFUERZO DE ACERO, CALIBRE 2 AWG | ND | 40% | 463400152 — CABLE DESNUDO DE ALUMINIO DESNUDO, REFUERZO DE ACERO, CALIBR
4634001520 | CABLE DESNUDO DE ALUMINIO DESNUDO, CONCENTRICO CALIBRE 556.5 AWG | ND | 40% | 4634001520 — CABLE DESNUDO DE ALUMINIO DESNUDO, CONCENTRICO CALIBRE 556.5
4634001521 | CABLE DESNUDO DE ALUMINIO DESNUDO, CONCENTRICO CALIBRE 600 AWG | ND | 40% | 4634001521 — CABLE DESNUDO DE ALUMINIO DESNUDO, CONCENTRICO CALIBRE 600 A
4634001522 | CABLE DESNUDO DE ALUMINIO DESNUDO, CONCENTRICO CALIBRE 636 AWG | ND | 40% | 4634001522 — CABLE DESNUDO DE ALUMINIO DESNUDO, CONCENTRICO CALIBRE 636 A
4634001523 | CABLE DESNUDO DE ALUMINIO DESNUDO, CONCENTRICO CALIBRE 650 AWG | ND | 40% | 4634001523 — CABLE DESNUDO DE ALUMINIO DESNUDO, CONCENTRICO CALIBRE 650 A
4634001524 | CABLE DESNUDO DE ALUMINIO DESNUDO, CONCENTRICO CALIBRE 700 AWG | ND | 40% | 4634001524 — CABLE DESNUDO DE ALUMINIO DESNUDO, CONCENTRICO CALIBRE 700 A
4634001525 | CABLE DESNUDO DE ALUMINIO DESNUDO, CONCENTRICO CALIBRE 715.5 AWG | ND | 40% | 4634001525 — CABLE DESNUDO DE ALUMINIO DESNUDO, CONCENTRICO CALIBRE 715.5
4634001526 | CABLE DESNUDO DE ALUMINIO DESNUDO, CONCENTRICO CALIBRE 750 AWG | ND | 40% | 4634001526 — CABLE DESNUDO DE ALUMINIO DESNUDO, CONCENTRICO CALIBRE 750 A
4634001527 | CABLE DESNUDO DE ALUMINIO DESNUDO, CONCENTRICO CALIBRE 900 AWG | ND | 40% | 4634001527 — CABLE DESNUDO DE ALUMINIO DESNUDO, CONCENTRICO CALIBRE 900 A
4634001528 | CABLE DESNUDO DE ALUMINIO PARA VOLTAJE SUPERIOR A 1000 V | ND | 40% | 4634001528 — CABLE DESNUDO DE ALUMINIO PARA VOLTAJE SUPERIOR A 1000 V
4634001529 | CABLE DE AL, AA-8000, TIPO SEU, CABLEADO, NEUTRO HELICOIDAL, 600 V, XLPE, 2 X 2 + 1 X 4 AWG | ND | 40% | 4634001529 — CABLE DE AL, AA-8000, TIPO SEU, CABLEADO, NEUTRO HELICOIDAL,
463400153 | CABLE DESNUDO DE ALUMINIO DESNUDO, REFUERZO DE ACERO, CALIBRE 1/0 AWG | ND | 40% | 463400153 — CABLE DESNUDO DE ALUMINIO DESNUDO, REFUERZO DE ACERO, CALIBR
4634001530 | CABLE DE AL, CABLEADO, 2 000 V, TTU, 1/0 AWG, 19 HILOS | ND | 40% | 4634001530 — CABLE DE AL, CABLEADO, 2 000 V, TTU, 1/0 AWG, 19 HILOS
4634001531 | CABLE DE AL, CABLEADO, 2 000 V, TTU, 2 AWG, 7 HILOS | ND | 40% | 4634001531 — CABLE DE AL, CABLEADO, 2 000 V, TTU, 2 AWG, 7 HILOS
4634001532 | CABLE DE AL, CABLEADO, 2 000 V, TTU, 4 AWG, 7 HILOS | ND | 40% | 4634001532 — CABLE DE AL, CABLEADO, 2 000 V, TTU, 4 AWG, 7 HILOS
4634001533 | CABLE DE AL, CABLEADO, 2 000 V, TTU, 6 AWG, 7 HILOS | ND | 40% | 4634001533 — CABLE DE AL, CABLEADO, 2 000 V, TTU, 6 AWG, 7 HILOS
463400154 | CABLE DESNUDO DE ALUMINIO DESNUDO, REFUERZO DE ACERO, CALIBRE 2/0 AWG | ND | 40% | 463400154 — CABLE DESNUDO DE ALUMINIO DESNUDO, REFUERZO DE ACERO, CALIBR
463400155 | CABLE DESNUDO DE ALUMINIO DESNUDO, REFUERZO DE ACERO, CALIBRE 3/0 AWG | ND | 40% | 463400155 — CABLE DESNUDO DE ALUMINIO DESNUDO, REFUERZO DE ACERO, CALIBR
463400156 | CABLE DESNUDO DE ALUMINIO DESNUDO, REFUERZO DE ACERO, CALIBRE 4/0 AWG | ND | 40% | 463400156 — CABLE DESNUDO DE ALUMINIO DESNUDO, REFUERZO DE ACERO, CALIBR
463400157 | CABLE DESNUDO DE ALUMINIO DESNUDO, CONCENTRICO CALIBRE 1/0 AWG | ND | 40% | 463400157 — CABLE DESNUDO DE ALUMINIO DESNUDO, CONCENTRICO CALIBRE 1/0 A
463400158 | CABLE DESNUDO DE ALUMINIO DESNUDO, CONCENTRICO CALIBRE 2/0 AWG | ND | 40% | 463400158 — CABLE DESNUDO DE ALUMINIO DESNUDO, CONCENTRICO CALIBRE 2/0 A
463400159 | CABLE DESNUDO DE ALUMINIO DESNUDO, CONCENTRICO CALIBRE 3/0 AWG | ND | 40% | 463400159 — CABLE DESNUDO DE ALUMINIO DESNUDO, CONCENTRICO CALIBRE 3/0 A
463400161 | CABLE TIPO ACOMETIDA PARA BAJA TENSION, TIPO MULTIPOLAR DE CALIBRE 2X2 AWG | ND | 40% | 463400161 — CABLE TIPO ACOMETIDA PARA BAJA TENSION, TIPO MULTIPOLAR DE C
4634001610 | CABLE TIPO ACOMETIDA PARA BAJA TENSION, TIPO MULTIPOLAR DE CALIBRE 2X4+4 AWG | ND | 40% | 4634001610 — CABLE TIPO ACOMETIDA PARA BAJA TENSION, TIPO MULTIPOLAR DE C
4634001611 | CABLE TIPO ACOMETIDA PARA BAJA TENSION, TIPO MULTIPOLAR DE CALIBRE 2X4+6 AWG | ND | 40% | 4634001611 — CABLE TIPO ACOMETIDA PARA BAJA TENSION, TIPO MULTIPOLAR DE C
4634001613 | CABLE TIPO ACOMETIDA PARA BAJA TENSION, TIPO MULTIPOLAR DE CALIBRE 2X6+6 AWG | ND | 40% | 4634001613 — CABLE TIPO ACOMETIDA PARA BAJA TENSION, TIPO MULTIPOLAR DE C
4634001615 | CABLE TIPO ACOMETIDA PARA BAJA TENSION, TIPO MULTIPOLAR DE CALIBRE 2X8+8AWG | ND | 40% | 4634001615 — CABLE TIPO ACOMETIDA PARA BAJA TENSION, TIPO MULTIPOLAR DE C
4634001616 | CABLE TIPO ACOMETIDA PARA BAJA TENSION, TIPO MULTIPOLAR DE CALIBRE 2X8+10AWG | ND | 40% | 4634001616 — CABLE TIPO ACOMETIDA PARA BAJA TENSION, TIPO MULTIPOLAR DE C
4634001618 | CABLE TIPO ACOMETIDA PARA BAJA TENSION, TIPO MULTIPOLAR DE CALIBRE 2X1/0+1/0 AWG | ND | 40% | 4634001618 — CABLE TIPO ACOMETIDA PARA BAJA TENSION, TIPO MULTIPOLAR DE C
4634001619 | CABLE TIPO ACOMETIDA PARA BAJA TENSION, TIPO MULTIPOLAR DE CALIBRE 2X1/0+2 AWG | ND | 40% | 4634001619 — CABLE TIPO ACOMETIDA PARA BAJA TENSION, TIPO MULTIPOLAR DE C
4634001621 | CABLE TIPO ACOMETIDA PARA BAJA TENSION, TIPO MULTIPOLAR DE CALIBRE 2X2/0+1/0 AWG | ND | 40% | 4634001621 — CABLE TIPO ACOMETIDA PARA BAJA TENSION, TIPO MULTIPOLAR DE C
4634001622 | CABLE TIPO ACOMETIDA PARA BAJA TENSION, TIPO MULTIPOLAR DE CALIBRE 2X2/0+2/0 AWG | ND | 40% | 4634001622 — CABLE TIPO ACOMETIDA PARA BAJA TENSION, TIPO MULTIPOLAR DE C
4634001623 | CABLE TIPO ACOMETIDA PARA BAJA TENSION, TIPO MULTIPOLAR DE CALIBRE 3X6+6 AWG | ND | 40% | 4634001623 — CABLE TIPO ACOMETIDA PARA BAJA TENSION, TIPO MULTIPOLAR DE C
4634001624 | CABLE TIPO ACOMETIDA PARA BAJA TENSION, TIPO MULTIPOLAR DE CALIBRE 3X4+4 AWG | ND | 40% | 4634001624 — CABLE TIPO ACOMETIDA PARA BAJA TENSION, TIPO MULTIPOLAR DE C
4634001625 | CABLE TIPO ACOMETIDA PARA BAJA TENSION, TIPO MULTIPOLAR DE CALIBRE 3X2+2 AWG | ND | 40% | 4634001625 — CABLE TIPO ACOMETIDA PARA BAJA TENSION, TIPO MULTIPOLAR DE C
4634001626 | CABLE TIPO ACOMETIDA PARA BAJA TENSION, TIPO MULTIPOLAR DE CALIBRE 3X1/0+1/0 AWG | ND | 40% | 4634001626 — CABLE TIPO ACOMETIDA PARA BAJA TENSION, TIPO MULTIPOLAR DE C
4634001627 | CABLE DE CU, TIPO SEU, CABLEADO, NEUTRO HELICOIDAL, 600 V, XLPE, 3 X 6 AWG | ND | 40% | 4634001627 — CABLE DE CU, TIPO SEU, CABLEADO, NEUTRO HELICOIDAL, 600 V, X
4634001628 | CABLE DE ACOMETIDA ACERO REVESTIDO DE COBRE 2 X 20 – PARALELO | ND | 40% | 4634001628 — CABLE DE ACOMETIDA ACERO REVESTIDO DE COBRE 2 X 20 – PARALEL
4634001629 | CABLE DE ACOMETIDA 2 X 17 AWG ENTORCHADO | ND | 40% | 4634001629 — CABLE DE ACOMETIDA 2 X 17 AWG ENTORCHADO
463400163 | CABLE TIPO ACOMETIDA PARA BAJA TENSION, TIPO MULTIPOLAR DE CALIBRE 2X6 AWG | ND | 40% | 463400163 — CABLE TIPO ACOMETIDA PARA BAJA TENSION, TIPO MULTIPOLAR DE C
4634001630 | CABLE TIPO ACOMETIDA DE ALUMINIO PARA BAJA TENSION TIPO MULTIPLEX 2X3/0 AWG | ND | 40% | 4634001630 — CABLE TIPO ACOMETIDA DE ALUMINIO PARA BAJA TENSION TIPO MULT
4634001631 | CABLE TIPO ACOMETIDA DE COBRE PARA BAJA TENSION TIPO MULTIPAR 2X3/0 AWG | ND | 40% | 4634001631 — CABLE TIPO ACOMETIDA DE COBRE PARA BAJA TENSION TIPO MULTIPA
4634001632 | CABLE TIPO ACOMETIDA PARA BAJA TENSION, MULTIPOLAR DE CALIBRE 3X1/0+1/0 AWG ALUMINIO TODOS AISLADOS | ND | 40% | 4634001632 — CABLE TIPO ACOMETIDA PARA BAJA TENSION, MULTIPOLAR DE CALIBR
4634001633 | CABLE TIPO ACOMETIDA PARA BAJA TENSION, MULTIPOLAR DE CALIBRE 3X4+4 AWG ALUMINIO TODOS AISLADOS | ND | 40% | 4634001633 — CABLE TIPO ACOMETIDA PARA BAJA TENSION, MULTIPOLAR DE CALIBR
4634001634 | CABLE TIPO ACOMETIDA PARA BAJA TENSION, MULTIPOLAR TIPO SE-R DE CALIBRE 2X6+6 AWG ALUMINIO | ND | 40% | 4634001634 — CABLE TIPO ACOMETIDA PARA BAJA TENSION, MULTIPOLAR TIPO SE-R
4634001635 | CABLE TIPO ACOMETIDA PARA BAJA TENSION, MULTIPOLAR TIPO SE-R DE CALIBRE 3X1/0+1/0 AWG ALUMINIO | ND | 40% | 4634001635 — CABLE TIPO ACOMETIDA PARA BAJA TENSION, MULTIPOLAR TIPO SE-R
4634001636 | CABLE TIPO ACOMETIDA PARA BAJA TENSION, MULTIPOLAR TIPO SE-U DE CALIBRE 3X1/0+1/0 AWG ALUMINIO | ND | 40% | 4634001636 — CABLE TIPO ACOMETIDA PARA BAJA TENSION, MULTIPOLAR TIPO SE-U
4634001637 | CABLE TIPO ACOMETIDA PARA BAJA TENSION, MULTIPOLAR TIPO SE-U DE CALIBRE 3X4+4 AWG ALUMINIO | ND | 40% | 4634001637 — CABLE TIPO ACOMETIDA PARA BAJA TENSION, MULTIPOLAR TIPO SE-U
4634001638 | CABLE TELEFONICO ACOMETIDA PARALELO 2 X 20 COBRE DURO | ND | 40% | 4634001638 — CABLE TELEFONICO ACOMETIDA PARALELO 2 X 20 COBRE DURO
463400164 | CABLE TIPO ACOMETIDA PARA BAJA TENSION, TIPO MULTIPOLAR DE CALIBRE 2X8 AWG | ND | 40% | 463400164 — CABLE TIPO ACOMETIDA PARA BAJA TENSION, TIPO MULTIPOLAR DE C
463400165 | CABLE TIPO ACOMETIDA PARA BAJA TENSION, TIPO MULTIPOLAR DE CALIBRE 2X1/0 AWG | ND | 40% | 463400165 — CABLE TIPO ACOMETIDA PARA BAJA TENSION, TIPO MULTIPOLAR DE C
463400166 | CABLE TIPO ACOMETIDA PARA BAJA TENSION, TIPO MULTIPOLAR DE CALIBRE 2X2/0 AWG | ND | 40% | 463400166 — CABLE TIPO ACOMETIDA PARA BAJA TENSION, TIPO MULTIPOLAR DE C
463400167 | CABLE TIPO ACOMETIDA PARA BAJA TENSION, TIPO MULTIPOLAR DE CALIBRE 2X2+2 AWG | ND | 40% | 463400167 — CABLE TIPO ACOMETIDA PARA BAJA TENSION, TIPO MULTIPOLAR DE C
463400168 | CABLE TIPO ACOMETIDA PARA BAJA TENSION, TIPO MULTIPOLAR DE CALIBRE 2X2+4 AWG | ND | 40% | 463400168 — CABLE TIPO ACOMETIDA PARA BAJA TENSION, TIPO MULTIPOLAR DE C
463400169 | CABLE TIPO ACOMETIDA PARA BAJA TENSION, TIPO MULTIPOLAR DE CALIBRE 2X4 AWG | ND | 40% | 463400169 — CABLE TIPO ACOMETIDA PARA BAJA TENSION, TIPO MULTIPOLAR DE C
463400171 | CABLE TIPO ACOMETIDA PARA BAJA TENSIÓN TIPO MULTIPAR DE CALIBRE 2 X 3/0 | ND | 40% | 463400171 — CABLE TIPO ACOMETIDA PARA BAJA TENSIÓN TIPO MULTIPAR DE CALI
463400181 | CABLE DE AL SOLIDO 600 V TW 12AWG | ND | 40% | 463400181 — CABLE DE AL SOLIDO 600 V TW 12AWG
4634001810 | CABLE DE CU CABLEADO 600 V THHN 2AWG 7 HILOS | ND | 40% | 4634001810 — CABLE DE CU CABLEADO 600 V THHN 2AWG 7 HILOS
4634001811 | CABLE DE CU CABLEADO 600 V THHN 1/0AWG 19 HILOS | ND | 40% | 4634001811 — CABLE DE CU CABLEADO 600 V THHN 1/0AWG 19 HILOS
4634001812 | CABLE DE CU CABLEADO 600 V THHN 2/0AWG 19 HILOS | ND | 40% | 4634001812 — CABLE DE CU CABLEADO 600 V THHN 2/0AWG 19 HILOS
4634001813 | CABLE DE CU CABLEADO 600 V THHN 3/0AWG 19 HILOS | ND | 40% | 4634001813 — CABLE DE CU CABLEADO 600 V THHN 3/0AWG 19 HILOS
4634001814 | CABLE DE CU CABLEADO 600 V THHN 4/0AWG 19 HILOS | ND | 40% | 4634001814 — CABLE DE CU CABLEADO 600 V THHN 4/0AWG 19 HILOS
4634001815 | CABLE DE CU CABLEADO 2000 V TTU 8AWG 7 HILOS | ND | 40% | 4634001815 — CABLE DE CU CABLEADO 2000 V TTU 8AWG 7 HILOS
4634001816 | CABLE DE CU CABLEADO 2000 V TTU 6AWG 7 HILOS | ND | 40% | 4634001816 — CABLE DE CU CABLEADO 2000 V TTU 6AWG 7 HILOS
4634001817 | CABLE DE CU CABLEADO 2000 V TTU 4AWG 7 HILOS | ND | 40% | 4634001817 — CABLE DE CU CABLEADO 2000 V TTU 4AWG 7 HILOS
4634001818 | CABLE DE CU CABLEADO 2000 V TTU 2AWG 7 HILOS | ND | 40% | 4634001818 — CABLE DE CU CABLEADO 2000 V TTU 2AWG 7 HILOS
4634001819 | CABLE DE CU CABLEADO 2000 V TTU 1/0AWG 19 HILOS | ND | 40% | 4634001819 — CABLE DE CU CABLEADO 2000 V TTU 1/0AWG 19 HILOS
463400182 | CABLE DE AL SOLIDO 600 V TW 10AWG | ND | 40% | 463400182 — CABLE DE AL SOLIDO 600 V TW 10AWG
4634001820 | CABLE DE CU CABLEADO 2000 V TTU 2/0AWG 19 HILOS | ND | 40% | 4634001820 — CABLE DE CU CABLEADO 2000 V TTU 2/0AWG 19 HILOS
4634001821 | CABLE DE CU CABLEADO 2000 V TTU 3/0AWG 19 HILOS | ND | 40% | 4634001821 — CABLE DE CU CABLEADO 2000 V TTU 3/0AWG 19 HILOS
4634001822 | CABLE DE CU CABLEADO 2000 V TTU 4/0AWG 19 HILOS | ND | 40% | 4634001822 — CABLE DE CU CABLEADO 2000 V TTU 4/0AWG 19 HILOS
4634001823 | CABLE DE CU CABLEADO 2000 V TTU 250MCM 37 HILOS | ND | 40% | 4634001823 — CABLE DE CU CABLEADO 2000 V TTU 250MCM 37 HILOS
4634001824 | CABLE DE CU CABLEADO 2000 V TTU 300MCM 37 HILOS | ND | 40% | 4634001824 — CABLE DE CU CABLEADO 2000 V TTU 300MCM 37 HILOS
4634001825 | CABLE DE CU CABLEADO 2000 V TTU 350MCM 37 HILOS | ND | 40% | 4634001825 — CABLE DE CU CABLEADO 2000 V TTU 350MCM 37 HILOS
4634001826 | CABLE DE CU CABLEADO 2000 V TTU 500MCM 37 HILOS | ND | 40% | 4634001826 — CABLE DE CU CABLEADO 2000 V TTU 500MCM 37 HILOS
4634001827 | CABLE DE CU, CABLEADO, 600 V, TW, 12 AWG, 7 HILOS | ND | 40% | 4634001827 — CABLE DE CU, CABLEADO, 600 V, TW, 12 AWG, 7 HILOS
4634001828 | CABLE DE CU, CABLEADO, 600 V, TW, 14 AWG, 7 HILOS | ND | 40% | 4634001828 — CABLE DE CU, CABLEADO, 600 V, TW, 14 AWG, 7 HILOS
463400183 | CABLE DE CU SOLIDO 600 V THHN 14AWG | ND | 40% | 463400183 — CABLE DE CU SOLIDO 600 V THHN 14AWG
463400184 | CABLE DE CU SOLIDO 600 V THHN 12AWG | ND | 40% | 463400184 — CABLE DE CU SOLIDO 600 V THHN 12AWG
463400185 | CABLE DE CU SOLIDO 600 V THHN 10AWG | ND | 40% | 463400185 — CABLE DE CU SOLIDO 600 V THHN 10AWG
463400186 | CABLE DE CU SOLIDO 600 V THHN 8AWG | ND | 40% | 463400186 — CABLE DE CU SOLIDO 600 V THHN 8AWG
463400187 | CABLE DE CU CABLEADO 600 V THHN 8AWG 7 HILOS | ND | 40% | 463400187 — CABLE DE CU CABLEADO 600 V THHN 8AWG 7 HILOS
463400188 | CABLE DE CU CABLEADO 600 V THHN 6AWG 7 HILOS | ND | 40% | 463400188 — CABLE DE CU CABLEADO 600 V THHN 6AWG 7 HILOS
463400189 | CABLE DE CU CABLEADO 600 V THHN 4AWG 7 HILOS | ND | 40% | 463400189 — CABLE DE CU CABLEADO 600 V THHN 4AWG 7 HILOS
463400191 | CABLE PREENSAMBLADO DE AL 600 V XLPE 3X35 MAS 1X35 MM2 | ND | 40% | 463400191 — CABLE PREENSAMBLADO DE AL 600 V XLPE 3X35 MAS 1X35 MM2
4634001910 | CABLE PREENSAMBLADO DE AL 600 V XLPE 2X95 MAS 1X50 MM2 | ND | 40% | 4634001910 — CABLE PREENSAMBLADO DE AL 600 V XLPE 2X95 MAS 1X50 MM2
4634001911 | CABLE CONCENTRICO DE CU XLPE 1X10 MAS 10 MM2 | ND | 40% | 4634001911 — CABLE CONCENTRICO DE CU XLPE 1X10 MAS 10 MM2
4634001912 | CABLE CONCENTRICO DE CU XLPE 1X6 MAS 6 MM2 | ND | 40% | 4634001912 — CABLE CONCENTRICO DE CU XLPE 1X6 MAS 6 MM2
463400192 | CABLE PREENSAMBLADO DE AL 600 V XLPE 2X35 MAS 1X35 MM2 | ND | 40% | 463400192 — CABLE PREENSAMBLADO DE AL 600 V XLPE 2X35 MAS 1X35 MM2
463400193 | CABLE PREENSAMBLADO DE AL 600 V XLPE 3X50 MAS 1X50 MM2 | ND | 40% | 463400193 — CABLE PREENSAMBLADO DE AL 600 V XLPE 3X50 MAS 1X50 MM2
463400194 | CABLE PREENSAMBLADO DE AL 600 V XLPE 2X50 MAS 1X50 MM2 | ND | 40% | 463400194 — CABLE PREENSAMBLADO DE AL 600 V XLPE 2X50 MAS 1X50 MM2
463400195 | CABLE PREENSAMBLADO DE AL 600 V XLPE 3X35 MAS 1X50 MM2 | ND | 40% | 463400195 — CABLE PREENSAMBLADO DE AL 600 V XLPE 3X35 MAS 1X50 MM2
463400196 | CABLE PREENSAMBLADO DE AL 600 V XLPE 2X35 MAS 1X50 MM2 | ND | 40% | 463400196 — CABLE PREENSAMBLADO DE AL 600 V XLPE 2X35 MAS 1X50 MM2
463400197 | CABLE PREENSAMBLADO DE AL 600 V XLPE 3X70 MAS 1X50 MM2 | ND | 40% | 463400197 — CABLE PREENSAMBLADO DE AL 600 V XLPE 3X70 MAS 1X50 MM2
463400198 | CABLE PREENSAMBLADO DE AL 600 V XLPE 2X70 MAS 1X50 MM2 | ND | 40% | 463400198 — CABLE PREENSAMBLADO DE AL 600 V XLPE 2X70 MAS 1X50 MM2
463400199 | CABLE PREENSAMBLADO DE AL 600 V XLPE 3X95 MAS 1X50 MM2 | ND | 40% | 463400199 — CABLE PREENSAMBLADO DE AL 600 V XLPE 3X95 MAS 1X50 MM2
463500011 | CABLES PARA MEDIA TENSION, TIPO MONOPOLAR, CALIBRE 2 AWG | ND | 40% | 463500011 — CABLES PARA MEDIA TENSION, TIPO MONOPOLAR, CALIBRE 2 AWG
4635000110 | CABLES PARA MEDIA TENSION, TIPO MONOPOLAR, CALIBRE 350 AWG | ND | 40% | 4635000110 — CABLES PARA MEDIA TENSION, TIPO MONOPOLAR, CALIBRE 350 AWG
4635000111 | CABLES PARA MEDIA TENSION, TIPO MONOPOLAR, CALIBRE 400 AWG | ND | 40% | 4635000111 — CABLES PARA MEDIA TENSION, TIPO MONOPOLAR, CALIBRE 400 AWG
4635000112 | CABLES PARA MEDIA TENSION, TIPO MONOPOLAR, CALIBRE 500 AWG | ND | 40% | 4635000112 — CABLES PARA MEDIA TENSION, TIPO MONOPOLAR, CALIBRE 500 AWG
4635000113 | CABLES PARA MEDIA TENSION, TIPO MONOPOLAR, CALIBRE 600 AWG | ND | 40% | 4635000113 — CABLES PARA MEDIA TENSION, TIPO MONOPOLAR, CALIBRE 600 AWG
4635000114 | CABLES PARA MEDIA TENSION, TIPO MONOPOLAR, CALIBRE 750 AWG | ND | 40% | 4635000114 — CABLES PARA MEDIA TENSION, TIPO MONOPOLAR, CALIBRE 750 AWG
4635000115 | CABLES PARA MEDIA TENSION, TIPO MONOPOLAR, CALIBRE 1000 AWG | ND | 40% | 4635000115 — CABLES PARA MEDIA TENSION, TIPO MONOPOLAR, CALIBRE 1000 AWG
4635000116 | OTROS CONDUCTORES ELECTRICOS, PARA VOLTAJES SUPERIORES A 1000 V: BARRAS ELECTICAS AISLADAS, CABLE AISLADO ACORAZADO, CABLE AISLADO DE ALIMENTACION, PROVISTO O NO DE CONECTORES, CABLES AISLADOS PARA SU USO EN POZOS DE MINAS, HILOS AISLADOS DEALIMENTACION. | NP | 0% | 4635000116 — OTROS CONDUCTORES ELECTRICOS, PARA VOLTAJES SUPERIORES A 100
4635000117 | CABLE UNIPOLAR CU AISLADO PARA MEDIO VOLTAJE 15KV 100 POR CIENTO NA PANTALLA TIPO CINTA DE 2AWG | ND | 40% | 4635000117 — CABLE UNIPOLAR CU AISLADO PARA MEDIO VOLTAJE 15KV 100 POR CI
4635000118 | CABLE UNIPOLAR CU AISLADO PARA MEDIO VOLTAJE 15KV 100 POR CIENTO NA PANTALLA TIPO CINTA DE 1/0AWG | ND | 40% | 4635000118 — CABLE UNIPOLAR CU AISLADO PARA MEDIO VOLTAJE 15KV 100 POR CI
4635000119 | CABLE UNIPOLAR CU AISLADO PARA MEDIO VOLTAJE 15KV 100 POR CIENTO NA PANTALLA TIPO CINTA DE 2/0AWG | ND | 40% | 4635000119 — CABLE UNIPOLAR CU AISLADO PARA MEDIO VOLTAJE 15KV 100 POR CI
463500012 | CABLES PARA MEDIA TENSION, TIPO MONOPOLAR, CALIBRE 4 AWG | ND | 40% | 463500012 — CABLES PARA MEDIA TENSION, TIPO MONOPOLAR, CALIBRE 4 AWG
4635000120 | CABLE UNIPOLAR CU AISLADO PARA MEDIO VOLTAJE 15KV 100 POR CIENTO NA PANTALLA TIPO CINTA DE 3/0AWG | ND | 40% | 4635000120 — CABLE UNIPOLAR CU AISLADO PARA MEDIO VOLTAJE 15KV 100 POR CI
4635000121 | CABLE UNIPOLAR CU AISLADO PARA MEDIO VOLTAJE 15KV 100 POR CIENTO NA PANTALLA TIPO CINTA DE 4/0AWG | ND | 40% | 4635000121 — CABLE UNIPOLAR CU AISLADO PARA MEDIO VOLTAJE 15KV 100 POR CI
4635000122 | CABLE UNIPOLAR CU AISLADO PARA MEDIO VOLTAJE 15KV 100 POR CIENTO NA PANTALLA TIPO CINTA DE 250MCM | ND | 40% | 4635000122 — CABLE UNIPOLAR CU AISLADO PARA MEDIO VOLTAJE 15KV 100 POR CI
4635000123 | CABLE UNIPOLAR CU AISLADO PARA MEDIO VOLTAJE 15KV 100 POR CIENTO NA PANTALLA TIPO CINTA DE 350MCM | ND | 40% | 4635000123 — CABLE UNIPOLAR CU AISLADO PARA MEDIO VOLTAJE 15KV 100 POR CI
4635000124 | CABLE UNIPOLAR Cu AISLADO PARA MEDIO VOLTAJE 15kV 100 POR CIENTO NA PANTALLA TIPO CINTA DE 500MCM | ND | 40% | 4635000124 — CABLE UNIPOLAR Cu AISLADO PARA MEDIO VOLTAJE 15kV 100 POR CI
4635000125 | CABLE UNIPOLAR CU AISLADO PARA MEDIO VOLTAJE 15KV 133 POR CIENTO NA PANTALLA TIPO CINTA DE 2AWG | ND | 40% | 4635000125 — CABLE UNIPOLAR CU AISLADO PARA MEDIO VOLTAJE 15KV 133 POR CI
4635000126 | CABLE UNIPOLAR CU AISLADO PARA MEDIO VOLTAJE 15KV 133 POR CIENTO NA PANTALLA TIPO CINTA DE 1/0AWG | ND | 40% | 4635000126 — CABLE UNIPOLAR CU AISLADO PARA MEDIO VOLTAJE 15KV 133 POR CI
4635000127 | CABLE UNIPOLAR CU AISLADO PARA MEDIO VOLTAJE 15KV 133 POR CIENTO NA PANTALLA TIPO CINTA DE 2/0AWG | ND | 40% | 4635000127 — CABLE UNIPOLAR CU AISLADO PARA MEDIO VOLTAJE 15KV 133 POR CI
4635000128 | CABLE UNIPOLAR CU AISLADO PARA MEDIO VOLTAJE 15KV 133 POR CIENTO NA PANTALLA TIPO CINTA DE 3/0AWG | ND | 40% | 4635000128 — CABLE UNIPOLAR CU AISLADO PARA MEDIO VOLTAJE 15KV 133 POR CI
4635000129 | CABLE UNIPOLAR CU AISLADO PARA MEDIO VOLTAJE 15KV 133 POR CIENTO NA PANTALLA TIPO CINTA DE 4/0AWG | ND | 40% | 4635000129 — CABLE UNIPOLAR CU AISLADO PARA MEDIO VOLTAJE 15KV 133 POR CI
463500013 | CABLES PARA MEDIA TENSION, TIPO MONOPOLAR, CALIBRE 6 AWG | ND | 40% | 463500013 — CABLES PARA MEDIA TENSION, TIPO MONOPOLAR, CALIBRE 6 AWG
4635000130 | CABLE UNIPOLAR CU AISLADO PARA MEDIO VOLTAJE 15KV 133 POR CIENTO NA PANTALLA TIPO CINTA DE 250MCM | ND | 40% | 4635000130 — CABLE UNIPOLAR CU AISLADO PARA MEDIO VOLTAJE 15KV 133 POR CI
4635000131 | CABLE UNIPOLAR CU AISLADO PARA MEDIO VOLTAJE 15KV 133 POR CIENTO NA PANTALLA TIPO CINTA DE 350MCM | ND | 40% | 4635000131 — CABLE UNIPOLAR CU AISLADO PARA MEDIO VOLTAJE 15KV 133 POR CI
4635000132 | CABLE UNIPOLAR CU AISLADO PARA MEDIO VOLTAJE 15KV 133 POR CIENTO NA PANTALLA TIPO CINTA DE 500MCM | ND | 40% | 4635000132 — CABLE UNIPOLAR CU AISLADO PARA MEDIO VOLTAJE 15KV 133 POR CI
4635000133 | CABLE UNIPOLAR CU AISLADO PARA MEDIO VOLTAJE 25KV 100 POR CIENTO NA PANTALLA TIPO CINTA DE 2AWG | ND | 40% | 4635000133 — CABLE UNIPOLAR CU AISLADO PARA MEDIO VOLTAJE 25KV 100 POR CI
4635000134 | CABLE UNIPOLAR CU AISLADO PARA MEDIO VOLTAJE 25KV 100 POR CIENTO NA PANTALLA TIPO CINTA DE 1/0AWG | ND | 40% | 4635000134 — CABLE UNIPOLAR CU AISLADO PARA MEDIO VOLTAJE 25KV 100 POR CI
4635000135 | CABLE UNIPOLAR CU AISLADO PARA MEDIO VOLTAJE 25KV 100 POR CIENTO NA PANTALLA TIPO CINTA DE 2/0AWG | ND | 40% | 4635000135 — CABLE UNIPOLAR CU AISLADO PARA MEDIO VOLTAJE 25KV 100 POR CI
4635000136 | CABLE UNIPOLAR CU AISLADO PARA MEDIO VOLTAJE 25KV 100 POR CIENTO NA PANTALLA TIPO CINTA DE 3/0AWG | ND | 40% | 4635000136 — CABLE UNIPOLAR CU AISLADO PARA MEDIO VOLTAJE 25KV 100 POR CI
4635000137 | CABLE UNIPOLAR CU AISLADO PARA MEDIO VOLTAJE 25KV 100 POR CIENTO NA PANTALLA TIPO CINTA DE 4/0AWG | ND | 40% | 4635000137 — CABLE UNIPOLAR CU AISLADO PARA MEDIO VOLTAJE 25KV 100 POR CI
4635000138 | CABLE UNIPOLAR CU AISLADO PARA MEDIO VOLTAJE 25KV 100 POR CIENTO NA PANTALLA TIPO CINTA DE 250MCM | ND | 40% | 4635000138 — CABLE UNIPOLAR CU AISLADO PARA MEDIO VOLTAJE 25KV 100 POR CI
4635000139 | CABLE UNIPOLAR CU AISLADO PARA MEDIO VOLTAJE 25KV 100 POR CIENTO NA PANTALLA TIPO CINTA DE 350MCM | ND | 40% | 4635000139 — CABLE UNIPOLAR CU AISLADO PARA MEDIO VOLTAJE 25KV 100 POR CI
463500014 | CABLES PARA MEDIA TENSION, TIPO MONOPOLAR, CALIBRE 1/0 AWG | ND | 40% | 463500014 — CABLES PARA MEDIA TENSION, TIPO MONOPOLAR, CALIBRE 1/0 AWG
4635000140 | CABLE UNIPOLAR CU AISLADO PARA MEDIO VOLTAJE 25KV 100 POR CIENTO NA PANTALLA TIPO CINTA DE 500MCM | ND | 40% | 4635000140 — CABLE UNIPOLAR CU AISLADO PARA MEDIO VOLTAJE 25KV 100 POR CI
4635000141 | CABLE UNIPOLAR CU AISLADO PARA MEDIO VOLTAJE 25KV 133 POR CIENTO NA PANTALLA TIPO CINTA DE 2AWG | ND | 40% | 4635000141 — CABLE UNIPOLAR CU AISLADO PARA MEDIO VOLTAJE 25KV 133 POR CI
4635000142 | CABLE UNIPOLAR CU AISLADO PARA MEDIO VOLTAJE 25KV 133 POR CIENTO NA PANTALLA TIPO CINTA DE 1/0AWG | ND | 40% | 4635000142 — CABLE UNIPOLAR CU AISLADO PARA MEDIO VOLTAJE 25KV 133 POR CI
4635000143 | CABLE UNIPOLAR CU AISLADO PARA MEDIO VOLTAJE 25KV 133 POR CIENTO NA PANTALLA TIPO CINTA DE 2/0AWG | ND | 40% | 4635000143 — CABLE UNIPOLAR CU AISLADO PARA MEDIO VOLTAJE 25KV 133 POR CI
4635000144 | CABLE UNIPOLAR CU AISLADO PARA MEDIO VOLTAJE 25KV 133 POR CIENTO NA PANTALLA TIPO CINTA DE 3/0AWG | ND | 40% | 4635000144 — CABLE UNIPOLAR CU AISLADO PARA MEDIO VOLTAJE 25KV 133 POR CI
4635000145 | CABLE UNIPOLAR CU AISLADO PARA MEDIO VOLTAJE 25KV 133 POR CIENTO NA PANTALLA TIPO CINTA DE 4/0AWG | ND | 40% | 4635000145 — CABLE UNIPOLAR CU AISLADO PARA MEDIO VOLTAJE 25KV 133 POR CI
4635000146 | CABLE UNIPOLAR CU AISLADO PARA MEDIO VOLTAJE 25KV 133 POR CIENTO NA PANTALLA TIPO CINTA DE 250MCM | ND | 40% | 4635000146 — CABLE UNIPOLAR CU AISLADO PARA MEDIO VOLTAJE 25KV 133 POR CI
4635000147 | CABLE UNIPOLAR CU AISLADO PARA MEDIO VOLTAJE 25KV 133 POR CIENTO NA PANTALLA TIPO CINTA DE 350MCM | ND | 40% | 4635000147 — CABLE UNIPOLAR CU AISLADO PARA MEDIO VOLTAJE 25KV 133 POR CI
4635000148 | CABLE UNIPOLAR CU AISLADO PARA MEDIO VOLTAJE 25KV 133 POR CIENTO NA PANTALLA TIPO CINTA DE 500MCM | ND | 40% | 4635000148 — CABLE UNIPOLAR CU AISLADO PARA MEDIO VOLTAJE 25KV 133 POR CI
4635000149 | CABLE UNIPOLAR CU AISLADO PARA MEDIO VOLTAJE 15KV 100 POR CIENTO NA PANTALLA DE ALAMBRE CU 2AWG | ND | 40% | 4635000149 — CABLE UNIPOLAR CU AISLADO PARA MEDIO VOLTAJE 15KV 100 POR CI
463500015 | CABLES PARA MEDIA TENSION, TIPO MONOPOLAR, CALIBRE 2/0 AWG | ND | 40% | 463500015 — CABLES PARA MEDIA TENSION, TIPO MONOPOLAR, CALIBRE 2/0 AWG
4635000150 | CABLE UNIPOLAR CU AISLADO PARA MEDIO VOLTAJE 15KV 100 POR CIENTO NA PANTALLA DE ALAMBRE CU 1/0AWG | ND | 40% | 4635000150 — CABLE UNIPOLAR CU AISLADO PARA MEDIO VOLTAJE 15KV 100 POR CI
4635000151 | CABLE UNIPOLAR CU AISLADO PARA MEDIO VOLTAJE 15KV 100 POR CIENTO NA PANTALLA DE ALAMBRE CU 2/0AWG | ND | 40% | 4635000151 — CABLE UNIPOLAR CU AISLADO PARA MEDIO VOLTAJE 15KV 100 POR CI
4635000152 | CABLE UNIPOLAR CU AISLADO PARA MEDIO VOLTAJE 15KV 100 POR CIENTO NA PANTALLA DE ALAMBRE CU 3/0AWG | ND | 40% | 4635000152 — CABLE UNIPOLAR CU AISLADO PARA MEDIO VOLTAJE 15KV 100 POR CI
4635000153 | CABLE UNIPOLAR CU AISLADO PARA MEDIO VOLTAJE 15KV 100 POR CIENTO NA PANTALLA DE ALAMBRE CU 4/0AWG | ND | 40% | 4635000153 — CABLE UNIPOLAR CU AISLADO PARA MEDIO VOLTAJE 15KV 100 POR CI
4635000154 | CABLE UNIPOLAR CU AISLADO PARA MEDIO VOLTAJE 15KV 100 POR CIENTO NA PANTALLA DE ALAMBRE CU 250MCM | ND | 40% | 4635000154 — CABLE UNIPOLAR CU AISLADO PARA MEDIO VOLTAJE 15KV 100 POR CI
4635000155 | CABLE UNIPOLAR CU AISLADO PARA MEDIO VOLTAJE 15KV 100 POR CIENTO NA PANTALLA DE ALAMBRE CU 350MCM | ND | 40% | 4635000155 — CABLE UNIPOLAR CU AISLADO PARA MEDIO VOLTAJE 15KV 100 POR CI
4635000156 | CABLE UNIPOLAR CU AISLADO PARA MEDIO VOLTAJE 15KV 100 POR CIENTO NA PANTALLA DE ALAMBRE CU 500MCM | ND | 40% | 4635000156 — CABLE UNIPOLAR CU AISLADO PARA MEDIO VOLTAJE 15KV 100 POR CI
4635000157 | CABLE UNIPOLAR CU AISLADO PARA MEDIO VOLTAJE 15KV 133 POR CIENTO NA PANTALLA DE ALAMBRE CU 2AWG | ND | 40% | 4635000157 — CABLE UNIPOLAR CU AISLADO PARA MEDIO VOLTAJE 15KV 133 POR CI
4635000158 | CABLE UNIPOLAR CU AISLADO PARA MEDIO VOLTAJE 15KV 133 POR CIENTO NA PANTALLA DE ALAMBRE CU 1/0AWG | ND | 40% | 4635000158 — CABLE UNIPOLAR CU AISLADO PARA MEDIO VOLTAJE 15KV 133 POR CI
4635000159 | CABLE UNIPOLAR CU AISLADO PARA MEDIO VOLTAJE 15KV 133 POR CIENTO NA PANTALLA DE ALAMBRE CU 2/0AWG | ND | 40% | 4635000159 — CABLE UNIPOLAR CU AISLADO PARA MEDIO VOLTAJE 15KV 133 POR CI
463500016 | CABLES PARA MEDIA TENSION, TIPO MONOPOLAR, CALIBRE 3/0 AWG | ND | 40% | 463500016 — CABLES PARA MEDIA TENSION, TIPO MONOPOLAR, CALIBRE 3/0 AWG
4635000160 | CABLE UNIPOLAR CU AISLADO PARA MEDIO VOLTAJE 15KV 133 POR CIENTO NA PANTALLA DE ALAMBRE CU 3/0AWG | ND | 40% | 4635000160 — CABLE UNIPOLAR CU AISLADO PARA MEDIO VOLTAJE 15KV 133 POR CI
4635000161 | CABLE UNIPOLAR CU AISLADO PARA MEDIO VOLTAJE 15KV 133 POR CIENTO NA PANTALLA DE ALAMBRE CU 4/0AWG | ND | 40% | 4635000161 — CABLE UNIPOLAR CU AISLADO PARA MEDIO VOLTAJE 15KV 133 POR CI
4635000162 | CABLE UNIPOLAR CU AISLADO PARA MEDIO VOLTAJE 15KV 133 POR CIENTO NA PANTALLA DE ALAMBRE CU 250MCM | ND | 40% | 4635000162 — CABLE UNIPOLAR CU AISLADO PARA MEDIO VOLTAJE 15KV 133 POR CI
4635000163 | CABLE UNIPOLAR CU AISLADO PARA MEDIO VOLTAJE 15KV 133 POR CIENTO NA PANTALLA DE ALAMBRE CU 350MCM | ND | 40% | 4635000163 — CABLE UNIPOLAR CU AISLADO PARA MEDIO VOLTAJE 15KV 133 POR CI
4635000164 | CABLE UNIPOLAR CU AISLADO PARA MEDIO VOLTAJE 15KV 133 POR CIENTO NA PANTALLA DE ALAMBRE CU 500MCM | ND | 40% | 4635000164 — CABLE UNIPOLAR CU AISLADO PARA MEDIO VOLTAJE 15KV 133 POR CI
4635000165 | CABLE UNIPOLAR CU AISLADO PARA MEDIO VOLTAJE 25KV 100 POR CIENTO NA PANTALLA DE ALAMBRE CU 2AWG | ND | 40% | 4635000165 — CABLE UNIPOLAR CU AISLADO PARA MEDIO VOLTAJE 25KV 100 POR CI
4635000166 | CABLE UNIPOLAR CU AISLADO PARA MEDIO VOLTAJE 25KV 100 POR CIENTO NA PANTALLA DE ALAMBRE CU 1/0AWG | ND | 40% | 4635000166 — CABLE UNIPOLAR CU AISLADO PARA MEDIO VOLTAJE 25KV 100 POR CI
4635000167 | CABLE UNIPOLAR CU AISLADO PARA MEDIO VOLTAJE 25KV 100 POR CIENTO NA PANTALLA DE ALAMBRE CU 2/0AWG | ND | 40% | 4635000167 — CABLE UNIPOLAR CU AISLADO PARA MEDIO VOLTAJE 25KV 100 POR CI
4635000168 | CABLE UNIPOLAR CU AISLADO PARA MEDIO VOLTAJE 25KV 100 POR CIENTO NA PANTALLA DE ALAMBRE CU 3/0AWG | ND | 40% | 4635000168 — CABLE UNIPOLAR CU AISLADO PARA MEDIO VOLTAJE 25KV 100 POR CI
4635000169 | CABLE UNIPOLAR CU AISLADO PARA MEDIO VOLTAJE 25KV 100 POR CIENTO NA PANTALLA DE ALAMBRE CU 4/0AWG | ND | 40% | 4635000169 — CABLE UNIPOLAR CU AISLADO PARA MEDIO VOLTAJE 25KV 100 POR CI
463500017 | CABLES PARA MEDIA TENSION, TIPO MONOPOLAR, CALIBRE 4/0 AWG | ND | 40% | 463500017 — CABLES PARA MEDIA TENSION, TIPO MONOPOLAR, CALIBRE 4/0 AWG
4635000170 | CABLE UNIPOLAR CU AISLADO PARA MEDIO VOLTAJE 25KV 100 POR CIENTO NA PANTALLA DE ALAMBRE CU 250MCM | ND | 40% | 4635000170 — CABLE UNIPOLAR CU AISLADO PARA MEDIO VOLTAJE 25KV 100 POR CI
4635000171 | CABLE UNIPOLAR CU AISLADO PARA MEDIO VOLTAJE 25KV 100 POR CIENTO NA PANTALLA DE ALAMBRE CU 350MCM | ND | 40% | 4635000171 — CABLE UNIPOLAR CU AISLADO PARA MEDIO VOLTAJE 25KV 100 POR CI
4635000172 | CABLE UNIPOLAR CU AISLADO PARA MEDIO VOLTAJE 25KV 100 POR CIENTO NA PANTALLA DE ALAMBRE CU 500MCM | ND | 40% | 4635000172 — CABLE UNIPOLAR CU AISLADO PARA MEDIO VOLTAJE 25KV 100 POR CI
4635000173 | CABLE UNIPOLAR CU AISLADO PARA MEDIO VOLTAJE 25KV 133 POR CIENTO NA PANTALLA DE ALAMBRE CU 2AWG | ND | 40% | 4635000173 — CABLE UNIPOLAR CU AISLADO PARA MEDIO VOLTAJE 25KV 133 POR CI
4635000174 | CABLE UNIPOLAR CU AISLADO PARA MEDIO VOLTAJE 25KV 133 POR CIENTO NA PANTALLA DE ALAMBRE CU 1/0AWG | ND | 40% | 4635000174 — CABLE UNIPOLAR CU AISLADO PARA MEDIO VOLTAJE 25KV 133 POR CI
4635000175 | CABLE UNIPOLAR CU AISLADO PARA MEDIO VOLTAJE 25KV 133 POR CIENTO NA PANTALLA DE ALAMBRE CU 2/0AWG | ND | 40% | 4635000175 — CABLE UNIPOLAR CU AISLADO PARA MEDIO VOLTAJE 25KV 133 POR CI
4635000176 | CABLE UNIPOLAR CU AISLADO PARA MEDIO VOLTAJE 25KV 133 POR CIENTO NA PANTALLA DE ALAMBRE CU 3/0AWG | ND | 40% | 4635000176 — CABLE UNIPOLAR CU AISLADO PARA MEDIO VOLTAJE 25KV 133 POR CI
4635000177 | CABLE UNIPOLAR CU AISLADO PARA MEDIO VOLTAJE 25KV 133 POR CIENTO NA PANTALLA DE ALAMBRE CU 4/0AWG | ND | 40% | 4635000177 — CABLE UNIPOLAR CU AISLADO PARA MEDIO VOLTAJE 25KV 133 POR CI
4635000178 | CABLE UNIPOLAR CU AISLADO PARA MEDIO VOLTAJE 25KV 133 POR CIENTO NA PANTALLA DE ALAMBRE CU 250MCM | ND | 40% | 4635000178 — CABLE UNIPOLAR CU AISLADO PARA MEDIO VOLTAJE 25KV 133 POR CI
4635000179 | CABLE UNIPOLAR CU AISLADO PARA MEDIO VOLTAJE 25KV 133 POR CIENTO NA PANTALLA DE ALAMBRE CU 350MCM | ND | 40% | 4635000179 — CABLE UNIPOLAR CU AISLADO PARA MEDIO VOLTAJE 25KV 133 POR CI
463500018 | CABLES PARA MEDIA TENSION, TIPO MONOPOLAR, CALIBRE 250 AWG | ND | 40% | 463500018 — CABLES PARA MEDIA TENSION, TIPO MONOPOLAR, CALIBRE 250 AWG
4635000180 | CABLE UNIPOLAR CU AISLADO PARA MEDIO VOLTAJE 25KV 133 POR CIENTO NA PANTALLA DE ALAMBRE CU 500MCM | ND | 40% | 4635000180 — CABLE UNIPOLAR CU AISLADO PARA MEDIO VOLTAJE 25KV 133 POR CI
463500019 | CABLES PARA MEDIA TENSION, TIPO MONOPOLAR, CALIBRE 300 AWG | ND | 40% | 463500019 — CABLES PARA MEDIA TENSION, TIPO MONOPOLAR, CALIBRE 300 AWG
463500021 | CABLES DE ACERO | NP | 0% | 463500021 — CABLES DE ACERO
464200011 | BATERIA PARA COMPUTADOR PORTATIL | NP | 0% | 464200011 — BATERIA PARA COMPUTADOR PORTATIL
4642000110 | PILA RECARGABLE | NP | 0% | 4642000110 — PILA RECARGABLE
4642000111 | BATERIA 48 V | NP | 0% | 4642000111 — BATERIA 48 V
4642000112 | BATERIA PARA RADIO PORTATIL | NP | 0% | 4642000112 — BATERIA PARA RADIO PORTATIL
464200012 | PILA RECARGABLE PARA COMPUTADOR | NP | 0% | 464200012 — PILA RECARGABLE PARA COMPUTADOR
464200013 | BATERIAS HUMEDAS, ESTACIONARIAS 12V | NP | 0% | 464200013 — BATERIAS HUMEDAS, ESTACIONARIAS 12V
464200014 | BATERIAS TIPO SECO | NP | 0% | 464200014 — BATERIAS TIPO SECO
464200015 | BATERIAS HUMEDAS 12V, PARA VEHICULOS | NP | 0% | 464200015 — BATERIAS HUMEDAS 12V, PARA VEHICULOS
464200016 | BATERIA DE ARRANQUE 12V | NP | 0% | 464200016 — BATERIA DE ARRANQUE 12V
464200017 | BATERIA PARA VEHICULOS 12V | NP | 0% | 464200017 — BATERIA PARA VEHICULOS 12V
464200018 | BATERIA DE 9V RECARGABLE | NP | 0% | 464200018 — BATERIA DE 9V RECARGABLE
464200019 | PILA ALCALINA | NP | 0% | 464200019 — PILA ALCALINA
464300011 | PARTES Y PIEZAS DE PILAS Y BATERIAS PRIMARIAS: ELECTRODOS (EXCEPTO DE CARBON) PAR PILAS Y BATERIAS, | NP | 0% | 464300011 — PARTES Y PIEZAS DE PILAS Y BATERIAS PRIMARIAS: ELECTRODOS (E
465100011 | LAMPARAS DE INCANDESCENCIA (EXCEPTO LAMPARAS DE DESTELLO, LAMPARAS DE RAYOS INFRARROJOS Y ULTRAVIOLETA Y UNIDADES DE REFLECTOR SELLADO): BOMBILLAS ELECTRICAS DE FILAMENTO, PARA LINTERNAS PORTATILES, BATERIAS O LAMPARAS MAGNETO ELECTRICAS, BOMBILLAS ELECTR | ND | 26.83% | 465100011 — LAMPARAS DE INCANDESCENCIA (EXCEPTO LAMPARAS DE DESTELLO, LA
465100111 | LAMPARAS DE DESCARGA (EXCEPTO LAMPARAS DE RAYOS ULTRAVIOLETAS): LAMPARAS DE NEON, DE VAPOR, DE VAPOR DE MERCURIO, DE VAPOR DE SODIO, DE XENON, LAMPARAS FLUORESCENTES, LAMPARAS DE DESCARGA PARA FOTOGRAFIA Y EXAMEN ESTROBOSCOPICO, TUBOS DE DESCARGA DE GAS ( | ND | 26.83% | 465100111 — LAMPARAS DE DESCARGA (EXCEPTO LAMPARAS DE RAYOS ULTRAVIOLETA
465100211 | UNIDADES CON REFLECTOR SELLADO (LAMPARAS DE FOCO HERMETICO): FAROS DE AUTOMOVILES, LAMPARAS PARA VEHICULOS AUTOMOTORES, ETC. | ND | 26.83% | 465100211 — UNIDADES CON REFLECTOR SELLADO (LAMPARAS DE FOCO HERMETICO):
465100311 | LAMPARAS DE RAYOS ULTRAVIOLETA O INFRARROJOS: LAMPARAS DE LUZ NEGRA, TUBOS DE RAYOS INFRARROJO Y ULTRAVIOLETA, ETC. | ND | 26.83% | 465100311 — LAMPARAS DE RAYOS ULTRAVIOLETA O INFRARROJOS: LAMPARAS DE LU
465100411 | LAMPARAS DE ARCO. | ND | 26.83% | 465100411 — LAMPARAS DE ARCO.
465310111 | LINTERNAS RECARGABLES DE SEGURIDAD | NP | 0% | 465310111 — LINTERNAS RECARGABLES DE SEGURIDAD
465310121 | LIQUADORA, LUCES DE POLICIA, LUCES PARA SENALES | ND | 26.83% | 465310121 — LIQUADORA, LUCES DE POLICIA, LUCES PARA SENALES
465310311 | LINTERNAS DE MANO | NP | 0% | 465310311 — LINTERNAS DE MANO
465310321 | LINTERNA DE ALTA POTENCIA CON ACCESORIOS DE GRABACION DIGITAL DE AUDIO Y VIDEO | ND | 26.83% | 465310321 — LINTERNA DE ALTA POTENCIA CON ACCESORIOS DE GRABACION DIGITA
465310322 | LINTERNA DE LUCES DE SEÑAIZACION Y ALERTA | ND | 26.83% | 465310322 — LINTERNA DE LUCES DE SEÑAIZACION Y ALERTA
465310323 | BALIZA POLICIAL PARA VEHICULO | NP | 0% | 465310323 — BALIZA POLICIAL PARA VEHICULO
465390011 | LUMINARIA DE VAPOR DE SODIO | ND | 26.83% | 465390011 — LUMINARIA DE VAPOR DE SODIO
4653900110 | LUMINARIA CON LAMPARA DE VAPOR DE SODIO DE ALTA PRESION 150W SIN FOTOCONTROL | ND | 26.83% | 4653900110 — LUMINARIA CON LAMPARA DE VAPOR DE SODIO DE ALTA PRESION 150W
4653900111 | LUMINARIA CON LAMPARA DE VAPOR DE SODIO DE ALTA PRESION 150W CON FOTOCONTROL | ND | 26.83% | 4653900111 — LUMINARIA CON LAMPARA DE VAPOR DE SODIO DE ALTA PRESION 150W
4653900112 | LUMINARIA CON LAMPARA DE VAPOR DE SODIO DE ALTA PRESION 150W DOBLE NIVEL DE POTENCIA SIN FOTOCONTROL | ND | 26.83% | 4653900112 — LUMINARIA CON LAMPARA DE VAPOR DE SODIO DE ALTA PRESION 150W
4653900113 | LUMINARIA CON LAMPARA DE VAPOR DE SODIO DE ALTA PRESION 150W DOBLE NIVEL DE POTENCIA CON FOTOCONTROL | ND | 26.83% | 4653900113 — LUMINARIA CON LAMPARA DE VAPOR DE SODIO DE ALTA PRESION 150W
4653900114 | LUMINARIA CON LAMPARA DE VAPOR DE SODIO DE ALTA PRESION 250W DOBLE NIVEL DE POTENCIA SIN FOTOCONTROL | ND | 26.83% | 4653900114 — LUMINARIA CON LAMPARA DE VAPOR DE SODIO DE ALTA PRESION 250W
4653900115 | LUMINARIA CON LAMPARA DE VAPOR DE SODIO DE ALTA PRESION 250W DOBLE NIVEL DE POTENCIA CON FOTOCONTROL | ND | 26.83% | 4653900115 — LUMINARIA CON LAMPARA DE VAPOR DE SODIO DE ALTA PRESION 250W
4653900116 | LUMINARIA CON LAMPARA DE VAPOR DE SODIO DE ALTA PRESION 400W DOBLE NIVEL DE POTENCIA SIN FOTOCONTROL | ND | 26.83% | 4653900116 — LUMINARIA CON LAMPARA DE VAPOR DE SODIO DE ALTA PRESION 400W
4653900117 | LUMINARIA CON LAMPARA DE VAPOR DE SODIO DE ALTA PRESION 400W DOBLE NIVEL DE POTENCIA CON FOTOCONTROL | ND | 26.83% | 4653900117 — LUMINARIA CON LAMPARA DE VAPOR DE SODIO DE ALTA PRESION 400W
4653900118 | FOTOCONTROL | ND | 26.83% | 4653900118 — FOTOCONTROL
4653900119 | LUMINARIA CON LAMPARA DE VAPOR DE SODIO DE ALTA PRESION 250 W CON FOTOCONTROL | ND | 26.83% | 4653900119 — LUMINARIA CON LAMPARA DE VAPOR DE SODIO DE ALTA PRESION 250
465390012 | REFLECTOR DE SODIO | NP | 0% | 465390012 — REFLECTOR DE SODIO
4653900120 | LUMINARIA CON LAMPARA DE VAPOR DE SODIO DE ALTA PRESION 250 W SIN FOTOCONTROL | ND | 26.83% | 4653900120 — LUMINARIA CON LAMPARA DE VAPOR DE SODIO DE ALTA PRESION 250
465390013 | LAMPARAS HALOGENURO METALICO | NP | 0% | 465390013 — LAMPARAS HALOGENURO METALICO
465390014 | SISTEMA DE AHORRO DE ENERGIA PARA LA ILUMINACION PUBLICA | ND | 26.83% | 465390014 — SISTEMA DE AHORRO DE ENERGIA PARA LA ILUMINACION PUBLICA
465390015 | LUMINARIAS SOLARES | ND | 26.83% | 465390015 — LUMINARIAS SOLARES
465390016 | LUMINARIA CON LAMPARA DE VAPOR DE SODIO DE ALTA PRESION 70W SIN FOTOCONTROL | ND | 26.83% | 465390016 — LUMINARIA CON LAMPARA DE VAPOR DE SODIO DE ALTA PRESION 70W
465390017 | LUMINARIA CON LAMPARA DE VAPOR DE SODIO DE ALTA PRESION 70W CON FOTOCONTROL | ND | 26.83% | 465390017 — LUMINARIA CON LAMPARA DE VAPOR DE SODIO DE ALTA PRESION 70W
465390018 | LUMINARIA CON LAMPARA DE VAPOR DE SODIO DE ALTA PRESION 100W SIN FOTOCONTROL | ND | 26.83% | 465390018 — LUMINARIA CON LAMPARA DE VAPOR DE SODIO DE ALTA PRESION 100W
465390019 | LUMINARIA CON LAMPARA DE VAPOR DE SODIO DE ALTA PRESION 100W CON FOTOCONTROL | ND | 26.83% | 465390019 — LUMINARIA CON LAMPARA DE VAPOR DE SODIO DE ALTA PRESION 100W
465410011 | FOCOS Y LAMPARAS DE REPUESTOS PARA EQUIPOS MEDICOS | NP | 0% | 465410011 — FOCOS Y LAMPARAS DE REPUESTOS PARA EQUIPOS MEDICOS
465410012 | PIEZAS DE REPUESTO PARA APARATOS Y EQUIPOS ELECTRICOS | ND | 26.83% | 465410012 — PIEZAS DE REPUESTO PARA APARATOS Y EQUIPOS ELECTRICOS
469100011 | ALTERNADOR DE 12 V | NP | 0% | 469100011 — ALTERNADOR DE 12 V
469100012 | ALTERNADOR DE 24 V | NP | 0% | 469100012 — ALTERNADOR DE 24 V
469100021 | BOBINA DE ENCENDIDO DE 12 V | ND | 26.83% | 469100021 — BOBINA DE ENCENDIDO DE 12 V
469100022 | BOBINA DE ENCENDIDO DE 6 V | ND | 26.83% | 469100022 — BOBINA DE ENCENDIDO DE 6 V
469100031 | BUJIA HOMOLOGADA | NP | 0% | 469100031 — BUJIA HOMOLOGADA
469100032 | BUJIA ORIGINAL | NP | 0% | 469100032 — BUJIA ORIGINAL
469100033 | DISTRIBUIDOR DE ENCENDIDO HOMOLOGADO | ND | 26.83% | 469100033 — DISTRIBUIDOR DE ENCENDIDO HOMOLOGADO
469100034 | DISTRIBUIDOR DE ENCENDIDO ORIGINAL | NP | 0% | 469100034 — DISTRIBUIDOR DE ENCENDIDO ORIGINAL
469100035 | MOTOR DE ARRANQUE | NP | 0% | 469100035 — MOTOR DE ARRANQUE
469100036 | REGULADOR DE VOLTAJE PARA MOTOR | NP | 0% | 469100036 — REGULADOR DE VOLTAJE PARA MOTOR
469100211 | APARARATOS ELECTRICOS DE ALUMBRADO Y DE SENALIZACION (EXCEPTO LAMPARAS Y TUBOS ELECTRICOS DE INCANDE | NP | 0% | 469100211 — APARARATOS ELECTRICOS DE ALUMBRADO Y DE SENALIZACION (EXCEPT
469100212 | APARARATOS ELECTRICOS DE ALUMBRADO Y DE SENALIZACION SOLARES | NP | 0% | 469100212 — APARARATOS ELECTRICOS DE ALUMBRADO Y DE SENALIZACION SOLARES
46910041 | PARTES Y PIEZAS PARA GENERADORES ELECTRICOS TIPO DIESEL | NP | 0% | 46910041 — PARTES Y PIEZAS PARA GENERADORES ELECTRICOS TIPO DIESEL
46910042 | TABLEROS DE CONTROL, MEDICION,PROTECCION Y SISTEMAS DE SUPERVISION PARA SUBESTACIONES | ND | 26.83% | 46910042 — TABLEROS DE CONTROL, MEDICION,PROTECCION Y SISTEMAS DE SUPER
46910043 | BATERIAS ELECTRICAS(BATERIAS DE ACUMULACION): ACUMULADORES ALCALINOS, ACUMULADORES DE NIQUEL Y CADM | NP | 0% | 46910043 — BATERIAS ELECTRICAS(BATERIAS DE ACUMULACION): ACUMULADORES A
46910044 | LUMINARIAS INCANDESCENTES, UNIDADES DE REFLECTOR, LAMPARAS FLUORESCENTES, UNIDADES CON REFLECTOR SE | ND | 26.83% | 46910044 — LUMINARIAS INCANDESCENTES, UNIDADES DE REFLECTOR, LAMPARAS F
46910045 | BANDEJAS, PANELES (PANELES DE CONTROL NUMERICO) CONSOLAS, MESAS, CAJAS Y OTRAS BASES, EQUIPAD | ND | 26.83% | 46910045 — BANDEJAS, PANELES (PANELES DE CONTROL NUMERICO) CONSOLAS, ME
46910046 | BATERIA DE CONDENSADORES COMPACTA DE 50 KW EN ADELANTE | NP | 0% | 46910046 — BATERIA DE CONDENSADORES COMPACTA DE 50 KW EN ADELANTE
469200011 | APARATOS ELECTRICOS DE SENALIZACION ACUSTICA O VISUAL, EXCEPTO PARA MOTOCICLETAS O VEHICULOS AUTOMOT | ND | 26.83% | 469200011 — APARATOS ELECTRICOS DE SENALIZACION ACUSTICA O VISUAL, EXCEP
469300021 | ESPECTROMETRO | NP | 0% | 469300021 — ESPECTROMETRO
469300022 | LAMPARA DE CATODO HUECO DE COBRE | NP | 0% | 469300022 — LAMPARA DE CATODO HUECO DE COBRE
469300023 | LAMPARA DE CATODO HUECO DE HIERRO | ND | 26.83% | 469300023 — LAMPARA DE CATODO HUECO DE HIERRO
469300024 | LAMPARA DE CATODO HUECO DE SIDIO | ND | 26.83% | 469300024 — LAMPARA DE CATODO HUECO DE SIDIO
469300025 | LAMPARA DE CATODO HUECO DE POTASIO | NP | 0% | 469300025 — LAMPARA DE CATODO HUECO DE POTASIO
469300031 | DETECTORES DE MINAS | NP | 0% | 469300031 — DETECTORES DE MINAS
469300111 | PANEL FOTOVOLTAICO | NP | 0% | 469300111 — PANEL FOTOVOLTAICO
469300112 | SISTEMAS DE ENERGIA FOTOVOLTAICA; REPUESTOS Y ACCESORIOS | NP | 0% | 469300112 — SISTEMAS DE ENERGIA FOTOVOLTAICA; REPUESTOS Y ACCESORIOS
469300911 | GENERADOR DE HIPOCLORITO DE SODIO | NP | 0% | 469300911 — GENERADOR DE HIPOCLORITO DE SODIO
469600011 | PARTES Y PIEZAS PARA LOS APARATOS ELECTRICOS DE ALUMBRADO Y DE SENALIZACION, LIMPIA PA | ND | 26.83% | 469600011 — PARTES Y PIEZAS PARA LOS APARATOS ELECTRICOS DE ALUMBRADO Y
471100211 | CONDENSADORES FIJOS ELECTROLITICOS DE ALUMINIO | ND | 29.07% | 471100211 — CONDENSADORES FIJOS ELECTROLITICOS DE ALUMINIO
471500011 | DIODOS QUE NO SEAN FOTOSENSIBLES NI EMISORES DE LUZ: DIODOS DE CRISTAL, DE SENAL, DE SILENCIO | NP | 0% | 471500011 — DIODOS QUE NO SEAN FOTOSENSIBLES NI EMISORES DE LUZ: DIODOS
471500111 | TRANSISTORES, (EXCEPTO FOTOSENSIBLES) CON DISIPACION NOMINAL INFERIOR A 1W: TRANSISTORES BIPOLARES, | ND | 29.07% | 471500111 — TRANSISTORES, (EXCEPTO FOTOSENSIBLES) CON DISIPACION NOMINAL
471500211 | TRANSISTORES, (EXCEPTO FOTOSENSIBLES) CON DISIPACION NOMINAL DE 1W O MAS: TRANSISTORES BIPOLARES, TR | ND | 29.07% | 471500211 — TRANSISTORES, (EXCEPTO FOTOSENSIBLES) CON DISIPACION NOMINAL
471500311 | TIRISTORES,DIACS Y TRIACS (EXCEPTO DISPOSITIVOS FOTOSENSIBLES) | ND | 29.07% | 471500311 — TIRISTORES,DIACS Y TRIACS (EXCEPTO DISPOSITIVOS FOTOSENSIBLE
471500411 | DISPOSITIVOS SEMICONDUCTORES FOTOSENSIBLES, DIODOS EMISORES DE LUZ: CELULAS FOTOVALTICAS, AUNQUE NO | NP | 0% | 471500411 — DISPOSITIVOS SEMICONDUCTORES FOTOSENSIBLES, DIODOS EMISORES
471500611 | OTROS DISPOSITIVOS SEMICONDUCTORES: DIODOS DE CAPACITANCIA VARIABLE, DISPOSITIVOS SEMICONDUCT | NP | 0% | 471500611 — OTROS DISPOSITIVOS SEMICONDUCTORES: DIODOS DE CAPACITANCIA V
471600011 | CIRCUITOS INTEGRADOS MONOLITICOS DIGITALES: TARJETAS PROVISTAS DE CIRCUITOS INTEGRADOS ELECTRONICOS | ND | 29.07% | 471600011 — CIRCUITOS INTEGRADOS MONOLITICOS DIGITALES: TARJETAS PROVIST
471600111 | CIRCUITOS INTEGRADOS MONOLITICOS NO DIGITALES: ANALOGICOS, HIBRIDOS, LINEALES, TARJETAS INTELIGENTES | ND | 29.07% | 471600111 — CIRCUITOS INTEGRADOS MONOLITICOS NO DIGITALES: ANALOGICOS, H
471600211 | CIRCUITOS INTEGRADOS HIBRIDOS | ND | 29.07% | 471600211 — CIRCUITOS INTEGRADOS HIBRIDOS
471600311 | MICROCONJUNTOS ELECTRONICOS | ND | 29.07% | 471600311 — MICROCONJUNTOS ELECTRONICOS
471732011 | ACCESORIOS, REPUESTOS, PARTES Y PIEZAS DE MATERIALES ELECTRONICOS | ND | 29.07% | 471732011 — ACCESORIOS, REPUESTOS, PARTES Y PIEZAS DE MATERIALES ELECTRO
472110011 | ANTENA EXTERNA | NP | 0% | 472110011 — ANTENA EXTERNA
472110012 | ANTENA GSM EXTERNA | NP | 0% | 472110012 — ANTENA GSM EXTERNA
472110013 | EQUIPOS PARA VIDEO CONFERENCIA | NP | 0% | 472110013 — EQUIPOS PARA VIDEO CONFERENCIA
472110111 | APARATOS TRANSMISORES DE RADIODIFUSION O T.V. QUE INCORPORAN APARATOS DE RECEPCION | NP | 0% | 472110111 — APARATOS TRANSMISORES DE RADIODIFUSION O T.V. QUE INCORPORAN
4721101110 | SISTEMAS DE EMISION CONTROL MASTER | NP | 0% | 4721101110 — SISTEMAS DE EMISION CONTROL MASTER
4721101111 | SISTEMAS DE TERMINAL MEDIA PREP | NP | 0% | 4721101111 — SISTEMAS DE TERMINAL MEDIA PREP
4721101112 | SISTEMAS DE MEDIA ASSET MANAGEMENT | NP | 0% | 4721101112 — SISTEMAS DE MEDIA ASSET MANAGEMENT
472110112 | EQUIPOS Y APARATOS DE TELEVISION EN ALTA DEFINICION HD | ND | 29.07% | 472110112 — EQUIPOS Y APARATOS DE TELEVISION EN ALTA DEFINICION HD
472110113 | EQUIPOS Y APARATOS PARA LA TRASMISION DE TELEVISIÓN EN ALTA DEFINICION HD | ND | 29.07% | 472110113 — EQUIPOS Y APARATOS PARA LA TRASMISION DE TELEVISIÓN EN ALTA
472110114 | UNIDAD MOVIL PARA PRODUCCION Y TRASMISION DE TELEVISION | NP | 0% | 472110114 — UNIDAD MOVIL PARA PRODUCCION Y TRASMISION DE TELEVISION
472110115 | TELEPUERTOS | NP | 0% | 472110115 — TELEPUERTOS
472110116 | SISTEMAS DE PROCESAMIENTO DE CONTROL CENTRAL | NP | 0% | 472110116 — SISTEMAS DE PROCESAMIENTO DE CONTROL CENTRAL
472110117 | SISTEMAS DE INGESTAS | NP | 0% | 472110117 — SISTEMAS DE INGESTAS
472110118 | SISTEMAS DE ALMACENAMIENTO COMPARTIDO | NP | 0% | 472110118 — SISTEMAS DE ALMACENAMIENTO COMPARTIDO
472110119 | SISTEMAS DE EDICION | NP | 0% | 472110119 — SISTEMAS DE EDICION
472110211 | EQUIPO DE ADMINISTRACION DE TRAFICO DE RED | NP | 0% | 472110211 — EQUIPO DE ADMINISTRACION DE TRAFICO DE RED
472110212 | RUTEADORES | NP | 0% | 472110212 — RUTEADORES
472110213 | ACCES GATEWAY | NP | 0% | 472110213 — ACCES GATEWAY
472110214 | EQUIPO DE CONMUTACION Y ENRUTAMIENTO DE RED LAN | NP | 0% | 472110214 — EQUIPO DE CONMUTACION Y ENRUTAMIENTO DE RED LAN
472110215 | EQUIPO PARA CONECTIVIDAD Y REDES DE TELECOMUNICACIONES | NP | 0% | 472110215 — EQUIPO PARA CONECTIVIDAD Y REDES DE TELECOMUNICACIONES
472110216 | RUTEADORES - ACCESS POINTS | NP | 0% | 472110216 — RUTEADORES - ACCESS POINTS
472110221 | MODEM | NP | 0% | 472110221 — MODEM
472110232 | HUB PARA COMUNICACION DE DATOS | NP | 0% | 472110232 — HUB PARA COMUNICACION DE DATOS
472110251 | EQUIPO DE LOCALIZACION Y CONTROL DE OBJETOS | NP | 0% | 472110251 — EQUIPO DE LOCALIZACION Y CONTROL DE OBJETOS
472200111 | TELEFONOS ELECTRICOS: DE ABONADO DE AURICULAR INALAMBRICO COMBINADO CON MICROFONO | NP | 0% | 472200111 — TELEFONOS ELECTRICOS: DE ABONADO DE AURICULAR INALAMBRICO CO
472200112 | TELEFONO SATELITAL | ND | 29.07% | 472200112 — TELEFONO SATELITAL
472200113 | TELEFONO | ND | 29.07% | 472200113 — TELEFONO
472200114 | CENTRAL TELEFONICA | NP | 0% | 472200114 — CENTRAL TELEFONICA
472200115 | TELEFONOS SEMIPUBLICOS | ND | 29.07% | 472200115 — TELEFONOS SEMIPUBLICOS
472200116 | TELEFONOS INALAMBRICOS | ND | 29.07% | 472200116 — TELEFONOS INALAMBRICOS
472200117 | TELEFONOS CELULARES INTELIGENTES CON PANTALLA TACTIL Y CAPACIDAD DE CONEXION A INTERNET | NP | 0% | 472200117 — TELEFONOS CELULARES INTELIGENTES CON PANTALLA TACTIL Y CAPAC
472200311 | MODEM PROGRAMABLE | NP | 0% | 472200311 — MODEM PROGRAMABLE
472200322 | ADAPTADOR DE PUERTO DE ENLACE | ND | 29.07% | 472200322 — ADAPTADOR DE PUERTO DE ENLACE
472200332 | FILTRO PARA POST ADSL | ND | 29.07% | 472200332 — FILTRO PARA POST ADSL
472200341 | DISPOSITIVO DE MUSICA EN ESPERA | ND | 29.07% | 472200341 — DISPOSITIVO DE MUSICA EN ESPERA
472200342 | SPLITTER TELEFONICO | NP | 0% | 472200342 — SPLITTER TELEFONICO
472200343 | FILTROS PARA EQUIPOS DE RADIO | ND | 29.07% | 472200343 — FILTROS PARA EQUIPOS DE RADIO
472200411 | MODEM DIGITAL | ND | 29.07% | 472200411 — MODEM DIGITAL
472200412 | MODEM ANALOGO | ND | 29.07% | 472200412 — MODEM ANALOGO
472200413 | MODEM GPRS | NP | 0% | 472200413 — MODEM GPRS
472200414 | MODEM SATELITAL | NP | 0% | 472200414 — MODEM SATELITAL
472200415 | TELEFONOS IP, PARTES Y PIEZAS | NP | 0% | 472200415 — TELEFONOS IP, PARTES Y PIEZAS
472200416 | TELEFONOS PUBLICOS, PARTES Y PIEZAS | ND | 29.07% | 472200416 — TELEFONOS PUBLICOS, PARTES Y PIEZAS
472200421 | EQUIPOS PARA SISTEMAS DE TRANSMISION POR LINEA CON ONDA PORTADORA | ND | 29.07% | 472200421 — EQUIPOS PARA SISTEMAS DE TRANSMISION POR LINEA CON ONDA PORT
472200611 | EQUIPOS PARA SISTEMAS DE RADIO COMUNICACION | NP | 0% | 472200611 — EQUIPOS PARA SISTEMAS DE RADIO COMUNICACION
472200612 | SISTEMAS ANALOGICOS Y/O DIGITALES DE INFORMACION PARA COMUNICACIONES DE VOZ, VIDEO Y DATOS | NP | 0% | 472200612 — SISTEMAS ANALOGICOS Y/O DIGITALES DE INFORMACION PARA COMUNI
473110111 | SISTEMA INTEGRADO DE MODEM GSM 850/1900 MHZ | ND | 29.07% | 473110111 — SISTEMA INTEGRADO DE MODEM GSM 850/1900 MHZ
473120111 | RADIO DE AUTOMOTOR | NP | 0% | 473120111 — RADIO DE AUTOMOTOR
47313001 | TELEVISORES, MONITORES, RECEPTORES DE VIDEO, PROYECTORES DE VIDEO | ND | 29.07% | 47313001 — TELEVISORES, MONITORES, RECEPTORES DE VIDEO, PROYECTORES DE
473130011 | TELEVISOR A COLOR | ND | 29.07% | 473130011 — TELEVISOR A COLOR
473130012 | SOPORTE PARA TELEVISOR | NP | 0% | 473130012 — SOPORTE PARA TELEVISOR
473130013 | PROYECTOR DE VIDEO | NP | 0% | 473130013 — PROYECTOR DE VIDEO
473130014 | EQUIPOS DE VIGILANCIA POR CAMARAS DE TELEVISION | NP | 0% | 473130014 — EQUIPOS DE VIGILANCIA POR CAMARAS DE TELEVISION
473130015 | EQUIPOS DE VISUALIZACION CON CAMARAS DE VIDEO | NP | 0% | 473130015 — EQUIPOS DE VISUALIZACION CON CAMARAS DE VIDEO
473130016 | EQUIPOS ELECTRONICOS DE CONTROL Y VIGILANCIA | NP | 0% | 473130016 — EQUIPOS ELECTRONICOS DE CONTROL Y VIGILANCIA
473130017 | CAMARAS DE SEGURIDAD | NP | 0% | 473130017 — CAMARAS DE SEGURIDAD
473130018 | RECEPTOR DE SEÑALES DE TELEVISION A TRAVES DE SEÑALES SATELITALES O DE INTERNET EN ALTA O BAJA DEFINICION | ND | 29.07% | 473130018 — RECEPTOR DE SEÑALES DE TELEVISION A TRAVES DE SEÑALES SATELI
473130022 | TELEVISION GIGANTE PARA PROYECCION DE VIDEO (TABLERO INDICADOR CON DISPOSITIVOS DE LCD Y LED) | ND | 29.07% | 473130022 — TELEVISION GIGANTE PARA PROYECCION DE VIDEO (TABLERO INDICAD
473220111 | GRABADORA DE AUDIO ANALOGO PORTATIL | ND | 29.07% | 473220111 — GRABADORA DE AUDIO ANALOGO PORTATIL
473220112 | MINICOMPONENTE | ND | 29.07% | 473220112 — MINICOMPONENTE
473230011 | APARATOS GRABADORES O REPRODUCTORES DE SENALES DE TELEVISION: APARATOS DE VIDEODISCO, GRABADORAS DE VIDEO, PRODUCTORAS DE VIDEO, TOCACINTAS DE VIDEO, ETC. | NP | 0% | 473230011 — APARATOS GRABADORES O REPRODUCTORES DE SENALES DE TELEVISION
473310011 | MICROFONO | ND | 29.07% | 473310011 — MICROFONO
473310311 | AURICULARES | NP | 0% | 473310311 — AURICULARES
473310312 | ALTAVOZ | ND | 29.07% | 473310312 — ALTAVOZ
473310313 | APARATOS DE REPRODUCCION DE SONIDO DIGITAL | NP | 0% | 473310313 — APARATOS DE REPRODUCCION DE SONIDO DIGITAL
473310314 | CITOFONO | NP | 0% | 473310314 — CITOFONO
473310411 | AMPLIFICADOR DE SEÑAL | NP | 0% | 473310411 — AMPLIFICADOR DE SEÑAL
473310412 | SISTEMAS DE COMUNICACION INTERNA Y POR ALTAVOCES | ND | 29.07% | 473310412 — SISTEMAS DE COMUNICACION INTERNA Y POR ALTAVOCES
473310421 | BLOQUEADORES DE SEÑALES CELULARES | NP | 0% | 473310421 — BLOQUEADORES DE SEÑALES CELULARES
473310511 | AMPLIFICADOR MULTIMEDIA | NP | 0% | 473310511 — AMPLIFICADOR MULTIMEDIA
473310512 | EQUIPO DE SONIDO Y AMPLIFICACION | ND | 29.07% | 473310512 — EQUIPO DE SONIDO Y AMPLIFICACION
473310513 | PARLANTES | NP | 0% | 473310513 — PARLANTES
473310514 | AMPLICADOR DE RADIO | NP | 0% | 473310514 — AMPLICADOR DE RADIO
473310515 | SISTEMA DE SONIDO AMBIENTAL Y ALTA VOZ | NP | 0% | 473310515 — SISTEMA DE SONIDO AMBIENTAL Y ALTA VOZ
473310516 | SISTEMA DE AUDIO PARA CONFERENCIAS | ND | 29.07% | 473310516 — SISTEMA DE AUDIO PARA CONFERENCIAS
474010011 | SUPRESOR DE TRANSIENTES | NP | 0% | 474010011 — SUPRESOR DE TRANSIENTES
474010021 | TARJETAS ANALÓGICAS CON CANALES DE GRABACIÓN PARA GRABADORA DIGITAL DE VOZ | NP | 0% | 474010021 — TARJETAS ANALÓGICAS CON CANALES DE GRABACIÓN PARA GRABADORA
474020111 | PARTES, PIEZAS Y ACCESORIOS PARA GRABADORES DE IMAGEN O SONIDO DE TELEVISION: ARMARIOS DISENADOS ES | ND | 29.07% | 474020111 — PARTES, PIEZAS Y ACCESORIOS PARA GRABADORES DE IMAGEN O SONI
474030311 | ANTENA PARA EQUIPOS SATELITALES | NP | 0% | 474030311 — ANTENA PARA EQUIPOS SATELITALES
474030312 | ANTENA PARA TRANSMISORES AM/FM | ND | 29.07% | 474030312 — ANTENA PARA TRANSMISORES AM/FM
474030313 | ANTENA PARA RADIOENLACES | ND | 29.07% | 474030313 — ANTENA PARA RADIOENLACES
474030314 | ANTENA PARA TELEVISION | NP | 0% | 474030314 — ANTENA PARA TELEVISION
474030315 | ANTENA PARA MODEM GSM EXTERNA | NP | 0% | 474030315 — ANTENA PARA MODEM GSM EXTERNA
474030316 | RECEPTOR PARA EQUIPO DE RADIO | NP | 0% | 474030316 — RECEPTOR PARA EQUIPO DE RADIO
474030317 | CONVERSOR DE REDUCCION DE RUIDO (BLOQUE DE BAJO RUIDO / LNB) | ND | 29.07% | 474030317 — CONVERSOR DE REDUCCION DE RUIDO (BLOQUE DE BAJO RUIDO / LNB)
47510101 | DISCOS MAGNETICOS: DE METAL, CRISTAL O CARTON, RECUBIERTOS DE LACA O CERA, PARA HACER GRABACIONES C | NP | 0% | 47510101 — DISCOS MAGNETICOS: DE METAL, CRISTAL O CARTON, RECUBIERTOS D
475101011 | DISCO COMPACTO | NP | 0% | 475101011 — DISCO COMPACTO
47520031 | CINTAS MAGNETICAS, GRABADAS DE UN ANCHO A SUPERIOR A 4 MM SUPERIOR PERO NO SUPERIOR A 6,5 MM: CARTU | NP | 0% | 47520031 — CINTAS MAGNETICAS, GRABADAS DE UN ANCHO A SUPERIOR A 4 MM SU
47520032 | OTROS MATERIALES GRABADOS PARA GRABACIONES DE SONIDO O ANALOGOS | ND | 30.54% | 47520032 — OTROS MATERIALES GRABADOS PARA GRABACIONES DE SONIDO O ANALO
475201011 | DISCOS FONOGRAFICOS | ND | 30.54% | 475201011 — DISCOS FONOGRAFICOS
476000111 | TARJETAS CON BANDAS MAGNETICAS PARA CEDULACION CON CHIP | ND | 47.69% | 476000111 — TARJETAS CON BANDAS MAGNETICAS PARA CEDULACION CON CHIP
481100011 | APARATOS BASADOS EN EL USO DE RAYOS X SEAN O NO PARA USOS MEDICOS QUIRURGICOS, DENTALES, VETERINARIOS (INCLUSO APARATOS DE RADIOLOGIA Y RADIOTERAPIA): APARATOS FLUOROSCOPIOS, DIAGNOSTICO, EXAMEN RADIOCOSPICO, RADIOGRAFICO, CAMARAS DE DIFRACCION, ETC. | NP | 0% | 481100011 — APARATOS BASADOS EN EL USO DE RAYOS X SEAN O NO PARA USOS ME
4811000110 | SISTEMA FLUOROSCOPICO-RADIOLOGICO DE 1000 MA, CON INTENSIFICADOR DE IMAGENES Y CIRCUITO CERRADO DE TELEVISION, IMAGEN DIGITAL | NP | 0% | 4811000110 — SISTEMA FLUOROSCOPICO-RADIOLOGICO DE 1000 MA, CON INTENSIFIC
4811000111 | EQUIPO DE RADIOGRAFIA RODABLE ARCO EN C, PARA QUIROFANOS. INTENSIFICADOR DE IMAGENES DE ALTA RESOLUCION | NP | 0% | 4811000111 — EQUIPO DE RADIOGRAFIA RODABLE ARCO EN C, PARA QUIROFANOS. IN
4811000112 | EQUIPO DE RADIOGRAFIA GENERAL, RODABLE | NP | 0% | 4811000112 — EQUIPO DE RADIOGRAFIA GENERAL, RODABLE
4811000113 | EQUIPO DE RADIOGRAFIA GENERAL, RODABLE, CON BATERIA PARA 8 HORAS DE TRABAJO | NP | 0% | 4811000113 — EQUIPO DE RADIOGRAFIA GENERAL, RODABLE, CON BATERIA PARA 8 H
4811000114 | SISTEMA DE ANGIOGRAFIA INTERVENCIONAL Y GENERAL MONOPLANO INFINIX (ARCO C CON SOPORTE DE PISO) | ND | 40% | 4811000114 — SISTEMA DE ANGIOGRAFIA INTERVENCIONAL Y GENERAL MONOPLANO IN
4811000115 | SISTEMA DE ABLACION DE TUMORES POR RADIO FRECUENCIA. SISTEMA COOL TIP | ND | 40% | 4811000115 — SISTEMA DE ABLACION DE TUMORES POR RADIO FRECUENCIA. SISTEMA
4811000116 | EQUIPO DENSITOMETRIA OSEA | ND | 40% | 4811000116 — EQUIPO DENSITOMETRIA OSEA
4811000117 | EQUIPO DE DIGITALIZACION DE IMAGENES | NP | 0% | 4811000117 — EQUIPO DE DIGITALIZACION DE IMAGENES
481100012 | APARATOS FLUROSCOPICOS (RAYOS X) | NP | 0% | 481100012 — APARATOS FLUROSCOPICOS (RAYOS X)
481100013 | CAMRAS DE DIFRACCION | ND | 40% | 481100013 — CAMRAS DE DIFRACCION
481100014 | EQUIPOS PARA EXAMENES RADIOSCOPICOS | NP | 0% | 481100014 — EQUIPOS PARA EXAMENES RADIOSCOPICOS
481100015 | APARATOS DE RAYOS X PORTATILES | NP | 0% | 481100015 — APARATOS DE RAYOS X PORTATILES
481100016 | EQUIPO DE RAYOS X PARA USO ODONTOLOGICO | NP | 0% | 481100016 — EQUIPO DE RAYOS X PARA USO ODONTOLOGICO
481100017 | EQUIPO PARA RADIOGRAFIA UNIVERSAL, CON MESA FIJA | ND | 40% | 481100017 — EQUIPO PARA RADIOGRAFIA UNIVERSAL, CON MESA FIJA
481100018 | EQUIPO DE RAYOS X, TELE COMANDO, MULTIPROPOSITO, INCLINACION DE MESA +90°, -30° | NP | 0% | 481100018 — EQUIPO DE RAYOS X, TELE COMANDO, MULTIPROPOSITO, INCLINACION
481100019 | EQUIPO DE RAYOS X, TELE COMANDO CON INTENSIFICADOR DE CAMPO. MESA RADIOGRAFICA/FLUROSCOPICA | NP | 0% | 481100019 — EQUIPO DE RAYOS X, TELE COMANDO CON INTENSIFICADOR DE CAMPO.
481100021 | SISTEMAS DE SENSORES, MONITOREO E INTERCEPTACION DE SEÑALES DEL ESPECTRO ELECTROMAGNETICO | NP | 0% | 481100021 — SISTEMAS DE SENSORES, MONITOREO E INTERCEPTACION DE SEÑALES
481100031 | SISTEMAS DE INTERPRETACION DE IMAGENES | NP | 0% | 481100031 — SISTEMAS DE INTERPRETACION DE IMAGENES
481100041 | EQUIPOS DE GEOREFERENCIACION | ND | 40% | 481100041 — EQUIPOS DE GEOREFERENCIACION
481100042 | EQUIPOS DE OBSERVACION | ND | 40% | 481100042 — EQUIPOS DE OBSERVACION
481100043 | EQUIPOS DE VIGILANCIA Y CONTRAVIGILANCIA | NP | 0% | 481100043 — EQUIPOS DE VIGILANCIA Y CONTRAVIGILANCIA
481100044 | EQUIPOS INHIBIDORES DE SEÑALES | ND | 40% | 481100044 — EQUIPOS INHIBIDORES DE SEÑALES
481100045 | EQUIPOS DE ESCUCHA DISCRETA | ND | 40% | 481100045 — EQUIPOS DE ESCUCHA DISCRETA
481100046 | EQUIPOS OPTICOS | NP | 0% | 481100046 — EQUIPOS OPTICOS
481100047 | EQUIPOS DE POLIGRAFIA | ND | 40% | 481100047 — EQUIPOS DE POLIGRAFIA
481100111 | MONITOR DE ALARMAS | ND | 40% | 481100111 — MONITOR DE ALARMAS
481100112 | SIRENA DE ALARMA CONTRA INCENDIOS | ND | 40% | 481100112 — SIRENA DE ALARMA CONTRA INCENDIOS
481100113 | SENSOR PARA DETECTOR DE HUMO | ND | 40% | 481100113 — SENSOR PARA DETECTOR DE HUMO
481100114 | DETECTOR DE GASES | ND | 40% | 481100114 — DETECTOR DE GASES
481100115 | ACCESORIOS Y PARTES DE ALARMAS ELECTRONICAS | ND | 40% | 481100115 — ACCESORIOS Y PARTES DE ALARMAS ELECTRONICAS
481100116 | ALARMAS CONTRA INCENDIOS | ND | 40% | 481100116 — ALARMAS CONTRA INCENDIOS
481100211 | TUBOS DE RAYOS X (TOMOGRAFO) | NP | 0% | 481100211 — TUBOS DE RAYOS X (TOMOGRAFO)
481100212 | EQUIPOS DE TOMOGRAFIA | NP | 0% | 481100212 — EQUIPOS DE TOMOGRAFIA
481100213 | MAMOGRAFOS | NP | 0% | 481100213 — MAMOGRAFOS
481100911 | OTROS APARATOS BASADOS EN RAYOS X INCLUSO PARTES, PIEZAS Y ACCESORIOS: MESAS, SILLONES, SOPORTES SIMILARES PARA EXAMEN O PARA TRATAMIENTO, ACELERADORES DE ELECTRONES PARA GENERAR RAYOS X, APLICADORES, ESTUCHES DE PROTECCION, ETC. | ND | 40% | 481100911 — OTROS APARATOS BASADOS EN RAYOS X INCLUSO PARTES, PIEZAS Y A
481100912 | TOMOGRAFO AXIAL COMPUTARIZADO DE EXPLORACION HELICOIDAL | NP | 0% | 481100912 — TOMOGRAFO AXIAL COMPUTARIZADO DE EXPLORACION HELICOIDAL
481100913 | TOMOGRAFO AXIAL COMPUTARIZADO HELICOIDAL MULTICORTE, CON 4 FILAS DE DETECTORES | NP | 0% | 481100913 — TOMOGRAFO AXIAL COMPUTARIZADO HELICOIDAL MULTICORTE, CON 4 F
481100914 | TOMOGRAFO AXIAL COMPUTARIZADO HELICOIDAL MULTICORTE 16 FILAS | NP | 0% | 481100914 — TOMOGRAFO AXIAL COMPUTARIZADO HELICOIDAL MULTICORTE 16 FILAS
481100915 | TOMOGRAFO AXIAL COMPUTARIZADO HELICOIDAL MULTICORTE 32 FILAS, DE ROTACION CONTINUA, ANILLO DESLIZANTE Y EXPLORACION HELICOIDAL PARA CUERPO COMPLETO Y CABEZA. | ND | 40% | 481100915 — TOMOGRAFO AXIAL COMPUTARIZADO HELICOIDAL MULTICORTE 32 FILAS
481200011 | ELECTROCARDIOGRAFOS | NP | 0% | 481200011 — ELECTROCARDIOGRAFOS
481200102 | INSTRUMENTAL MEDICO | ND | 20.18% | 481200102 — INSTRUMENTAL MEDICO
481200111 | ECOGRAFOS | NP | 0% | 481200111 — ECOGRAFOS
4812001110 | EQUIPO DE ULTRASONIDO ALTA RESOLUCION, CON MODOS BIDIMENSIONALES, M, DOPPLER, DOPPLER COLOR Y TRIPLES | NP | 0% | 4812001110 — EQUIPO DE ULTRASONIDO ALTA RESOLUCION, CON MODOS BIDIMENSION
4812001111 | MONITOR DE SATURACIION DE OXIGENO Y RITMO CARDIACO | NP | 0% | 4812001111 — MONITOR DE SATURACIION DE OXIGENO Y RITMO CARDIACO
4812001112 | EQUIPO DE ONDA CORTA | NP | 0% | 4812001112 — EQUIPO DE ONDA CORTA
4812001113 | ELECTROESTIMULADOR NEUROMUSCULAR | NP | 0% | 4812001113 — ELECTROESTIMULADOR NEUROMUSCULAR
4812001114 | EQUIPO LASER TERAPIA | NP | 0% | 4812001114 — EQUIPO LASER TERAPIA
4812001115 | EQUIPO DE RADIOCIRUGÍA | ND | 20.18% | 4812001115 — EQUIPO DE RADIOCIRUGÍA
4812001116 | CAMINADORA ELECTRICA | NP | 0% | 4812001116 — CAMINADORA ELECTRICA
4812001117 | CAMARA Y PROCESADOR DE VIDEO CIRUGIA | NP | 0% | 4812001117 — CAMARA Y PROCESADOR DE VIDEO CIRUGIA
4812001118 | MODULO PARA VIDEO CAMARA DE CIRUGIA | ND | 20.18% | 4812001118 — MODULO PARA VIDEO CAMARA DE CIRUGIA
481200112 | ANGIOGRAFOS | NP | 0% | 481200112 — ANGIOGRAFOS
481200113 | EQUIPOS DE ARCO EN C | NP | 0% | 481200113 — EQUIPOS DE ARCO EN C
481200114 | FIBROSCOPIO | NP | 0% | 481200114 — FIBROSCOPIO
481200115 | EQUIPOS DE ENDOSCOPIA DIGITAL (VIDEOENDOSCOPIO) | NP | 0% | 481200115 — EQUIPOS DE ENDOSCOPIA DIGITAL (VIDEOENDOSCOPIO)
481200116 | EQUIPOS DE ULTRASONIDO BASICO, NO POSEE DOPPLER | NP | 0% | 481200116 — EQUIPOS DE ULTRASONIDO BASICO, NO POSEE DOPPLER
481200117 | EQUIPO DE ULTRASONIDO, VARIAS APLICACIONES, NO POSEE DOPPLER | NP | 0% | 481200117 — EQUIPO DE ULTRASONIDO, VARIAS APLICACIONES, NO POSEE DOPPLER
481200118 | EQUIPO DE ULTRASONIDO, APLICACION AVANZADA, POSEE DOPPLER | NP | 0% | 481200118 — EQUIPO DE ULTRASONIDO, APLICACION AVANZADA, POSEE DOPPLER
481200119 | EQUIPO DE ULTRASONIDO, APLICACION AVANZADA PARA CUERPO ENTERO, 3D, 4D | NP | 0% | 481200119 — EQUIPO DE ULTRASONIDO, APLICACION AVANZADA PARA CUERPO ENTER
481200121 | PINZAS PARA ALGODON | NP | 0% | 481200121 — PINZAS PARA ALGODON
481200122 | PORTA AMALGAMA | NP | 0% | 481200122 — PORTA AMALGAMA
481200123 | TIJERAS PARA RETIRAR PUNTOS | ND | 40% | 481200123 — TIJERAS PARA RETIRAR PUNTOS
481200211 | APARATOS DE RAYOS ULTRAVIOLETAS O INFRARROJOS UTILIZADOS EN MEDICINA, CIRUGIA, ODONTOLOGICA O VETERINARIOS: LAMPARAS DE RAYOS INFRARROJOS Y ULTRAVIOLETAS, CON PIES | NP | 0% | 481200211 — APARATOS DE RAYOS ULTRAVIOLETAS O INFRARROJOS UTILIZADOS EN
481300011 | TORNOS DE DENTISTA, COMBINADOS O NO EN UNA SOLA BASE CON OTROS EQUIPOS DE ODONTOLOGIA | ND | 35.73% | 481300011 — TORNOS DE DENTISTA, COMBINADOS O NO EN UNA SOLA BASE CON OTR
481300911 | OTROS INSTRUMENTOS Y APARATOS DE ODONTOLOGIA: FRESAS, DISCOS, MOLETAS CEPILLOS, EQUIPO DENTAL O CUALQUIER OTRO APARATO DE ODONTOLOGIA, EQUIPOS DENTALES SOBRE PEDESTAL, ABREBOCAS PARA CIRUGIA DENTAL, BROCAS, ESPATULAS, ETC. | ND | 35.73% | 481300911 — OTROS INSTRUMENTOS Y APARATOS DE ODONTOLOGIA: FRESAS, DISCOS
4813009110 | LAMPARA DE LUZ FRIA | ND | 35.73% | 4813009110 — LAMPARA DE LUZ FRIA
4813009111 | LAMPARA DE LUZ HALOGENA | ND | 35.73% | 4813009111 — LAMPARA DE LUZ HALOGENA
4813009112 | SILLON DENTAL | ND | 35.73% | 4813009112 — SILLON DENTAL
4813009113 | TABURETE DENTAL GIRATORIO | ND | 35.73% | 4813009113 — TABURETE DENTAL GIRATORIO
4813009114 | ALGODONERO METALICO O PORCELANA | ND | 35.73% | 4813009114 — ALGODONERO METALICO O PORCELANA
4813009115 | ARCO PORTA DIQUE DE GOMA | ND | 35.73% | 4813009115 — ARCO PORTA DIQUE DE GOMA
4813009116 | ATACADOR DOBLE EXTREMO PARA AMALGAMA | ND | 35.73% | 4813009116 — ATACADOR DOBLE EXTREMO PARA AMALGAMA
4813009117 | BANDEJA METALICA PARA INSTRUMENTAL | ND | 35.73% | 4813009117 — BANDEJA METALICA PARA INSTRUMENTAL
4813009118 | BRUÑIDOR DOBLE EXTREMO | ND | 35.73% | 4813009118 — BRUÑIDOR DOBLE EXTREMO
4813009119 | CAJA PETRI | ND | 35.73% | 4813009119 — CAJA PETRI
481300912 | AMALGAMADOR Y DOSIFICADOR | ND | 35.73% | 481300912 — AMALGAMADOR Y DOSIFICADOR
4813009120 | CEPILLO LIMPIA FRESAS | ND | 35.73% | 4813009120 — CEPILLO LIMPIA FRESAS
4813009121 | CONTRANGULO | ND | 35.73% | 4813009121 — CONTRANGULO
4813009123 | CURETAS ALVEOLAR DOBLE EXTREMO | ND | 35.73% | 4813009123 — CURETAS ALVEOLAR DOBLE EXTREMO
4813009124 | CURETAS PERIODONTALES | ND | 35.73% | 4813009124 — CURETAS PERIODONTALES
4813009125 | ELEVADORES CURVOS | ND | 35.73% | 4813009125 — ELEVADORES CURVOS
4813009126 | ELEVADORES RECTOS | ND | 35.73% | 4813009126 — ELEVADORES RECTOS
4813009127 | ELEVADORES DE PERIODOSTIO | ND | 35.73% | 4813009127 — ELEVADORES DE PERIODOSTIO
4813009128 | ENSANCHADORES | ND | 35.73% | 4813009128 — ENSANCHADORES
4813009129 | ESCOPLO QUIRURGICO | ND | 35.73% | 4813009129 — ESCOPLO QUIRURGICO
481300913 | CAVITRON Y PUNTAS | ND | 35.73% | 481300913 — CAVITRON Y PUNTAS
4813009130 | ESPATULA METALICA DOBLE EXTREMO | ND | 35.73% | 4813009130 — ESPATULA METALICA DOBLE EXTREMO
4813009131 | ESPEJO BUCAL PLANO | ND | 35.73% | 4813009131 — ESPEJO BUCAL PLANO
4813009132 | EXCAVADOR DE CUCHARETA DOBLE EXTREMO | ND | 35.73% | 4813009132 — EXCAVADOR DE CUCHARETA DOBLE EXTREMO
4813009133 | EXPLORADOR DOBLE EXTREMO | ND | 35.73% | 4813009133 — EXPLORADOR DOBLE EXTREMO
4813009134 | FORCEPS | ND | 35.73% | 4813009134 — FORCEPS
4813009135 | GAFAS PROTECTORAS PARA LUZ HALOGENA | ND | 35.73% | 4813009135 — GAFAS PROTECTORAS PARA LUZ HALOGENA
4813009136 | GAFAS PROTECTORAS TRANSPARENTES | ND | 35.73% | 4813009136 — GAFAS PROTECTORAS TRANSPARENTES
4813009137 | GRAPAS - CLAMPS | ND | 35.73% | 4813009137 — GRAPAS - CLAMPS
4813009138 | GUTAPERCHERO | ND | 35.73% | 4813009138 — GUTAPERCHERO
4813009139 | JERINGUILLA CARPULE | ND | 35.73% | 4813009139 — JERINGUILLA CARPULE
481300914 | ELECTRO BISTUIRI | ND | 35.73% | 481300914 — ELECTRO BISTUIRI
4813009140 | LIMA FINA PARA HUESIO | ND | 35.73% | 4813009140 — LIMA FINA PARA HUESIO
4813009141 | LIMAS HENDSTRONG | ND | 35.73% | 4813009141 — LIMAS HENDSTRONG
4813009142 | LIMAS KRAFF | ND | 35.73% | 4813009142 — LIMAS KRAFF
4813009143 | LOSETA DE VIDRIO DE ROCA | ND | 35.73% | 4813009143 — LOSETA DE VIDRIO DE ROCA
4813009144 | MANGO PARA ESPEJO BUCAL | ND | 35.73% | 4813009144 — MANGO PARA ESPEJO BUCAL
4813009145 | MORTERO Y PISTILO DE VIDRIO | ND | 35.73% | 4813009145 — MORTERO Y PISTILO DE VIDRIO
4813009146 | OSTEOTOMO | ND | 35.73% | 4813009146 — OSTEOTOMO
4813009147 | PERFORADOR DE DIQUE DE GOMA | ND | 35.73% | 4813009147 — PERFORADOR DE DIQUE DE GOMA
4813009148 | PIEZA DE MANO DE ALTA VELOCIDAD | ND | 35.73% | 4813009148 — PIEZA DE MANO DE ALTA VELOCIDAD
4813009149 | PIEZA DE MANO DE BAJA VELOCIDAD CON PIEZA RECTA Y CONTRANGULO | ND | 35.73% | 4813009149 — PIEZA DE MANO DE BAJA VELOCIDAD CON PIEZA RECTA Y CONTRANGUL
481300915 | EQUIPO CUADRIMODULADOR | ND | 35.73% | 481300915 — EQUIPO CUADRIMODULADOR
4813009150 | PINZA PARA ALGODON | ND | 35.73% | 4813009150 — PINZA PARA ALGODON
4813009151 | PORTA AMALGAMA DOBLE EXTREMO | ND | 35.73% | 4813009151 — PORTA AMALGAMA DOBLE EXTREMO
4813009152 | PORTA DESECHO METALICO O DE PORCELANA | ND | 35.73% | 4813009152 — PORTA DESECHO METALICO O DE PORCELANA
4813009153 | PORTA DYCAL | ND | 35.73% | 4813009153 — PORTA DYCAL
4813009154 | PORTA FRESAS | ND | 35.73% | 4813009154 — PORTA FRESAS
4813009155 | PORTA GRAPAS | ND | 35.73% | 4813009155 — PORTA GRAPAS
4813009156 | PORTA MATRIZ | ND | 35.73% | 4813009156 — PORTA MATRIZ
4813009157 | SONDA PERIODONTAL DOBLE EXTREMO | ND | 35.73% | 4813009157 — SONDA PERIODONTAL DOBLE EXTREMO
4813009158 | SONDAS LISAS | ND | 35.73% | 4813009158 — SONDAS LISAS
4813009159 | TALLADOR DE AMALGAMA | ND | 35.73% | 4813009159 — TALLADOR DE AMALGAMA
4813009160 | TAMBOR PORTA GASA MEDIANO | ND | 35.73% | 4813009160 — TAMBOR PORTA GASA MEDIANO
4813009161 | TARTRECTOMO | ND | 35.73% | 4813009161 — TARTRECTOMO
4813009162 | TIRA NERVIOS | ND | 35.73% | 4813009162 — TIRA NERVIOS
4813009163 | VASO DAPPEN | ND | 35.73% | 4813009163 — VASO DAPPEN
481300917 | EQUIPO DE HEMOSUCCION | ND | 35.73% | 481300917 — EQUIPO DE HEMOSUCCION
4813009170 | FRESAS PARA USO ODONTOLOGICO | ND | 35.73% | 4813009170 — FRESAS PARA USO ODONTOLOGICO
4813009171 | FONENDOSCOPIO CON CAMPANA | ND | 35.73% | 4813009171 — FONENDOSCOPIO CON CAMPANA
481300918 | ESCUPIDERA PARA USO DENTAL CON IRRIGADOR Y SUCCION | ND | 35.73% | 481300918 — ESCUPIDERA PARA USO DENTAL CON IRRIGADOR Y SUCCION
481300919 | ESTERILADOR | ND | 35.73% | 481300919 — ESTERILADOR
481400011 | ESTERILIZADORES MEDICOS, QUIRURGICOS O DE LABORATORIO | ND | 35.73% | 481400011 — ESTERILIZADORES MEDICOS, QUIRURGICOS O DE LABORATORIO
481400012 | AUTOCLAVE | ND | 50% | 481400012 — AUTOCLAVE
481400013 | MAQUINAS SELLADORAS DE PAQUETES QUIRURGICOS | NP | 0% | 481400013 — MAQUINAS SELLADORAS DE PAQUETES QUIRURGICOS
481400014 | SECADORAS ESTERILES PARA CIRCUITOS DE VENTILACION O MANGUERAS | NP | 0% | 481400014 — SECADORAS ESTERILES PARA CIRCUITOS DE VENTILACION O MANGUERA
481500011 | CATETERS PARA EXTENSION ARTERIAL | NP | 0% | 481500011 — CATETERS PARA EXTENSION ARTERIAL
4815000110 | CATETER DORMIA FG-16 PARA EXTRACCION DE CALCULOS BILLARES | ND | 35.73% | 4815000110 — CATETER DORMIA FG-16 PARA EXTRACCION DE CALCULOS BILLARES
4815000111 | CATETER DOBLE LUMEN DE SILICONA PARA ADMINISTRACION DE NUTRICION PARENTERAL | NP | 0% | 4815000111 — CATETER DOBLE LUMEN DE SILICONA PARA ADMINISTRACION DE NUTRI
4815000112 | CATETER TRES LUMEN DE SILICONA PARA ADMINISTRACION DE NUTRICION PARENTERAL | ND | 35.73% | 4815000112 — CATETER TRES LUMEN DE SILICONA PARA ADMINISTRACION DE NUTRIC
4815000113 | KIT DE CATETER VENOSO TRES VIAS | NP | 0% | 4815000113 — KIT DE CATETER VENOSO TRES VIAS
4815000114 | CATETER LARGA VIDA PARA VIA PERMANENTE DE QUIMIOTERAPIA | NP | 0% | 4815000114 — CATETER LARGA VIDA PARA VIA PERMANENTE DE QUIMIOTERAPIA
4815000115 | CATETER SWAN GANZ 4 VIAS | ND | 35.73% | 4815000115 — CATETER SWAN GANZ 4 VIAS
4815000116 | CATETER DE SUCCION CON VALVULA | NP | 0% | 4815000116 — CATETER DE SUCCION CON VALVULA
4815000117 | CATETER DE INCONTINENCIA | NP | 0% | 4815000117 — CATETER DE INCONTINENCIA
4815000118 | CATETER URETERAL | NP | 0% | 4815000118 — CATETER URETERAL
4815000119 | TUBO SUCCION | NP | 0% | 4815000119 — TUBO SUCCION
481500012 | CATETERS PARA EXTENSION VENOSA | NP | 0% | 481500012 — CATETERS PARA EXTENSION VENOSA
4815000120 | TUBO ENDOTRAQUEAL | NP | 0% | 4815000120 — TUBO ENDOTRAQUEAL
4815000121 | TUBO ENDOBRONQUIAL | NP | 0% | 4815000121 — TUBO ENDOBRONQUIAL
481500013 | CATETERS PARA VIA VENOSA CENTRAL POR PUNCION PERCUTANEA | NP | 0% | 481500013 — CATETERS PARA VIA VENOSA CENTRAL POR PUNCION PERCUTANEA
481500014 | CATETERS PARA CANALIZACION ARTERIA RADIAL | NP | 0% | 481500014 — CATETERS PARA CANALIZACION ARTERIA RADIAL
481500015 | CATETERS VENOSO CENTRAL | NP | 0% | 481500015 — CATETERS VENOSO CENTRAL
481500016 | CATETER PARA VIA VENOSA CENTRAL | NP | 0% | 481500016 — CATETER PARA VIA VENOSA CENTRAL
481500017 | CATETER ARTERIO RADIAL PARA MEDICION DE PRESION ARTERIAL INVASIVA | ND | 35.73% | 481500017 — CATETER ARTERIO RADIAL PARA MEDICION DE PRESION ARTERIAL INV
481500018 | CATETER BALON PARA EXTRACION DE CALCULOS BILLARES | NP | 0% | 481500018 — CATETER BALON PARA EXTRACION DE CALCULOS BILLARES
481500019 | CATETER DE DRENAJE BILLAR EXTERNO EN RABO DE COCHINO | NP | 0% | 481500019 — CATETER DE DRENAJE BILLAR EXTERNO EN RABO DE COCHINO
481500021 | JERINGAS,AGUJAS,CATETERES,CANULAS Y ARTICULOS ANALOGOS, AGUJAS TUBULARES DE METAL Y AGUJAS DE SUTURA | NP | 0% | 481500021 — JERINGAS,AGUJAS,CATETERES,CANULAS Y ARTICULOS ANALOGOS, AGUJ
481500111 | EQUIPO DE OFTALMOLOGIA | NP | 0% | 481500111 — EQUIPO DE OFTALMOLOGIA
4815001110 | UNIDAD DE REFRACCION | NP | 0% | 4815001110 — UNIDAD DE REFRACCION
481500112 | LAMPARA DE HENDIDURA | NP | 0% | 481500112 — LAMPARA DE HENDIDURA
481500113 | TOMOGRAFO DE COHERENCIA OPTICA | NP | 0% | 481500113 — TOMOGRAFO DE COHERENCIA OPTICA
481500114 | OFTALMOSCOPIO | NP | 0% | 481500114 — OFTALMOSCOPIO
481500115 | CAMARA DE FONDO DE OJO | ND | 35.73% | 481500115 — CAMARA DE FONDO DE OJO
481500116 | OPTIMETRO | NP | 0% | 481500116 — OPTIMETRO
481500117 | OPTOTIPOS | ND | 35.73% | 481500117 — OPTOTIPOS
481500118 | CAMPIMETRO VISUAL | ND | 35.73% | 481500118 — CAMPIMETRO VISUAL
481500119 | PENTACAN | ND | 35.73% | 481500119 — PENTACAN
481500211 | TENSIOMETRO | NP | 0% | 481500211 — TENSIOMETRO
4815002110 | FERULAS POSICIONALES DE MIEMBROS SUPERIORES O INFERIORES | NP | 0% | 4815002110 — FERULAS POSICIONALES DE MIEMBROS SUPERIORES O INFERIORES
4815002111 | ESFINGOMANOMETRO DE PRESION | NP | 0% | 4815002111 — ESFINGOMANOMETRO DE PRESION
4815002112 | LAMPARA AUXILIAR DE ILUMINACION CENTRAL | NP | 0% | 4815002112 — LAMPARA AUXILIAR DE ILUMINACION CENTRAL
4815002113 | EQUIPO ANALIZADOR DE LA QUIMICA SANGUINEA | NP | 0% | 4815002113 — EQUIPO ANALIZADOR DE LA QUIMICA SANGUINEA
4815002114 | AUDIOMETRO | NP | 0% | 4815002114 — AUDIOMETRO
4815002115 | CABINAS AUDIOMÉTRICAS | NP | 0% | 4815002115 — CABINAS AUDIOMÉTRICAS
4815002116 | PULSIOXIMETRO | NP | 0% | 4815002116 — PULSIOXIMETRO
481500212 | FONENDOSCOPIO | NP | 0% | 481500212 — FONENDOSCOPIO
481500213 | BALANZA DIGITAL PORTATIL | NP | 0% | 481500213 — BALANZA DIGITAL PORTATIL
481500214 | LAMPARAS CUELLO DE GANZO | NP | 0% | 481500214 — LAMPARAS CUELLO DE GANZO
481500215 | MALETIN MEDICO PARA VISITA DOMICILIARIA | NP | 0% | 481500215 — MALETIN MEDICO PARA VISITA DOMICILIARIA
481500216 | BALON DE RESUCITACION AUTOINFLABLE | NP | 0% | 481500216 — BALON DE RESUCITACION AUTOINFLABLE
481500217 | INSTRUMENTOS Y APARATOS DE MEDICION Y DIAGNOSTICO MEDICO Y OTROS | NP | 0% | 481500217 — INSTRUMENTOS Y APARATOS DE MEDICION Y DIAGNOSTICO MEDICO Y O
481500218 | EQUIPO FRONTO LUZ | ND | 35.73% | 481500218 — EQUIPO FRONTO LUZ
481500219 | BICICLETA ERGOMETRICA ESTACIONARIA | NP | 0% | 481500219 — BICICLETA ERGOMETRICA ESTACIONARIA
481500901 | EQUIPOS MEDICOS | NP | 0% | 481500901 — EQUIPOS MEDICOS
48150091001 | DIALIZADOR | NP | 0% | 48150091001 — DIALIZADOR
4815009110 | EQUIPOS PARA TRATAMIENTO DE DOLOR PCA | NP | 0% | 4815009110 — EQUIPOS PARA TRATAMIENTO DE DOLOR PCA
4815009111 | EQUIPOS BIPOLARES | ND | 35.73% | 4815009111 — EQUIPOS BIPOLARES
4815009112 | MORCELADOR LAPAROSCOPICO | ND | 35.73% | 4815009112 — MORCELADOR LAPAROSCOPICO
4815009113 | MONITORES MULTIPARAMETROS | NP | 0% | 4815009113 — MONITORES MULTIPARAMETROS
4815009114 | ASPIRADOR ULTRASONICO | NP | 0% | 4815009114 — ASPIRADOR ULTRASONICO
4815009115 | VENTILADORES DE TRANSPORTE | NP | 0% | 4815009115 — VENTILADORES DE TRANSPORTE
4815009116 | RESPIRADORES NEONATALES CON FUNCION CEREBRAL EEG | NP | 0% | 4815009116 — RESPIRADORES NEONATALES CON FUNCION CEREBRAL EEG
4815009117 | MONITORES MULTIPARAMETROS CON PRESION INVASIVA | NP | 0% | 4815009117 — MONITORES MULTIPARAMETROS CON PRESION INVASIVA
4815009118 | CENTRALES DE MONITOREO | NP | 0% | 4815009118 — CENTRALES DE MONITOREO
4815009119 | GLUCOMETRO | NP | 0% | 4815009119 — GLUCOMETRO
481500912 | COCHES DE PARO CON DESFIBRILADOR Y ELECTROCARDIOGRAFO | NP | 0% | 481500912 — COCHES DE PARO CON DESFIBRILADOR Y ELECTROCARDIOGRAFO
4815009120 | URETEROSCOPIO | ND | 35.73% | 4815009120 — URETEROSCOPIO
4815009121 | SISTEMA DE LITOTRICIA EXTRACORPOREA DE ONDAS DE CHOQUE | NP | 0% | 4815009121 — SISTEMA DE LITOTRICIA EXTRACORPOREA DE ONDAS DE CHOQUE
4815009122 | LITOTRIPTOR NEUMATICO | NP | 0% | 4815009122 — LITOTRIPTOR NEUMATICO
4815009123 | RECEPTOSCOPIO CAMISA N 25 FR CON ELECTRODO ACTIVO Y CABLE DE FIBRA OPTICA | ND | 35.73% | 4815009123 — RECEPTOSCOPIO CAMISA N 25 FR CON ELECTRODO ACTIVO Y CABLE DE
4815009124 | URETROCISTOSCOPIO | ND | 35.73% | 4815009124 — URETROCISTOSCOPIO
4815009125 | SISTEMA DE VIDEO ENDOSCOPIA ELECTRONICA CON ENDOSCOPIO COMPATIBLE GASTROSCOPIO COLONOSCOPIO | NP | 0% | 4815009125 — SISTEMA DE VIDEO ENDOSCOPIA ELECTRONICA CON ENDOSCOPIO COMPA
4815009126 | IRRIGADOR DE SUCCION DE PRESION O POR IMPULSO | NP | 0% | 4815009126 — IRRIGADOR DE SUCCION DE PRESION O POR IMPULSO
4815009127 | ECOCARDIOGRAFO | NP | 0% | 4815009127 — ECOCARDIOGRAFO
4815009128 | CONTADOR HEMATOLOGICO | NP | 0% | 4815009128 — CONTADOR HEMATOLOGICO
4815009129 | SET PARA CISTOSCOPIA | NP | 0% | 4815009129 — SET PARA CISTOSCOPIA
481500913 | CAPNOGRAFOS | ND | 35.73% | 481500913 — CAPNOGRAFOS
4815009130 | SET PARA RESECTOSCOPIA | ND | 35.73% | 4815009130 — SET PARA RESECTOSCOPIA
4815009131 | SISTEMA DE LITOTRICIA EXTRACORPOREA DE ONDAS DE CHOQUE INTRACORPOREA | ND | 35.73% | 4815009131 — SISTEMA DE LITOTRICIA EXTRACORPOREA DE ONDAS DE CHOQUE INTRA
4815009132 | SET PARA URETERO-RENOSCOPIA | ND | 35.73% | 4815009132 — SET PARA URETERO-RENOSCOPIA
4815009133 | MONITOR DE SIGNOS VITALES | NP | 0% | 4815009133 — MONITOR DE SIGNOS VITALES
4815009134 | CENTRAL DE MONITOREO CON MONITORES MULTIPARAMETRO | NP | 0% | 4815009134 — CENTRAL DE MONITOREO CON MONITORES MULTIPARAMETRO
4815009135 | MONITOR MULTIPARAMETRO | NP | 0% | 4815009135 — MONITOR MULTIPARAMETRO
4815009136 | VENTILADOR DE CUIDADOS INTENSIVOS ADULTO/PEDIATRICO | NP | 0% | 4815009136 — VENTILADOR DE CUIDADOS INTENSIVOS ADULTO/PEDIATRICO
4815009137 | RESPIRADOR CON MONITOR DE VENTILACION | NP | 0% | 4815009137 — RESPIRADOR CON MONITOR DE VENTILACION
4815009138 | LARINGOSCOPIO FLEXIBLE | NP | 0% | 4815009138 — LARINGOSCOPIO FLEXIBLE
481500914 | RESPIRADORES MECANICOS | NP | 0% | 481500914 — RESPIRADORES MECANICOS
4815009140 | DESFIBRILADOR MANUAL AUTOMATICO | NP | 0% | 4815009140 — DESFIBRILADOR MANUAL AUTOMATICO
4815009141 | MAQUINA DE ANESTESIA CON MONITOR | NP | 0% | 4815009141 — MAQUINA DE ANESTESIA CON MONITOR
4815009142 | MAQUINA PARA HEMODIALISIS | NP | 0% | 4815009142 — MAQUINA PARA HEMODIALISIS
4815009143 | MAQUINA PARA DIALISIS PERITONEAL | NP | 0% | 4815009143 — MAQUINA PARA DIALISIS PERITONEAL
4815009144 | TORRE DE VIDEO LAPAROSCOPICA DE ALTA DEFINICIÓN INCLUIDO CAMARA DE VIDEOGRABADORA, BISTURI ARMONICO | NP | 0% | 4815009144 — TORRE DE VIDEO LAPAROSCOPICA DE ALTA DEFINICIÓN INCLUIDO CAM
4815009145 | SISTEMA COMPLETO PARA EL DIAGNÓSTICO DE LAS DISFUNCIONES DE CUERDAS VOCALES SIST. ESTROBOSCOPIA | ND | 35.73% | 4815009145 — SISTEMA COMPLETO PARA EL DIAGNÓSTICO DE LAS DISFUNCIONES DE
4815009146 | GAMMACAMARA SPECT | ND | 35.73% | 4815009146 — GAMMACAMARA SPECT
4815009147 | SIMULADOR DE CIRUGIA ENT PARA EJERCITAR CASOS QUIRURGICOS COMPUESTO UNIDAD PRINCIPAL; PEDAL | NP | 0% | 4815009147 — SIMULADOR DE CIRUGIA ENT PARA EJERCITAR CASOS QUIRURGICOS CO
4815009148 | EQUIPO ELECTROMIOGRAFO PORTATIL | NP | 0% | 4815009148 — EQUIPO ELECTROMIOGRAFO PORTATIL
4815009149 | EQUIPO DE ESPIROMETRÍA PORTABLE | ND | 35.73% | 4815009149 — EQUIPO DE ESPIROMETRÍA PORTABLE
481500915 | VENTILADORES PARA ADULTOS | NP | 0% | 481500915 — VENTILADORES PARA ADULTOS
4815009150 | EQUIPO DE INSTRUMENTACIÓN PARA CIRUGIA NEUROLOGICA ENDOSCOPICA | NP | 0% | 4815009150 — EQUIPO DE INSTRUMENTACIÓN PARA CIRUGIA NEUROLOGICA ENDOSCOPI
4815009151 | TORNIQUETE MANUAL, ELECTRICO, PARA ANESTESIA ISQUÉMICA, CON PEDESTAL PARA TRANSPORTE Y CESTA | NP | 0% | 4815009151 — TORNIQUETE MANUAL, ELECTRICO, PARA ANESTESIA ISQUÉMICA, CON
4815009152 | TINA PARA HIDROTERAPIA | ND | 35.73% | 4815009152 — TINA PARA HIDROTERAPIA
4815009153 | PENETROMETRO | ND | 35.73% | 4815009153 — PENETROMETRO
4815009154 | SISTEMA DE VIDEO DE UROLOGIA CON CITOSCOPIA | NP | 0% | 4815009154 — SISTEMA DE VIDEO DE UROLOGIA CON CITOSCOPIA
4815009155 | EQUIPO DE INSTRUMENTACION PARA CIRUGIA VASCULAR | NP | 0% | 4815009155 — EQUIPO DE INSTRUMENTACION PARA CIRUGIA VASCULAR
4815009156 | EQUIPO ABDOMINOGASTROINTESTINAL | NP | 0% | 4815009156 — EQUIPO ABDOMINOGASTROINTESTINAL
4815009158 | SISTEMA COAGULACION CON ARGON | ND | 35.73% | 4815009158 — SISTEMA COAGULACION CON ARGON
4815009159 | TROMBOELASTOGRAFO | ND | 35.73% | 4815009159 — TROMBOELASTOGRAFO
481500916 | EQUIPOS DE ANESTESIA | NP | 0% | 481500916 — EQUIPOS DE ANESTESIA
4815009160 | MANTENIMIENTO DE MICROSCOPIOS | ND | 35.73% | 4815009160 — MANTENIMIENTO DE MICROSCOPIOS
4815009161 | VISOR UV | ND | 35.73% | 4815009161 — VISOR UV
4815009162 | EQUIPOS ESPECIALIZADOS PARA UROLOGIA | NP | 0% | 4815009162 — EQUIPOS ESPECIALIZADOS PARA UROLOGIA
4815009163 | EQUIPOS ESPECIALIZADOS PARA CANCER | NP | 0% | 4815009163 — EQUIPOS ESPECIALIZADOS PARA CANCER
4815009164 | EQUIPOS ESPECIALIZADOS PARA BANCO DE SANGRE | NP | 0% | 4815009164 — EQUIPOS ESPECIALIZADOS PARA BANCO DE SANGRE
4815009165 | EQUIPOS ESPECIALIZADOS PARA ALTO RIESGO OBSTETRICO | NP | 0% | 4815009165 — EQUIPOS ESPECIALIZADOS PARA ALTO RIESGO OBSTETRICO
4815009166 | EQUIPOS ESPECIALIZADOS PARA GINECOLOGIA | NP | 0% | 4815009166 — EQUIPOS ESPECIALIZADOS PARA GINECOLOGIA
4815009167 | EQUIPOS ESPECIALIZADOS PARA MAXIMO FACIAL | NP | 0% | 4815009167 — EQUIPOS ESPECIALIZADOS PARA MAXIMO FACIAL
4815009168 | EQUIPOS ESPECIALIZADOS PARA MEDICINA NUCLEAR | NP | 0% | 4815009168 — EQUIPOS ESPECIALIZADOS PARA MEDICINA NUCLEAR
4815009169 | EQUIPOS ESPECIALIZADOS PARA REHABILITACIÓN | NP | 0% | 4815009169 — EQUIPOS ESPECIALIZADOS PARA REHABILITACIÓN
481500917 | MONITORES NO INVASIVOS | NP | 0% | 481500917 — MONITORES NO INVASIVOS
4815009170 | EQUIPOS ESPECIALIZADOS PARA URGENCIAS | NP | 0% | 4815009170 — EQUIPOS ESPECIALIZADOS PARA URGENCIAS
4815009171 | EQUIPOS ESPECIALIZADOS PARA RADIOTERAPIA | ND | 35.73% | 4815009171 — EQUIPOS ESPECIALIZADOS PARA RADIOTERAPIA
4815009172 | EQUIPOS ESPECIALIZADOS PARA NEUMONOLOGIA | NP | 0% | 4815009172 — EQUIPOS ESPECIALIZADOS PARA NEUMONOLOGIA
4815009173 | EQUIPOS ESPECIALIZADOS PARA IMAGENOLOGIA | NP | 0% | 4815009173 — EQUIPOS ESPECIALIZADOS PARA IMAGENOLOGIA
4815009174 | EQUIPOS ESPECIALIZADOS PARA TRAUMATOLOGIA | NP | 0% | 4815009174 — EQUIPOS ESPECIALIZADOS PARA TRAUMATOLOGIA
4815009175 | EQUIPO LASER DE VENOPUNCION | ND | 35.73% | 4815009175 — EQUIPO LASER DE VENOPUNCION
4815009176 | EQUIPOS ESPECIALIZADOS PARA DERMATOLOGIA | NP | 0% | 4815009176 — EQUIPOS ESPECIALIZADOS PARA DERMATOLOGIA
4815009177 | EQUIPOS ESPECIALIZADOS PARA CIRUGIA | NP | 0% | 4815009177 — EQUIPOS ESPECIALIZADOS PARA CIRUGIA
4815009178 | EQUIPOS ESPECIALIZADOS PARA NEUROCIRUGIA | NP | 0% | 4815009178 — EQUIPOS ESPECIALIZADOS PARA NEUROCIRUGIA
4815009179 | EQUIPOS ESPECIALIZADOS PARA OTORRINOLARINGOLOGIA | NP | 0% | 4815009179 — EQUIPOS ESPECIALIZADOS PARA OTORRINOLARINGOLOGIA
481500918 | COCHES DE PARO | NP | 0% | 481500918 — COCHES DE PARO
4815009180 | MONITOR DE SIGNOS VITALES PARA CUIDADOS CRITICOS | ND | 35.73% | 4815009180 — MONITOR DE SIGNOS VITALES PARA CUIDADOS CRITICOS
4815009181 | MONITOR DE SIGNOS VITALES PARA CUIDADO INTERMEDIO | ND | 35.73% | 4815009181 — MONITOR DE SIGNOS VITALES PARA CUIDADO INTERMEDIO
4815009182 | LARINGOSCOPIO NEONATAL | ND | 35.73% | 4815009182 — LARINGOSCOPIO NEONATAL
481500919 | EQUIPOS CALENTADORES DE SANGRE Y FLUIDOS | NP | 0% | 481500919 — EQUIPOS CALENTADORES DE SANGRE Y FLUIDOS
481500921 | EQUIPO PARA MEDIR LA PRESION SANGUINEA, E INSUMOS PARA INFUSIONES INTRAVENOSAS | NP | 0% | 481500921 — EQUIPO PARA MEDIR LA PRESION SANGUINEA, E INSUMOS PARA INFUS
481501011 | TORRES, PANELES DE CABECERA, SALAS DE UCI, RUPERACION Y OTRAS | NP | 0% | 481501011 — TORRES, PANELES DE CABECERA, SALAS DE UCI, RUPERACION Y OTRA
481600111 | EQUIPOS PORTATILES DE OXIGENOTERAPIA EN ACERO CON CAPACIDAD DE 415 L | NP | 0% | 481600111 — EQUIPOS PORTATILES DE OXIGENOTERAPIA EN ACERO CON CAPACIDAD
481600112 | EQUIPOS PORTATILES DE OXIGENOTERAPIA EN ACERO CON CAPACIDAD DE 682 L | ND | 35.73% | 481600112 — EQUIPOS PORTATILES DE OXIGENOTERAPIA EN ACERO CON CAPACIDAD
481600113 | EQUIPOS PORTATILES DE OXIGENOTERAPIA EN ALUMINIO CON CAPACIDAD DE 415 L | ND | 35.73% | 481600113 — EQUIPOS PORTATILES DE OXIGENOTERAPIA EN ALUMINIO CON CAPACID
481600114 | EQUIPOS PORTATILES DE OXIGENOTERAPIA EN ALUMINIO CON CAPACIDAD DE 682 L | ND | 35.73% | 481600114 — EQUIPOS PORTATILES DE OXIGENOTERAPIA EN ALUMINIO CON CAPACID
481600115 | TANQUE DE OXIGENO | ND | 50% | 481600115 — TANQUE DE OXIGENO
481600116 | CONCENTRADORES DE OXIGENO | NP | 0% | 481600116 — CONCENTRADORES DE OXIGENO
481600117 | OXÍGENO MEDICINAL | EP | 100% | 481600117 — OXÍGENO MEDICINAL
481600121 | RESPIRADOR EN POLIELASTOMERO | NP | 0% | 481600121 — RESPIRADOR EN POLIELASTOMERO
481600122 | RESPIRADOR EN PVC | ND | 35.73% | 481600122 — RESPIRADOR EN PVC
481600123 | RESPIRADOR EN SILICONA | NP | 0% | 481600123 — RESPIRADOR EN SILICONA
481600124 | EQUIPO DE RESPIRACION AUTONOMO (AUTOCONTENIDO) | NP | 0% | 481600124 — EQUIPO DE RESPIRACION AUTONOMO (AUTOCONTENIDO)
481600125 | EQUIPOS DE RESPIRACION, MASCARAS DE RESPIRAR, RESUCITADORES, CANULAS NASALES | NP | 0% | 481600125 — EQUIPOS DE RESPIRACION, MASCARAS DE RESPIRAR, RESUCITADORES,
481600126 | KIT COMPLEMENTARIO PARA LA PROTECCION PERSONAL POR CAIDA DE CENIZA | NP | 0% | 481600126 — KIT COMPLEMENTARIO PARA LA PROTECCION PERSONAL POR CAIDA DE
481600911 | TRAJE DE BUZO ELABORADO EN NEOPRENO | NP | 0% | 481600911 — TRAJE DE BUZO ELABORADO EN NEOPRENO
481600912 | TRAJE DE BUZO ELABORADO EN TITANIUM | ND | 35.73% | 481600912 — TRAJE DE BUZO ELABORADO EN TITANIUM
481600913 | TRAJE DE BUZO LAMINADO TIPO SECO | ND | 35.73% | 481600913 — TRAJE DE BUZO LAMINADO TIPO SECO
481600921 | MASCARILLA CON RESPIRADOR | NP | 0% | 481600921 — MASCARILLA CON RESPIRADOR
481600922 | MASCARA ANTIGAS | NP | 0% | 481600922 — MASCARA ANTIGAS
481600923 | MASCARILLA DE SILICONA MEDIA CARA | NP | 0% | 481600923 — MASCARILLA DE SILICONA MEDIA CARA
481600924 | MASCARILLA DESECHABLE | NP | 0% | 481600924 — MASCARILLA DESECHABLE
481600925 | MACARILLA CARA COMPLETA | NP | 0% | 481600925 — MACARILLA CARA COMPLETA
481600926 | DISCO FILTRANTE PARA VAPORES ORGANICOS | ND | 35.73% | 481600926 — DISCO FILTRANTE PARA VAPORES ORGANICOS
481600927 | MASCARILLA DE VUELO | ND | 35.73% | 481600927 — MASCARILLA DE VUELO
481700011 | AUDIFONOS (EXCEPTO SUS PARTES, PIEZAS Y ACCESORIOS) | NP | 0% | 481700011 — AUDIFONOS (EXCEPTO SUS PARTES, PIEZAS Y ACCESORIOS)
481700012 | AUDIFONOS DE TIPO VIBRADOR OSEO | NP | 0% | 481700012 — AUDIFONOS DE TIPO VIBRADOR OSEO
481700013 | AUDIFONOS DE TIPO IMPLANTE COCLEAR | NP | 0% | 481700013 — AUDIFONOS DE TIPO IMPLANTE COCLEAR
481700014 | AUDIFONOS DE TIPO RETROAURICULAR | NP | 0% | 481700014 — AUDIFONOS DE TIPO RETROAURICULAR
481700015 | AUDIFONO DE TIPO RETROAURICULAR PARA PERDIDAS AUDITIVAS LEVES A MODERADA ADULTOS/ NIÑOS Y NIÑAS | NP | 0% | 481700015 — AUDIFONO DE TIPO RETROAURICULAR PARA PERDIDAS AUDITIVAS LEVE
481700016 | AUDIFONO DE TIPO RETROAURICULAR PARA PERDIDAS AUDITIVAS SEVERAS ADULTOS/ NIÑOS Y NIÑAS | NP | 0% | 481700016 — AUDIFONO DE TIPO RETROAURICULAR PARA PERDIDAS AUDITIVAS SEVE
481700017 | AUDIFONO DE TIPO RETROAURICULAR PARA PERDIDAS AUDITIVAS PROFUNDAS ADULTOS/ NIÑOS Y NIÑAS | NP | 0% | 481700017 — AUDIFONO DE TIPO RETROAURICULAR PARA PERDIDAS AUDITIVAS PROF
481700111 | TABLA ESPINAL | NP | 0% | 481700111 — TABLA ESPINAL
4817001110 | EQUIPOS Y ACCESORIOS PARA SEGURIDAD INDUSTRIAL | ND | 35.73% | 4817001110 — EQUIPOS Y ACCESORIOS PARA SEGURIDAD INDUSTRIAL
481700112 | BARRERA DE SEGURDIDAD PLEGABLE | NP | 0% | 481700112 — BARRERA DE SEGURDIDAD PLEGABLE
481700113 | FAJA ESTABILIZADORA | ND | 35.73% | 481700113 — FAJA ESTABILIZADORA
481700114 | MOSQUETON DE SEGURIDAD | NP | 0% | 481700114 — MOSQUETON DE SEGURIDAD
481700115 | PROTECTOR VISUAL | NP | 0% | 481700115 — PROTECTOR VISUAL
481700116 | SISTEMA DE AMORTIGUACION DE CAIDAS | NP | 0% | 481700116 — SISTEMA DE AMORTIGUACION DE CAIDAS
481700117 | KIT DE INMOVILIZACION DE EXTREMIDADES | ND | 35.73% | 481700117 — KIT DE INMOVILIZACION DE EXTREMIDADES
481700118 | PROTECTORES AUDITIVOS | NP | 0% | 481700118 — PROTECTORES AUDITIVOS
481700119 | EQUIPO DE RESPIRACION ANTI-HUMO PARA BOMBEROS AERONAUTICOS | ND | 35.73% | 481700119 — EQUIPO DE RESPIRACION ANTI-HUMO PARA BOMBEROS AERONAUTICOS
481700121 | BASTON DE ALMIRANTE DE CEREMONIA PARA OFICIAL DE INSIGNIA DE LA ARMADA NACIONAL | ND | 35.73% | 481700121 — BASTON DE ALMIRANTE DE CEREMONIA PARA OFICIAL DE INSIGNIA DE
481700122 | BASTON DE ALMIRANTE DE FAENA PARA OFICIAL DE INSIGNIA DE LA ARMADA NACIONAL | ND | 35.73% | 481700122 — BASTON DE ALMIRANTE DE FAENA PARA OFICIAL DE INSIGNIA DE LA
481700123 | BASTON DE GALA PARA OFICIAL GENERAL DE LA POLICIA NACIONAL | ND | 35.73% | 481700123 — BASTON DE GALA PARA OFICIAL GENERAL DE LA POLICIA NACIONAL
481700124 | BASTON DE MANDO PARA OFICIAL GENERAL DE LA POLICIA NACIONAL | ND | 35.73% | 481700124 — BASTON DE MANDO PARA OFICIAL GENERAL DE LA POLICIA NACIONAL
481700125 | BASTON DE OFICIAL GENERAL DE LA FUERZA AEREA | ND | 35.73% | 481700125 — BASTON DE OFICIAL GENERAL DE LA FUERZA AEREA
481700126 | BASTON DE SERVICIO PARA SUBOFICIAL DE LA POLICIA NACIONAL | ND | 35.73% | 481700126 — BASTON DE SERVICIO PARA SUBOFICIAL DE LA POLICIA NACIONAL
481700127 | BASTON PARA OFICIAL GENERAL DEL EJERCITO NACIONAL Y DE PARADA | ND | 35.73% | 481700127 — BASTON PARA OFICIAL GENERAL DEL EJERCITO NACIONAL Y DE PARAD
481700128 | BASTON PARA OFICIAL GENERAL DEL EJERCITO NACIONAL Y DE SERVICIO | ND | 35.73% | 481700128 — BASTON PARA OFICIAL GENERAL DEL EJERCITO NACIONAL Y DE SERVI
481700131 | IMANES PARA USO TERAPEUTICO | NP | 0% | 481700131 — IMANES PARA USO TERAPEUTICO
481700911 | ENDOPRÓTESIS DE OFTALMOLOGÍA | NP | 0% | 481700911 — ENDOPRÓTESIS DE OFTALMOLOGÍA
481700921 | ENDOPRÓTESIS DE ORL | NP | 0% | 481700921 — ENDOPRÓTESIS DE ORL
481700931 | ENDOPRÓTESIS DE NEUROCIRUGÍA | NP | 0% | 481700931 — ENDOPRÓTESIS DE NEUROCIRUGÍA
481700941 | ENDOPRÓTESIS CARDIOVASCULARES Y TORÁCICAS | NP | 0% | 481700941 — ENDOPRÓTESIS CARDIOVASCULARES Y TORÁCICAS
481700951 | ENDOPRÓTESIS DE GASTROENTEROLOGÍA | ND | 35.73% | 481700951 — ENDOPRÓTESIS DE GASTROENTEROLOGÍA
481700961 | INSUMOS PARA ENDOPRÓTESIS Y AFINES | NP | 0% | 481700961 — INSUMOS PARA ENDOPRÓTESIS Y AFINES
481700962 | ENDOPRÓTESIS, ESTABILIZADORES DE COLUMNA VERTEBRAL, INSUMOS PARA ENDOPROTESIS Y AFINES | NP | 0% | 481700962 — ENDOPRÓTESIS, ESTABILIZADORES DE COLUMNA VERTEBRAL, INSUMOS
481700971 | DISPOSITIVOS ELECTRONICOS QUE ALERTAN AL NO VIDENTE DE OBSTACULOS POR VIBRACIONES Y SONIDOS | ND | 35.73% | 481700971 — DISPOSITIVOS ELECTRONICOS QUE ALERTAN AL NO VIDENTE DE OBSTA
48180001 | EQUIPOS ODONTOLOGICOS | NP | 0% | 48180001 — EQUIPOS ODONTOLOGICOS
481800111 | ENCUBADORAS AUTOMATICAS DE LECTURA RAPIDA | NP | 0% | 481800111 — ENCUBADORAS AUTOMATICAS DE LECTURA RAPIDA
4818001110 | ENCUBADORAS CERRADAS DE DOBLE PARED | NP | 0% | 4818001110 — ENCUBADORAS CERRADAS DE DOBLE PARED
4818001111 | INCUBADORAS DE TRANSPORTE | NP | 0% | 4818001111 — INCUBADORAS DE TRANSPORTE
4818001112 | CAMA HOSPITALARIA ELECTROHIDRAULICA | ND | 35.73% | 4818001112 — CAMA HOSPITALARIA ELECTROHIDRAULICA
4818001113 | ESCABEL DOBLE | ND | 35.73% | 4818001113 — ESCABEL DOBLE
4818001114 | MESA DE ALIMENTACION | ND | 35.73% | 4818001114 — MESA DE ALIMENTACION
4818001115 | VELADOR | ND | 35.73% | 4818001115 — VELADOR
4818001116 | BANCO GIRATORIO SIN RUEDAS | ND | 35.73% | 4818001116 — BANCO GIRATORIO SIN RUEDAS
4818001117 | CAMILLA PARA POST OPERATORIO | ND | 35.73% | 4818001117 — CAMILLA PARA POST OPERATORIO
4818001118 | LAMPARA MOVIL DE PROCEDIMIENTOS | NP | 0% | 4818001118 — LAMPARA MOVIL DE PROCEDIMIENTOS
4818001119 | MESA DE MAYO | ND | 35.73% | 4818001119 — MESA DE MAYO
481800112 | CARROS DE TRANSFERENCIA DE INSUMOS QUIRURGICOS | ND | 35.73% | 481800112 — CARROS DE TRANSFERENCIA DE INSUMOS QUIRURGICOS
4818001120 | MESA PARA SOLUCIONES | ND | 35.73% | 4818001120 — MESA PARA SOLUCIONES
4818001121 | BALDE DE PATADA | ND | 35.73% | 4818001121 — BALDE DE PATADA
4818001122 | LAMPARA CIELITICA | NP | 0% | 4818001122 — LAMPARA CIELITICA
4818001123 | FOCO PARA SALÓN DE OPERACIONES. | NP | 0% | 4818001123 — FOCO PARA SALÓN DE OPERACIONES.
4818001124 | CARRO DE EMERGENCIA | ND | 35.73% | 4818001124 — CARRO DE EMERGENCIA
4818001125 | MESA RECTANGULAR PARA INSTRUMENTAL | ND | 35.73% | 4818001125 — MESA RECTANGULAR PARA INSTRUMENTAL
4818001126 | PORTA SUEROS | ND | 35.73% | 4818001126 — PORTA SUEROS
4818001127 | PORTA ROPA REDONDO | ND | 35.73% | 4818001127 — PORTA ROPA REDONDO
4818001128 | MESA ELGYM | NP | 0% | 4818001128 — MESA ELGYM
4818001129 | RUEDA DE HOMBRO | NP | 0% | 4818001129 — RUEDA DE HOMBRO
481800113 | CAMILLAS DE TRANSPORTE PARA ENFERMOS | ND | 35.73% | 481800113 — CAMILLAS DE TRANSPORTE PARA ENFERMOS
4818001130 | POLEAS FIJAS EMPOTRABLES EN PARED | NP | 0% | 4818001130 — POLEAS FIJAS EMPOTRABLES EN PARED
4818001131 | SILLON PARA OTORRINOLARINGOLOGÍA | NP | 0% | 4818001131 — SILLON PARA OTORRINOLARINGOLOGÍA
4818001132 | CAMAS HOSPITALARIAS MANUALES | ND | 35.73% | 4818001132 — CAMAS HOSPITALARIAS MANUALES
4818001139 | SILLON GINECOLOGICO | ND | 35.73% | 4818001139 — SILLON GINECOLOGICO
481800114 | MESAS DE PARTO | ND | 35.73% | 481800114 — MESAS DE PARTO
4818001140 | CAMA ELECTRICA HOSPITALARIA DE TRES FUNCIONES | ND | 35.73% | 4818001140 — CAMA ELECTRICA HOSPITALARIA DE TRES FUNCIONES
4818001141 | CAMA ELECTRICA HOSPITALARIA DE CINCO FUNCIONES | ND | 35.73% | 4818001141 — CAMA ELECTRICA HOSPITALARIA DE CINCO FUNCIONES
481800115 | MESAS QUIRURGICAS | NP | 0% | 481800115 — MESAS QUIRURGICAS
481800116 | TERMOCUNAS | NP | 0% | 481800116 — TERMOCUNAS
481800117 | CAMAS ELECTRICAS DE ADULTOS | NP | 0% | 481800117 — CAMAS ELECTRICAS DE ADULTOS
481800118 | LAVABOS QUIRURGICOS | ND | 35.73% | 481800118 — LAVABOS QUIRURGICOS
481800119 | MESAS DE REANIMACION NEONATAL | NP | 0% | 481800119 — MESAS DE REANIMACION NEONATAL
482110111 | BRUJULA CON CLINOMETRO. | NP | 0% | 482110111 — BRUJULA CON CLINOMETRO.
482110112 | BRUJULA DE BOLSILLO. | NP | 0% | 482110112 — BRUJULA DE BOLSILLO.
482110113 | BRUJULA DIGITAL. | NP | 0% | 482110113 — BRUJULA DIGITAL.
482120011 | TUBO LIMNIGRAFICO | NP | 0% | 482120011 — TUBO LIMNIGRAFICO
4821200110 | BASES Y RIELES PARA ESCANDALLO DE 50 Y 100 KG | ND | 20.18% | 4821200110 — BASES Y RIELES PARA ESCANDALLO DE 50 Y 100 KG
4821200111 | REGLETAS LINNIMETRICAS FUNDIDAS EN ALUMINIO | ND | 20.18% | 4821200111 — REGLETAS LINNIMETRICAS FUNDIDAS EN ALUMINIO
482120012 | REGLETA LIMNIGRAFICA | NP | 0% | 482120012 — REGLETA LIMNIGRAFICA
482120013 | TARABITA - CARRO DE AFORO | NP | 0% | 482120013 — TARABITA - CARRO DE AFORO
482120014 | CASETA LIMNIGRAFICA | ND | 20.18% | 482120014 — CASETA LIMNIGRAFICA
482120015 | LIMNIGRAFO | NP | 0% | 482120015 — LIMNIGRAFO
482120016 | DATALOGGER PARA LIMNIGRAFO | NP | 0% | 482120016 — DATALOGGER PARA LIMNIGRAFO
482120017 | CABLE PARA DESCARGA DE INFORMACION DE DATALOGGER (LIMNIGRAFO) | NP | 0% | 482120017 — CABLE PARA DESCARGA DE INFORMACION DE DATALOGGER (LIMNIGRAFO
482120018 | SISTEMA COMPLETO PARA ESTACION LIMNIGRAFICA (EQUIPOS, CABLES Y SOFTWARE) | NP | 0% | 482120018 — SISTEMA COMPLETO PARA ESTACION LIMNIGRAFICA (EQUIPOS, CABLES
482120019 | BASES PARA ADCP | ND | 20.18% | 482120019 — BASES PARA ADCP
482120021 | VELETA O ASPAS DE WILD | NP | 0% | 482120021 — VELETA O ASPAS DE WILD
4821200210 | POTENCIOMETRO PARA ANEMOMETRO | ND | 20.18% | 4821200210 — POTENCIOMETRO PARA ANEMOMETRO
4821200211 | CÁMARA CLIMÁTICA | NP | 0% | 4821200211 — CÁMARA CLIMÁTICA
4821200212 | ESTACION DE MONITOREO DE RADIACION SOLAR | NP | 0% | 4821200212 — ESTACION DE MONITOREO DE RADIACION SOLAR
4821200213 | SISTEMA DE RECEPCIÓN SATELITAL GOES | NP | 0% | 4821200213 — SISTEMA DE RECEPCIÓN SATELITAL GOES
4821200214 | PSICROMETRO NORMAL | NP | 0% | 4821200214 — PSICROMETRO NORMAL
4821200215 | HELIOGRAFO | NP | 0% | 4821200215 — HELIOGRAFO
4821200216 | SISTEMAS DE RELOJERIA PARA PLUVIOGRAFO | NP | 0% | 4821200216 — SISTEMAS DE RELOJERIA PARA PLUVIOGRAFO
4821200217 | BASES Y ACOPLES PARA EQUIPOS Y SENSORES DE METEOROLOGIA | ND | 20.18% | 4821200217 — BASES Y ACOPLES PARA EQUIPOS Y SENSORES DE METEOROLOGIA
482120022 | PLUVIOMETRO | NP | 0% | 482120022 — PLUVIOMETRO
482120023 | TINA DE EVAPORACION | NP | 0% | 482120023 — TINA DE EVAPORACION
482120024 | CASETA METEREOLOGICA | NP | 0% | 482120024 — CASETA METEREOLOGICA
482120025 | POZO TRANQUILIZANTE | ND | 20.18% | 482120025 — POZO TRANQUILIZANTE
482120026 | DATALOGGER PARA PLUVIOMETRO | ND | 20.18% | 482120026 — DATALOGGER PARA PLUVIOMETRO
482120027 | CABLE PARA DESCARGA DE INFORMACION DE DATALOGGER (PLUVIOMETRO) | NP | 0% | 482120027 — CABLE PARA DESCARGA DE INFORMACION DE DATALOGGER (PLUVIOMETR
482120028 | SISTEMA COMPLETO PARA ESTACION PLUVIOMETRICA (EQUIPOS, CABLES Y SOFTWARE) | NP | 0% | 482120028 — SISTEMA COMPLETO PARA ESTACION PLUVIOMETRICA (EQUIPOS, CABLE
482120029 | ANEMOMETRO | NP | 0% | 482120029 — ANEMOMETRO
482120031 | ESCALIMETRO | NP | 0% | 482120031 — ESCALIMETRO
482120032 | ODOMETRO | NP | 0% | 482120032 — ODOMETRO
482120033 | FLEXOMETRO | NP | 0% | 482120033 — FLEXOMETRO
482120034 | MANOMETRO | NP | 0% | 482120034 — MANOMETRO
482120035 | MODELOS NUMERICOS PARA METEOROLOGÍA, OCEANOGRAFIA E HIDROLOGÍA | NP | 0% | 482120035 — MODELOS NUMERICOS PARA METEOROLOGÍA, OCEANOGRAFIA E HIDROLOG
482120041 | ESTACION TOTAL | NP | 0% | 482120041 — ESTACION TOTAL
482120042 | TEODOLITO | NP | 0% | 482120042 — TEODOLITO
482120043 | NIVEL | NP | 0% | 482120043 — NIVEL
482120044 | NIVEL TOPOGRAFICO | NP | 0% | 482120044 — NIVEL TOPOGRAFICO
482120045 | TELEMETRO | NP | 0% | 482120045 — TELEMETRO
482200011 | RECEPTOR TRANSPORTABLE GPS | NP | 0% | 482200011 — RECEPTOR TRANSPORTABLE GPS
482200012 | SISTEMAS DE NAVEGACION E INSTRUMENTOS NAUTICOS; REPUESTOS Y ACCESORIOS | NP | 0% | 482200012 — SISTEMAS DE NAVEGACION E INSTRUMENTOS NAUTICOS; REPUESTOS Y
482200013 | EQUIPOS Y ACCESORIOS PARA NAVEGACION AEREA | NP | 0% | 482200013 — EQUIPOS Y ACCESORIOS PARA NAVEGACION AEREA
482200014 | DRON | NP | 0% | 482200014 — DRON
482200021 | EQUIPO PARA UBICACION SATELITAL CON COMUNICACION DE TELEFONIA CELULAR | NP | 0% | 482200021 — EQUIPO PARA UBICACION SATELITAL CON COMUNICACION DE TELEFONI
482200031 | RADARES | NP | 0% | 482200031 — RADARES
482200032 | SISTEMAS DE DEFENSA ANTIAEREA (MISILISTICOS, CAÑONES, ANTIAEREOS, AMETRALLADORAS ANTIAEREAS) | NP | 0% | 482200032 — SISTEMAS DE DEFENSA ANTIAEREA (MISILISTICOS, CAÑONES, ANTIAE
482200041 | ESTACION DE MONITOREO CONTINUO CON ANTENA CHOKE RING, CON MEMORIA INTERNA Y CON BATERIA INTERNA | ND | 20.18% | 482200041 — ESTACION DE MONITOREO CONTINUO CON ANTENA CHOKE RING, CON ME
482200042 | ESTACION DE MONITOREO CONTINUO CON ANTENA CHOKE RING, CON MEMORIA INTERNA SIN BATERIA INTERNA | ND | 20.18% | 482200042 — ESTACION DE MONITOREO CONTINUO CON ANTENA CHOKE RING, CON ME
482200043 | ESTACION DE MONITOREO CONTINUO CON ANTENA CHOKE RING, SIN MEMORIA INTERNA Y CON BATERIA INTERNA | ND | 20.18% | 482200043 — ESTACION DE MONITOREO CONTINUO CON ANTENA CHOKE RING, SIN ME
482200044 | ESTACION DE MONITOREO CONTINUO CON ANTENA CHOKE RING, SIN MEMORIA INTERNA SIN BATERIA INTERNA | ND | 20.18% | 482200044 — ESTACION DE MONITOREO CONTINUO CON ANTENA CHOKE RING, SIN ME
482200051 | ESTACION DE MONITOREO CONTINUO CON ANTENA GEODESICA, CON MEMORIA INTERNA Y CON BATERIA INTERNA | ND | 20.18% | 482200051 — ESTACION DE MONITOREO CONTINUO CON ANTENA GEODESICA, CON MEM
482200052 | ESTACION DE MONITOREO CONTINUO CON ANTENA GEODESICA, CON MEMORIA INTERNA SIN BATERIA INTERNA | ND | 20.18% | 482200052 — ESTACION DE MONITOREO CONTINUO CON ANTENA GEODESICA, CON MEM
482200053 | ESTACION DE MONITOREO CONTINUO CON ANTENA GEODESICA, SIN MEMORIA INTERNA Y CON BATERIA INTERNA | ND | 20.18% | 482200053 — ESTACION DE MONITOREO CONTINUO CON ANTENA GEODESICA, SIN MEM
482200054 | ESTACION DE MONITOREO CONTINUO CON ANTENA GEODESICA, SIN MEMORIA INTERNA SIN BATERIA INTERNA | ND | 20.18% | 482200054 — ESTACION DE MONITOREO CONTINUO CON ANTENA GEODESICA, SIN MEM
482200061 | EQUIPOS DE PRECISION INTEGRADOS, KIT DE RECEPTOR BASE Y MOVIL , SOLO CON RADIO INTERNA Y CON MEMORIA INTERNA | ND | 20.18% | 482200061 — EQUIPOS DE PRECISION INTEGRADOS, KIT DE RECEPTOR BASE Y MOVI
482200062 | EQUIPOS DE PRECISION INTEGRADOS, KIT DE RECEPTOR BASE Y MOVIL , SOLO CON RADIO INTERNA Y SIN MEMORIA INTERNA | ND | 20.18% | 482200062 — EQUIPOS DE PRECISION INTEGRADOS, KIT DE RECEPTOR BASE Y MOVI
482200071 | EQUIPOS DE PRECISION INTEGRADOS, KIT DE RECEPTOR BASE Y MOVIL , CON RADIO INTERNA Y EXTERNA ,Y CON MEMORIA INTERNA | ND | 20.18% | 482200071 — EQUIPOS DE PRECISION INTEGRADOS, KIT DE RECEPTOR BASE Y MOVI
482200072 | EQUIPOS DE PRECISION INTEGRADOS, KIT DE RECEPTOR BASE Y MOVIL , CON RADIO INTERNA Y EXTERNA ,Y SIN MEMORIA INTERNA | ND | 20.18% | 482200072 — EQUIPOS DE PRECISION INTEGRADOS, KIT DE RECEPTOR BASE Y MOVI
482200081 | EQUIPOS DE PRECISION INTEGRADOS, KIT DE RECEPTOR BASE Y MOVIL CON DOS COLECTORES, SOLO CON RADIO INTERNA ,Y CON MEMORIA INTERNA | ND | 20.18% | 482200081 — EQUIPOS DE PRECISION INTEGRADOS, KIT DE RECEPTOR BASE Y MOVI
482200082 | EQUIPOS DE PRECISION INTEGRADOS, KIT DE RECEPTOR BASE Y MOVIL CON DOS COLECTORES, SOLO CON RADIO INTERNA ,Y SIN MEMORIA INTERNA | ND | 20.18% | 482200082 — EQUIPOS DE PRECISION INTEGRADOS, KIT DE RECEPTOR BASE Y MOVI
482200091 | EQUIPOS DE PRECISION INTEGRADOS, KIT DE RECEPTOR BASE Y MOVIL CON DOS COLECTORES, CON RADIO INTERNA Y EXTERNA ,Y CON MEMORIA INTERNA | ND | 20.18% | 482200091 — EQUIPOS DE PRECISION INTEGRADOS, KIT DE RECEPTOR BASE Y MOVI
482200092 | EQUIPOS DE PRECISION INTEGRADOS, KIT DE RECEPTOR BASE Y MOVIL CON DOS COLECTORES, CON RADIO INTERNA Y EXTERNA ,Y SIN MEMORIA INTERNA | ND | 20.18% | 482200092 — EQUIPOS DE PRECISION INTEGRADOS, KIT DE RECEPTOR BASE Y MOVI
482310011 | BALANZA ANALITICA | NP | 0% | 482310011 — BALANZA ANALITICA
482410011 | CROMATOGRAFO DE GASES | NP | 0% | 482410011 — CROMATOGRAFO DE GASES
482410111 | DETECTOR DE METALES | NP | 0% | 482410111 — DETECTOR DE METALES
482430011 | VOLTIMETRO | NP | 0% | 482430011 — VOLTIMETRO
4824300110 | EQUIPO ANALIZADOR DE RED | NP | 0% | 4824300110 — EQUIPO ANALIZADOR DE RED
4824300111 | CONTADOR DE FRECUENCIAS | NP | 0% | 4824300111 — CONTADOR DE FRECUENCIAS
4824300112 | EQUIPO DE MEDICION DE SISTEMAS DE PUESTA A TIERRA | NP | 0% | 4824300112 — EQUIPO DE MEDICION DE SISTEMAS DE PUESTA A TIERRA
4824300113 | GENERADOR DE SEÑAL | NP | 0% | 4824300113 — GENERADOR DE SEÑAL
4824300114 | OSCILADOR | NP | 0% | 4824300114 — OSCILADOR
4824300115 | EQUIPOS DE PRUEBAS Y LABORATORIO PARA TELECOMUNICACIONES | NP | 0% | 4824300115 — EQUIPOS DE PRUEBAS Y LABORATORIO PARA TELECOMUNICACIONES
4824300116 | HERRAMIENTAS E INSTRUMENTOS DE PRUEBAS Y LABORATORIO PARA TELECOMUNICACIONES | NP | 0% | 4824300116 — HERRAMIENTAS E INSTRUMENTOS DE PRUEBAS Y LABORATORIO PARA TE
4824300117 | HERRAMIENTAS Y EQUIPOS ESPECIALES PARA ELECTRONICA Y COMPUTACION | NP | 0% | 4824300117 — HERRAMIENTAS Y EQUIPOS ESPECIALES PARA ELECTRONICA Y COMPUTA
482430012 | AMPERIMETRO DE PINZAS | NP | 0% | 482430012 — AMPERIMETRO DE PINZAS
482430013 | VATIMETRO | ND | 40% | 482430013 — VATIMETRO
482430014 | OSCILOSCOPIO | NP | 0% | 482430014 — OSCILOSCOPIO
482430015 | OHMETRO | NP | 0% | 482430015 — OHMETRO
482430016 | MULTIMETRO | NP | 0% | 482430016 — MULTIMETRO
482430017 | MEDIDOR DIGITAL DE PUESTA A TIERRA | NP | 0% | 482430017 — MEDIDOR DIGITAL DE PUESTA A TIERRA
482430018 | MEDIDOR DE IMPEDANCIA (BATERIAS) | NP | 0% | 482430018 — MEDIDOR DE IMPEDANCIA (BATERIAS)
482430019 | EQUIPO ANALIZADOR DE PARAMETROS ELECTRICOS | NP | 0% | 482430019 — EQUIPO ANALIZADOR DE PARAMETROS ELECTRICOS
48243011 | EQUIPO PARA PRUEBA DE PARARRAYOS | NP | 0% | 48243011 — EQUIPO PARA PRUEBA DE PARARRAYOS
482430110 | EQUIPO DE CALIBRACION PARA UNIDADES DE INYECCION SECUNDARIA DE VOLTAJE Y CORRIENTE | NP | 0% | 482430110 — EQUIPO DE CALIBRACION PARA UNIDADES DE INYECCION SECUNDARIA
482430111 | EQUIPOS Y HERRAMIENTAS PARA TENDIDO, MONTAJE Y MANTENIMIENTO DE SUBESTACIONES Y LINEAS DE TRANSMISIO | NP | 0% | 482430111 — EQUIPOS Y HERRAMIENTAS PARA TENDIDO, MONTAJE Y MANTENIMIENTO
482430112 | EQUIPO PARA MEDICION DE CONTAMINANTES EN AISLADORES | NP | 0% | 482430112 — EQUIPO PARA MEDICION DE CONTAMINANTES EN AISLADORES
48243012 | CORDON DE PRUEBA BIPOLAR | ND | 40% | 48243012 — CORDON DE PRUEBA BIPOLAR
48243013 | CORONA PARA NUMERAR PAR TELEFONICO | ND | 40% | 48243013 — CORONA PARA NUMERAR PAR TELEFONICO
48243015 | ANALIZADOR DE INTERRUPTORES (DISYUNTORRES) DE POTENCIA | NP | 0% | 48243015 — ANALIZADOR DE INTERRUPTORES (DISYUNTORRES) DE POTENCIA
48243016 | MEDIDOR DE RELACION DE ESPIRAS EN TRANSFORMADORES (TTR) | NP | 0% | 48243016 — MEDIDOR DE RELACION DE ESPIRAS EN TRANSFORMADORES (TTR)
48243017 | MEDIDOR DE RESISTENCIA DE AISLAMIENTO ELECTRICO | NP | 0% | 48243017 — MEDIDOR DE RESISTENCIA DE AISLAMIENTO ELECTRICO
48243018 | MEDIDOR DE RESISTENCIA ELECTRICA DE CONTACTOS | NP | 0% | 48243018 — MEDIDOR DE RESISTENCIA ELECTRICA DE CONTACTOS
48243019 | ANALIZADOR DE TRANSFORMADORES DE CORRIENTE | NP | 0% | 48243019 — ANALIZADOR DE TRANSFORMADORES DE CORRIENTE
482440011 | INSTRUMENTOS Y APARATOS ESPECIALMENTE DISENADOS PARA TELECOMUNICACIONES: DIAFONIMETROS, GANANCIMETRO | ND | 40% | 482440011 — INSTRUMENTOS Y APARATOS ESPECIALMENTE DISENADOS PARA TELECOM
482500011 | TERMOMETRO DIGITALES | ND | 40% | 482500011 — TERMOMETRO DIGITALES
482500012 | TERMOMETRO ANALOGICO DE MERCURIO | NP | 0% | 482500012 — TERMOMETRO ANALOGICO DE MERCURIO
482500013 | TERMOMETRO PARLANTE | ND | 40% | 482500013 — TERMOMETRO PARLANTE
482510011 | HIDROMETROS E INSTRUMENTOS FLOTANTES ANALOGOS TERMOMETROS, PIROMETROS, BAROMETROS, HIGROMETRO, DENSIMETROS, AREOMETROS, PESALIQUIDOS, SICROMETROS Y CUALQUIER COMBINACION DE ESTOS INSTRUMENTOS: URINOMETROS, LACTOMETROS, PAGOSCOPIOS, ETC. | ND | 40% | 482510011 — HIDROMETROS E INSTRUMENTOS FLOTANTES ANALOGOS TERMOMETROS, P
482520011 | CINTA CALIBRADA DE MEDICION DE NIVEL DE FLUIDOS | NP | 0% | 482520011 — CINTA CALIBRADA DE MEDICION DE NIVEL DE FLUIDOS
482520012 | CINTA CALIBRADA PARA MEDICION DE NIVEL DE FLUIDOS CON PLOMADA | NP | 0% | 482520012 — CINTA CALIBRADA PARA MEDICION DE NIVEL DE FLUIDOS CON PLOMAD
482520013 | PLOMADA PARA CINTA DE MEDICION DE NIVEL DE FLUIDOS | NP | 0% | 482520013 — PLOMADA PARA CINTA DE MEDICION DE NIVEL DE FLUIDOS
482520014 | EQUIPO PARA MEDIR CAUDAL DE FLUIDOS | ND | 40% | 482520014 — EQUIPO PARA MEDIR CAUDAL DE FLUIDOS
482520021 | INSTRUMENTOS Y APARATOS PARA MEDIR O VERIFICAR EL FLUJO EN DESPACHO DE COMBUSTIBLE | ND | 40% | 482520021 — INSTRUMENTOS Y APARATOS PARA MEDIR O VERIFICAR EL FLUJO EN D
482520911 | APARATOS DE PRUEBA PARA GASES; REPUESTOS Y ACCESORIOS | ND | 40% | 482520911 — APARATOS DE PRUEBA PARA GASES; REPUESTOS Y ACCESORIOS
482530511 | INSTRUMENTOS Y APARATOS PARA ANALISIS FISICOS O QUIMICOS | NP | 0% | 482530511 — INSTRUMENTOS Y APARATOS PARA ANALISIS FISICOS O QUIMICOS
482530512 | DENSIMETRO (NUCLEAR) | ND | 40% | 482530512 — DENSIMETRO (NUCLEAR)
482530513 | CONDUCTIVIMETRO | ND | 40% | 482530513 — CONDUCTIVIMETRO
482530514 | MEDIDOR DE PH | ND | 40% | 482530514 — MEDIDOR DE PH
482530515 | PROBADORES PARA GRASAS Y COMPRESOMETROS; REPUESTOS Y ACCESORIOS | NP | 0% | 482530515 — PROBADORES PARA GRASAS Y COMPRESOMETROS; REPUESTOS Y ACCESOR
482530521 | PROBADORES PARA GRASAS Y COMPRESORES | ND | 40% | 482530521 — PROBADORES PARA GRASAS Y COMPRESORES
482610011 | MICROSCOPIO | NP | 0% | 482610011 — MICROSCOPIO
482620011 | DEFLECTOMETRO LINEAL DE IMPACTO | NP | 0% | 482620011 — DEFLECTOMETRO LINEAL DE IMPACTO
4826301101 | MEDIDORES DE AGUA POTABLE CHORRO MULTIPLE TIPO B DE BRONCE CON PRE EMISOR DE LECTURA 45 GRADOS CON ESFERA SECA DE MEDIA PULGADA DE 115 MM | ND | 20.18% | 4826301101 — MEDIDORES DE AGUA POTABLE CHORRO MULTIPLE TIPO B DE BRONCE C
48263011010 | MEDIDORES DE AGUA POTABLE CHORRO MULTIPLE TIPO B DE BRONCE CON PRE EMISOR DE LECTURA 45 GRADOS CON ESFERA HUMEDA DE MEDIA PULGADA DE 190 MM | ND | 20.18% | 48263011010 — MEDIDORES DE AGUA POTABLE CHORRO MULTIPLE TIPO B DE BRONCE C
48263011011 | MEDIDORES DE AGUA POTABLE CHORRO MULTIPLE TIPO B DE BRONCE CON PRE EMISOR DE LECTURA 45 GRADOS CON ESFERA HUMEDA DE TRES CUARTOS DE PULGADA | ND | 20.18% | 48263011011 — MEDIDORES DE AGUA POTABLE CHORRO MULTIPLE TIPO B DE BRONCE C
48263011012 | MEDIDORES DE AGUA POTABLE CHORRO MULTIPLE TIPO B DE BRONCE CON PRE EMISOR DE LECTURA 45 GRADOS CON ESFERA HUMEDA DE UNA PULGADA | ND | 20.18% | 48263011012 — MEDIDORES DE AGUA POTABLE CHORRO MULTIPLE TIPO B DE BRONCE C
48263011013 | MEDIDORES DE AGUA POTABLE CHORRO MULTIPLE TIPO B DE BRONCE CON PRE EMISOR DE LECTURA 45 GRADOS CON ESFERA HUMEDA DE UNA PULGADA Y MEDIA | ND | 20.18% | 48263011013 — MEDIDORES DE AGUA POTABLE CHORRO MULTIPLE TIPO B DE BRONCE C
48263011014 | MEDIDORES DE AGUA POTABLE CHORRO MULTIPLE TIPO B DE BRONCE CON PRE EMISOR DE LECTURA 45 GRADOS CON ESFERA HUMEDA DE UNA PULGADA UN CUARTO | ND | 20.18% | 48263011014 — MEDIDORES DE AGUA POTABLE CHORRO MULTIPLE TIPO B DE BRONCE C
48263011015 | MEDIDORES DE AGUA POTABLE CHORRO MULTIPLE TIPO B DE BRONCE CON PRE EMISOR DE LECTURA 45 GRADOS CON ESFERA EXTRA SECA DE MEDIA PULGADA DE 115 MM | ND | 20.18% | 48263011015 — MEDIDORES DE AGUA POTABLE CHORRO MULTIPLE TIPO B DE BRONCE C
48263011016 | MEDIDORES DE AGUA POTABLE CHORRO MULTIPLE TIPO B DE BRONCE CON PRE EMISOR DE LECTURA 45 GRADOS CON ESFERA EXTRA SECA DE MEDIA PULGADA DE 165 MM | ND | 20.18% | 48263011016 — MEDIDORES DE AGUA POTABLE CHORRO MULTIPLE TIPO B DE BRONCE C
48263011017 | MEDIDORES DE AGUA POTABLE CHORRO MULTIPLE TIPO B DE BRONCE CON PRE EMISOR DE LECTURA 45 GRADOS CON ESFERA EXTRA SECA DE MEDIA PULGADA DE 190 MM | ND | 20.18% | 48263011017 — MEDIDORES DE AGUA POTABLE CHORRO MULTIPLE TIPO B DE BRONCE C
48263011018 | MEDIDORES DE AGUA POTABLE CHORRO MULTIPLE TIPO B DE BRONCE CON PRE EMISOR DE LECTURA 45 GRADOS CON ESFERA EXTRA SECA DE TRES CUARTOS DE PULGADA | ND | 20.18% | 48263011018 — MEDIDORES DE AGUA POTABLE CHORRO MULTIPLE TIPO B DE BRONCE C
48263011019 | MEDIDORES DE AGUA POTABLE CHORRO MULTIPLE TIPO B DE BRONCE CON PRE EMISOR DE LECTURA 45 GRADOS CON ESFERA EXTRA SECA DE UNA PULGADA | ND | 20.18% | 48263011019 — MEDIDORES DE AGUA POTABLE CHORRO MULTIPLE TIPO B DE BRONCE C
4826301102 | MEDIDORES DE AGUA POTABLE CHORRO MULTIPLE TIPO B DE BRONCE CON PRE EMISOR DE LECTURA 45 GRADOS CON ESFERA SECA DE MEDIA PULGADA DE 165 MM | ND | 20.18% | 4826301102 — MEDIDORES DE AGUA POTABLE CHORRO MULTIPLE TIPO B DE BRONCE C
48263011020 | MEDIDORES DE AGUA POTABLE CHORRO MULTIPLE TIPO B DE BRONCE CON PRE EMISOR DE LECTURA 45 GRADOS CON ESFERA EXTRA SECA DE UNA PULGADA Y MEDIA | ND | 20.18% | 48263011020 — MEDIDORES DE AGUA POTABLE CHORRO MULTIPLE TIPO B DE BRONCE C
48263011021 | MEDIDORES DE AGUA POTABLE CHORRO MULTIPLE TIPO B DE BRONCE CON PRE EMISOR DE LECTURA 45 GRADOS CON ESFERA EXTRA SECA DE UNA PULGADA UN CUARTO | ND | 20.18% | 48263011021 — MEDIDORES DE AGUA POTABLE CHORRO MULTIPLE TIPO B DE BRONCE C
48263011022 | MEDIDORES DE AGUA POTABLE CHORRO MULTIPLE TIPO B DE BRONCE SIN PRE EMISOR DE LECTURA 45 GRADOS CON ESFERA SECA DE MEDIA PULGADA DE 115 MM | ND | 20.18% | 48263011022 — MEDIDORES DE AGUA POTABLE CHORRO MULTIPLE TIPO B DE BRONCE S
48263011023 | MEDIDORES DE AGUA POTABLE CHORRO MULTIPLE TIPO B DE BRONCE SIN PRE EMISOR DE LECTURA 45 GRADOS CON ESFERA SECA DE MEDIA PULGADA DE 165 MM | ND | 20.18% | 48263011023 — MEDIDORES DE AGUA POTABLE CHORRO MULTIPLE TIPO B DE BRONCE S
48263011024 | MEDIDORES DE AGUA POTABLE CHORRO MULTIPLE TIPO B DE BRONCE SIN PRE EMISOR DE LECTURA 45 GRADOS CON ESFERA SECA DE MEDIA PULGADA DE 190 MM | ND | 20.18% | 48263011024 — MEDIDORES DE AGUA POTABLE CHORRO MULTIPLE TIPO B DE BRONCE S
48263011025 | MEDIDORES DE AGUA POTABLE CHORRO MULTIPLE TIPO B DE BRONCE SIN PRE EMISOR DE LECTURA 45 GRADOS CON ESFERA SECA DE TRES CUARTOS DE PULGADA | ND | 20.18% | 48263011025 — MEDIDORES DE AGUA POTABLE CHORRO MULTIPLE TIPO B DE BRONCE S
48263011026 | MEDIDORES DE AGUA POTABLE CHORRO MULTIPLE TIPO B DE BRONCE SIN PRE EMISOR DE LECTURA 45 GRADOS CON ESFERA SECA DE UNA PULGADA | ND | 20.18% | 48263011026 — MEDIDORES DE AGUA POTABLE CHORRO MULTIPLE TIPO B DE BRONCE S
48263011027 | MEDIDORES DE AGUA POTABLE CHORRO MULTIPLE TIPO B DE BRONCE SIN PRE EMISOR DE LECTURA 45 GRADOS CON ESFERA SECA DE UNA PULGADA Y MEDIA | ND | 20.18% | 48263011027 — MEDIDORES DE AGUA POTABLE CHORRO MULTIPLE TIPO B DE BRONCE S
48263011028 | MEDIDORES DE AGUA POTABLE CHORRO MULTIPLE TIPO B DE BRONCE SIN PRE EMISOR DE LECTURA 45 GRADOS CON ESFERA SECA DE UNA PULGADA UN CUARTO | ND | 20.18% | 48263011028 — MEDIDORES DE AGUA POTABLE CHORRO MULTIPLE TIPO B DE BRONCE S
48263011029 | MEDIDORES DE AGUA POTABLE CHORRO MULTIPLE TIPO B DE BRONCE SIN PRE EMISOR DE LECTURA 45 GRADOS CON ESFERA HUMEDA DE MEDIA PULGADA DE 115 MM | ND | 20.18% | 48263011029 — MEDIDORES DE AGUA POTABLE CHORRO MULTIPLE TIPO B DE BRONCE S
4826301103 | MEDIDORES DE AGUA POTABLE CHORRO MULTIPLE TIPO B DE BRONCE CON PRE EMISOR DE LECTURA 45 GRADOS CON ESFERA SECA DE MEDIA PULGADA DE 190 MM | ND | 20.18% | 4826301103 — MEDIDORES DE AGUA POTABLE CHORRO MULTIPLE TIPO B DE BRONCE C
48263011030 | MEDIDORES DE AGUA POTABLE CHORRO MULTIPLE TIPO B DE BRONCE SIN PRE EMISOR DE LECTURA 45 GRADOS CON ESFERA HUMEDA DE MEDIA PULGADA DE 165 MM | ND | 20.18% | 48263011030 — MEDIDORES DE AGUA POTABLE CHORRO MULTIPLE TIPO B DE BRONCE S
48263011031 | MEDIDORES DE AGUA POTABLE CHORRO MULTIPLE TIPO B DE BRONCE SIN PRE EMISOR DE LECTURA 45 GRADOS CON ESFERA HUMEDA DE MEDIA PULGADA DE 190 MM | ND | 20.18% | 48263011031 — MEDIDORES DE AGUA POTABLE CHORRO MULTIPLE TIPO B DE BRONCE S
48263011032 | MEDIDORES DE AGUA POTABLE CHORRO MULTIPLE TIPO B DE BRONCE SIN PRE EMISOR DE LECTURA 45 GRADOS CON ESFERA HUMEDA DE TRES CUARTOS DE PULGADA | ND | 20.18% | 48263011032 — MEDIDORES DE AGUA POTABLE CHORRO MULTIPLE TIPO B DE BRONCE S
48263011033 | MEDIDORES DE AGUA POTABLE CHORRO MULTIPLE TIPO B DE BRONCE SIN PRE EMISOR DE LECTURA 45 GRADOS CON ESFERA HUMEDA DE UNA PULGADA | ND | 20.18% | 48263011033 — MEDIDORES DE AGUA POTABLE CHORRO MULTIPLE TIPO B DE BRONCE S
48263011034 | MEDIDORES DE AGUA POTABLE CHORRO MULTIPLE TIPO B DE BRONCE SIN PRE EMISOR DE LECTURA 45 GRADOS CON ESFERA HUMEDA DE UNA PULGADA Y MEDIA | ND | 20.18% | 48263011034 — MEDIDORES DE AGUA POTABLE CHORRO MULTIPLE TIPO B DE BRONCE S
48263011035 | MEDIDORES DE AGUA POTABLE CHORRO MULTIPLE TIPO B DE BRONCE SIN PRE EMISOR DE LECTURA 45 GRADOS CON ESFERA HUMEDA DE UNA PULGADA UN CUARTO | ND | 20.18% | 48263011035 — MEDIDORES DE AGUA POTABLE CHORRO MULTIPLE TIPO B DE BRONCE S
48263011036 | MEDIDORES DE AGUA POTABLE CHORRO MULTIPLE TIPO B DE BRONCE SIN PRE EMISOR DE LECTURA 45 GRADOS CON ESFERA EXTRA SECA DE MEDIA PULGADA DE 115 MM | ND | 20.18% | 48263011036 — MEDIDORES DE AGUA POTABLE CHORRO MULTIPLE TIPO B DE BRONCE S
48263011037 | MEDIDORES DE AGUA POTABLE CHORRO MULTIPLE TIPO B DE BRONCE SIN PRE EMISOR DE LECTURA 45 GRADOS CON ESFERA EXTRA SECA DE MEDIA PULGADA DE 165 MM | ND | 20.18% | 48263011037 — MEDIDORES DE AGUA POTABLE CHORRO MULTIPLE TIPO B DE BRONCE S
48263011038 | MEDIDORES DE AGUA POTABLE CHORRO MULTIPLE TIPO B DE BRONCE SIN PRE EMISOR DE LECTURA 45 GRADOS CON ESFERA EXTRA SECA DE MEDIA PULGADA DE 190 MM | ND | 20.18% | 48263011038 — MEDIDORES DE AGUA POTABLE CHORRO MULTIPLE TIPO B DE BRONCE S
48263011039 | MEDIDORES DE AGUA POTABLE CHORRO MULTIPLE TIPO B DE BRONCE SIN PRE EMISOR DE LECTURA 45 GRADOS CON ESFERA EXTRA SECA DE TRES CUARTOS DE PULGADA | ND | 20.18% | 48263011039 — MEDIDORES DE AGUA POTABLE CHORRO MULTIPLE TIPO B DE BRONCE S
4826301104 | MEDIDORES DE AGUA POTABLE CHORRO MULTIPLE TIPO B DE BRONCE CON PRE EMISOR DE LECTURA 45 GRADOS CON ESFERA SECA DE TRES CUARTOS DE PULGADA | ND | 20.18% | 4826301104 — MEDIDORES DE AGUA POTABLE CHORRO MULTIPLE TIPO B DE BRONCE C
48263011040 | MEDIDORES DE AGUA POTABLE CHORRO MULTIPLE TIPO B DE BRONCE SIN PRE EMISOR DE LECTURA 45 GRADOS CON ESFERA EXTRA SECA DE UNA PULGADA | ND | 20.18% | 48263011040 — MEDIDORES DE AGUA POTABLE CHORRO MULTIPLE TIPO B DE BRONCE S
48263011041 | MEDIDORES DE AGUA POTABLE CHORRO MULTIPLE TIPO B DE BRONCE SIN PRE EMISOR DE LECTURA 45 GRADOS CON ESFERA EXTRA SECA DE UNA PULGADA Y MEDIA | ND | 20.18% | 48263011041 — MEDIDORES DE AGUA POTABLE CHORRO MULTIPLE TIPO B DE BRONCE S
48263011042 | MEDIDORES DE AGUA POTABLE CHORRO MULTIPLE TIPO B DE BRONCE SIN PRE EMISOR DE LECTURA 45 GRADOS CON ESFERA EXTRA SECA DE UNA PULGADA UN CUARTO | ND | 20.18% | 48263011042 — MEDIDORES DE AGUA POTABLE CHORRO MULTIPLE TIPO B DE BRONCE S
4826301105 | MEDIDORES DE AGUA POTABLE CHORRO MULTIPLE TIPO B DE BRONCE CON PRE EMISOR DE LECTURA 45 GRADOS CON ESFERA SECA DE UNA PULGADA | ND | 20.18% | 4826301105 — MEDIDORES DE AGUA POTABLE CHORRO MULTIPLE TIPO B DE BRONCE C
4826301106 | MEDIDORES DE AGUA POTABLE CHORRO MULTIPLE TIPO B DE BRONCE CON PRE EMISOR DE LECTURA 45 GRADOS CON ESFERA SECA DE UNA PULGADA Y MEDIA | ND | 20.18% | 4826301106 — MEDIDORES DE AGUA POTABLE CHORRO MULTIPLE TIPO B DE BRONCE C
4826301107 | MEDIDORES DE AGUA POTABLE CHORRO MULTIPLE TIPO B DE BRONCE CON PRE EMISOR DE LECTURA 45 GRADOS CON ESFERA SECA DE UNA PULGADA UN CUARTO | ND | 20.18% | 4826301107 — MEDIDORES DE AGUA POTABLE CHORRO MULTIPLE TIPO B DE BRONCE C
4826301108 | MEDIDORES DE AGUA POTABLE CHORRO MULTIPLE TIPO B DE BRONCE CON PRE EMISOR DE LECTURA 45 GRADOS CON ESFERA HUMEDA DE MEDIA PULGADA DE 115 MM | ND | 20.18% | 4826301108 — MEDIDORES DE AGUA POTABLE CHORRO MULTIPLE TIPO B DE BRONCE C
4826301109 | MEDIDORES DE AGUA POTABLE CHORRO MULTIPLE TIPO B DE BRONCE CON PRE EMISOR DE LECTURA 45 GRADOS CON ESFERA HUMEDA DE MEDIA PULGADA DE 165 MM | ND | 20.18% | 4826301109 — MEDIDORES DE AGUA POTABLE CHORRO MULTIPLE TIPO B DE BRONCE C
482630111 | MEDIDORES DE VOLUMEN CONSUMIDO EN UN PERIODO DE AGUA POTABLE | ND | 20.18% | 482630111 — MEDIDORES DE VOLUMEN CONSUMIDO EN UN PERIODO DE AGUA POTABLE
4826301110 | MEDIDOR DE AGUA, CHORRO UNICO C, LECTURA 45 GRADOS, BRONCE | ND | 20.18% | 4826301110 — MEDIDOR DE AGUA, CHORRO UNICO C, LECTURA 45 GRADOS, BRONCE
4826301111 | MEDIDOR DE AGUA, CHORRO UNICO C, LECTURA PLANA, COMPOSITE | ND | 20.18% | 4826301111 — MEDIDOR DE AGUA, CHORRO UNICO C, LECTURA PLANA, COMPOSITE
4826301112 | MEDIDOR DE AGUA, CHORRO UNICO C, LECTURA 45 GRADOS, COMPOSITE | ND | 20.18% | 4826301112 — MEDIDOR DE AGUA, CHORRO UNICO C, LECTURA 45 GRADOS, COMPOSIT
4826301113 | MEDIDOR DE AGUA, CHORRO UNICO C, PREEQUIPADO | ND | 20.18% | 4826301113 — MEDIDOR DE AGUA, CHORRO UNICO C, PREEQUIPADO
4826301114 | MEDIDOR DE AGUA, CHORRO MÚLTIPLE B, LECTURA PLANA, BRONCE | ND | 20.18% | 4826301114 — MEDIDOR DE AGUA, CHORRO MÚLTIPLE B, LECTURA PLANA, BRONCE
4826301115 | MEDIDOR DE AGUA, CHORRO MÚLTIPLE B, LECTURA 45 GRADOS, BRONCE | ND | 20.18% | 4826301115 — MEDIDOR DE AGUA, CHORRO MÚLTIPLE B, LECTURA 45 GRADOS, BRONC
4826301116 | MEDIDOR DE AGUA, CHORRO MULTIPLE B, LECTURA PLANA, COMPOSITE | ND | 20.18% | 4826301116 — MEDIDOR DE AGUA, CHORRO MULTIPLE B, LECTURA PLANA, COMPOSITE
4826301117 | MEDIDOR DE AGUA, CHORRO MULTIPLE B, LECTURA 45 GRADOS, COMPOSITE | ND | 20.18% | 4826301117 — MEDIDOR DE AGUA, CHORRO MULTIPLE B, LECTURA 45 GRADOS, COMPO
4826301118 | MEDIDOR DE AGUA, CHORRO MULTIPLE B, PREEQUIPADO | ND | 20.18% | 4826301118 — MEDIDOR DE AGUA, CHORRO MULTIPLE B, PREEQUIPADO
4826301119 | MEDIDOR DE AGUA, CHORRO MULTIPLE C, LECTURA PLANA, BRONCE | ND | 20.18% | 4826301119 — MEDIDOR DE AGUA, CHORRO MULTIPLE C, LECTURA PLANA, BRONCE
482630112 | MEDIDORES DE NIVEL PARA TANQUES DE ALMACENAMIENTO | ND | 20.18% | 482630112 — MEDIDORES DE NIVEL PARA TANQUES DE ALMACENAMIENTO
4826301120 | MEDIDOR DE AGUA, CHORRO MULTIPLE C, LECTURA 45 GRADOS, BRONCE | ND | 20.18% | 4826301120 — MEDIDOR DE AGUA, CHORRO MULTIPLE C, LECTURA 45 GRADOS, BRONC
4826301121 | MEDIDOR DE AGUA, CHORRO MULTIPLE C, LECTURA PLANA, COMPOSITE | ND | 20.18% | 4826301121 — MEDIDOR DE AGUA, CHORRO MULTIPLE C, LECTURA PLANA, COMPOSITE
48263011210 | MEDIDORES DE AGUA POTABLE CHORRO MULTIPLE TIPO B DE BRONCE CON PRE EMISOR DE LECTURA PLANA CON ESFERA HUMEDA DE MEDIA PULGADA DE 190 MM | ND | 20.18% | 48263011210 — MEDIDORES DE AGUA POTABLE CHORRO MULTIPLE TIPO B DE BRONCE C
48263011211 | MEDIDORES DE AGUA POTABLE CHORRO MULTIPLE TIPO B DE BRONCE CON PRE EMISOR DE LECTURA PLANA CON ESFERA HUMEDA DE TRES CUARTOS DE PULGADA | ND | 20.18% | 48263011211 — MEDIDORES DE AGUA POTABLE CHORRO MULTIPLE TIPO B DE BRONCE C
48263011212 | MEDIDORES DE AGUA POTABLE CHORRO MULTIPLE TIPO B DE BRONCE CON PRE EMISOR DE LECTURA PLANA CON ESFERA HUMEDA DE UNA PULGADA | ND | 20.18% | 48263011212 — MEDIDORES DE AGUA POTABLE CHORRO MULTIPLE TIPO B DE BRONCE C
48263011213 | MEDIDORES DE AGUA POTABLE CHORRO MULTIPLE TIPO B DE BRONCE CON PRE EMISOR DE LECTURA PLANA CON ESFERA HUMEDA DE UNA PULGADA Y MEDIA | ND | 20.18% | 48263011213 — MEDIDORES DE AGUA POTABLE CHORRO MULTIPLE TIPO B DE BRONCE C
48263011214 | MEDIDORES DE AGUA POTABLE CHORRO MULTIPLE TIPO B DE BRONCE CON PRE EMISOR DE LECTURA PLANA CON ESFERA HUMEDA DE UNA PULGADA UN CUARTO | ND | 20.18% | 48263011214 — MEDIDORES DE AGUA POTABLE CHORRO MULTIPLE TIPO B DE BRONCE C
48263011215 | MEDIDORES DE AGUA POTABLE CHORRO MULTIPLE TIPO B DE BRONCE CON PRE EMISOR DE LECTURA PLANA CON ESFERA EXTRA SECA DE MEDIA PULGADA DE 115 MM | ND | 20.18% | 48263011215 — MEDIDORES DE AGUA POTABLE CHORRO MULTIPLE TIPO B DE BRONCE C
48263011216 | MEDIDORES DE AGUA POTABLE CHORRO MULTIPLE TIPO B DE BRONCE CON PRE EMISOR DE LECTURA PLANA CON ESFERA EXTRA SECA DE MEDIA PULGADA DE 165 MM | ND | 20.18% | 48263011216 — MEDIDORES DE AGUA POTABLE CHORRO MULTIPLE TIPO B DE BRONCE C
48263011217 | MEDIDORES DE AGUA POTABLE CHORRO MULTIPLE TIPO B DE BRONCE CON PRE EMISOR DE LECTURA PLANA CON ESFERA EXTRA SECA DE MEDIA PULGADA DE 190 MM | ND | 20.18% | 48263011217 — MEDIDORES DE AGUA POTABLE CHORRO MULTIPLE TIPO B DE BRONCE C
48263011218 | MEDIDORES DE AGUA POTABLE CHORRO MULTIPLE TIPO B DE BRONCE CON PRE EMISOR DE LECTURA PLANA CON ESFERA EXTRA SECA DE TRES CUARTOS DE PULGADA | ND | 20.18% | 48263011218 — MEDIDORES DE AGUA POTABLE CHORRO MULTIPLE TIPO B DE BRONCE C
48263011219 | MEDIDORES DE AGUA POTABLE CHORRO MULTIPLE TIPO B DE BRONCE CON PRE EMISOR DE LECTURA PLANA CON ESFERA EXTRA SECA DE UNA PULGADA | ND | 20.18% | 48263011219 — MEDIDORES DE AGUA POTABLE CHORRO MULTIPLE TIPO B DE BRONCE C
4826301122 | MEDIDOR DE AGUA, CHORRO MULTIPLE C, LECTURA 45 GRADOS, COMPOSITE | ND | 20.18% | 4826301122 — MEDIDOR DE AGUA, CHORRO MULTIPLE C, LECTURA 45 GRADOS, COMPO
48263011220 | MEDIDORES DE AGUA POTABLE CHORRO MULTIPLE TIPO B DE BRONCE CON PRE EMISOR DE LECTURA PLANA CON ESFERA EXTRA SECA DE UNA PULGADA Y MEDIA | ND | 20.18% | 48263011220 — MEDIDORES DE AGUA POTABLE CHORRO MULTIPLE TIPO B DE BRONCE C
48263011221 | MEDIDORES DE AGUA POTABLE CHORRO MULTIPLE TIPO B DE BRONCE CON PRE EMISOR DE LECTURA PLANA CON ESFERA EXTRA SECA DE UNA PULGADA UN CUARTO | ND | 20.18% | 48263011221 — MEDIDORES DE AGUA POTABLE CHORRO MULTIPLE TIPO B DE BRONCE C
48263011222 | MEDIDORES DE AGUA POTABLE CHORRO MULTIPLE TIPO B DE BRONCE SIN PRE EMISOR DE LECTURA PLANA CON ESFERA SECA DE MEDIA PULGADA DE 115 MM | ND | 20.18% | 48263011222 — MEDIDORES DE AGUA POTABLE CHORRO MULTIPLE TIPO B DE BRONCE S
48263011223 | MEDIDORES DE AGUA POTABLE CHORRO MULTIPLE TIPO B DE BRONCE SIN PRE EMISOR DE LECTURA PLANA CON ESFERA SECA DE MEDIA PULGADA DE 165 MM | ND | 20.18% | 48263011223 — MEDIDORES DE AGUA POTABLE CHORRO MULTIPLE TIPO B DE BRONCE S
48263011224 | MEDIDORES DE AGUA POTABLE CHORRO MULTIPLE TIPO B DE BRONCE SIN PRE EMISOR DE LECTURA PLANA CON ESFERA SECA DE MEDIA PULGADA DE 190 MM | ND | 20.18% | 48263011224 — MEDIDORES DE AGUA POTABLE CHORRO MULTIPLE TIPO B DE BRONCE S
48263011225 | MEDIDORES DE AGUA POTABLE CHORRO MULTIPLE TIPO B DE BRONCE SIN PRE EMISOR DE LECTURA PLANA CON ESFERA SECA DE TRES CUARTOS DE PULGADA | ND | 20.18% | 48263011225 — MEDIDORES DE AGUA POTABLE CHORRO MULTIPLE TIPO B DE BRONCE S
48263011226 | MEDIDORES DE AGUA POTABLE CHORRO MULTIPLE TIPO B DE BRONCE SIN PRE EMISOR DE LECTURA PLANA CON ESFERA SECA DE UNA PULGADA | ND | 20.18% | 48263011226 — MEDIDORES DE AGUA POTABLE CHORRO MULTIPLE TIPO B DE BRONCE S
48263011227 | MEDIDORES DE AGUA POTABLE CHORRO MULTIPLE TIPO B DE BRONCE SIN PRE EMISOR DE LECTURA PLANA CON ESFERA SECA DE UNA PULGADA Y MEDIA | ND | 20.18% | 48263011227 — MEDIDORES DE AGUA POTABLE CHORRO MULTIPLE TIPO B DE BRONCE S
48263011228 | MEDIDORES DE AGUA POTABLE CHORRO MULTIPLE TIPO B DE BRONCE SIN PRE EMISOR DE LECTURA PLANA CON ESFERA SECA DE UNA PULGADA UN CUARTO | ND | 20.18% | 48263011228 — MEDIDORES DE AGUA POTABLE CHORRO MULTIPLE TIPO B DE BRONCE S
48263011229 | MEDIDORES DE AGUA POTABLE CHORRO MULTIPLE TIPO B DE BRONCE SIN PRE EMISOR DE LECTURA PLANA CON ESFERA HUMEDA DE MEDIA PULGADA DE 115 MM | ND | 20.18% | 48263011229 — MEDIDORES DE AGUA POTABLE CHORRO MULTIPLE TIPO B DE BRONCE S
4826301123 | MEDIDOR DE AGUA, CHORRO MULTIPLE C, PREEQUIPADO | ND | 20.18% | 4826301123 — MEDIDOR DE AGUA, CHORRO MULTIPLE C, PREEQUIPADO
48263011230 | MEDIDORES DE AGUA POTABLE CHORRO MULTIPLE TIPO B DE BRONCE SIN PRE EMISOR DE LECTURA PLANA CON ESFERA HUMEDA DE MEDIA PULGADA DE 165 MM | ND | 20.18% | 48263011230 — MEDIDORES DE AGUA POTABLE CHORRO MULTIPLE TIPO B DE BRONCE S
48263011231 | MEDIDORES DE AGUA POTABLE CHORRO MULTIPLE TIPO B DE BRONCE SIN PRE EMISOR DE LECTURA PLANA CON ESFERA HUMEDA DE MEDIA PULGADA DE 190 MM | ND | 20.18% | 48263011231 — MEDIDORES DE AGUA POTABLE CHORRO MULTIPLE TIPO B DE BRONCE S
48263011232 | MEDIDORES DE AGUA POTABLE CHORRO MULTIPLE TIPO B DE BRONCE SIN PRE EMISOR DE LECTURA PLANA CON ESFERA HUMEDA DE TRES CUARTOS DE PULGADA | ND | 20.18% | 48263011232 — MEDIDORES DE AGUA POTABLE CHORRO MULTIPLE TIPO B DE BRONCE S
48263011233 | MEDIDORES DE AGUA POTABLE CHORRO MULTIPLE TIPO B DE BRONCE SIN PRE EMISOR DE LECTURA PLANA CON ESFERA HUMEDA DE UNA PULGADA | ND | 20.18% | 48263011233 — MEDIDORES DE AGUA POTABLE CHORRO MULTIPLE TIPO B DE BRONCE S
48263011234 | MEDIDORES DE AGUA POTABLE CHORRO MULTIPLE TIPO B DE BRONCE SIN PRE EMISOR DE LECTURA PLANA CON ESFERA HUMEDA DE UNA PULGADA Y MEDIA | ND | 20.18% | 48263011234 — MEDIDORES DE AGUA POTABLE CHORRO MULTIPLE TIPO B DE BRONCE S
48263011235 | MEDIDORES DE AGUA POTABLE CHORRO MULTIPLE TIPO B DE BRONCE SIN PRE EMISOR DE LECTURA PLANA CON ESFERA HUMEDA DE UNA PULGADA UN CUARTO | ND | 20.18% | 48263011235 — MEDIDORES DE AGUA POTABLE CHORRO MULTIPLE TIPO B DE BRONCE S
48263011236 | MEDIDORES DE AGUA POTABLE CHORRO MULTIPLE TIPO B DE BRONCE SIN PRE EMISOR DE LECTURA PLANA CON ESFERA EXTRA SECA DE MEDIA PULGADA DE 115 MM | ND | 20.18% | 48263011236 — MEDIDORES DE AGUA POTABLE CHORRO MULTIPLE TIPO B DE BRONCE S
48263011237 | MEDIDORES DE AGUA POTABLE CHORRO MULTIPLE TIPO B DE BRONCE SIN PRE EMISOR DE LECTURA PLANA CON ESFERA EXTRA SECA DE MEDIA PULGADA DE 165 MM | ND | 20.18% | 48263011237 — MEDIDORES DE AGUA POTABLE CHORRO MULTIPLE TIPO B DE BRONCE S
48263011238 | MEDIDORES DE AGUA POTABLE CHORRO MULTIPLE TIPO B DE BRONCE SIN PRE EMISOR DE LECTURA PLANA CON ESFERA EXTRA SECA DE MEDIA PULGADA DE 190 MM | ND | 20.18% | 48263011238 — MEDIDORES DE AGUA POTABLE CHORRO MULTIPLE TIPO B DE BRONCE S
48263011239 | MEDIDORES DE AGUA POTABLE CHORRO MULTIPLE TIPO B DE BRONCE SIN PRE EMISOR DE LECTURA PLANA CON ESFERA EXTRA SECA DE TRES CUARTOS DE PULGADA | ND | 20.18% | 48263011239 — MEDIDORES DE AGUA POTABLE CHORRO MULTIPLE TIPO B DE BRONCE S
4826301124 | MEDIDORES DE AGUA POTABLE CHORRO MULTIPLE TIPO B DE BRONCE CON PRE EMISOR DE LECTURA PLANA CON ESFERA SECA DE TRES CUARTOS DE PULGADA | ND | 20.18% | 4826301124 — MEDIDORES DE AGUA POTABLE CHORRO MULTIPLE TIPO B DE BRONCE C
48263011240 | MEDIDORES DE AGUA POTABLE CHORRO MULTIPLE TIPO B DE BRONCE SIN PRE EMISOR DE LECTURA PLANA CON ESFERA EXTRA SECA DE UNA PULGADA | ND | 20.18% | 48263011240 — MEDIDORES DE AGUA POTABLE CHORRO MULTIPLE TIPO B DE BRONCE S
48263011241 | MEDIDORES DE AGUA POTABLE CHORRO MULTIPLE TIPO B DE BRONCE SIN PRE EMISOR DE LECTURA PLANA CON ESFERA EXTRA SECA DE UNA PULGADA Y MEDIA | ND | 20.18% | 48263011241 — MEDIDORES DE AGUA POTABLE CHORRO MULTIPLE TIPO B DE BRONCE S
48263011242 | MEDIDORES DE AGUA POTABLE CHORRO MULTIPLE TIPO B DE BRONCE SIN PRE EMISOR DE LECTURA PLANA CON ESFERA EXTRA SECA DE UNA PULGADA UN CUARTO | ND | 20.18% | 48263011242 — MEDIDORES DE AGUA POTABLE CHORRO MULTIPLE TIPO B DE BRONCE S
48263011243 | MEDIDORES DE AGUA POTABLE CHORRO MULTIPLE TIPO B DE BRONCE CON PREEMISOR DE LECTURA PLANA CON ESFERA SECA DE MEDIA PULGADA DE 115 MM | ND | 20.18% | 48263011243 — MEDIDORES DE AGUA POTABLE CHORRO MULTIPLE TIPO B DE BRONCE C
48263011244 | MEDIDORES DE AGUA POTABLE CHORRO MULTIPLE TIPO B DE BRONCE CON PREEMISOR DE LECTURA PLANA CON ESFERA SECA DE MEDIA PULGADA DE 165 MM | ND | 20.18% | 48263011244 — MEDIDORES DE AGUA POTABLE CHORRO MULTIPLE TIPO B DE BRONCE C
48263011245 | MEDIDORES DE AGUA POTABLE CHORRO MULTIPLE TIPO B DE BRONCE CON PREEMISOR DE LECTURA PLANA CON ESFERA SECA DE MEDIA PULGADA DE 190 MM | ND | 20.18% | 48263011245 — MEDIDORES DE AGUA POTABLE CHORRO MULTIPLE TIPO B DE BRONCE C
4826301125 | MEDIDORES DE AGUA POTABLE CHORRO MULTIPLE TIPO B DE BRONCE CON PRE EMISOR DE LECTURA PLANA CON ESFERA SECA DE UNA PULGADA | ND | 20.18% | 4826301125 — MEDIDORES DE AGUA POTABLE CHORRO MULTIPLE TIPO B DE BRONCE C
4826301126 | MEDIDORES DE AGUA POTABLE CHORRO MULTIPLE TIPO B DE BRONCE CON PRE EMISOR DE LECTURA PLANA CON ESFERA SECA DE UNA PULGADA Y MEDIA | ND | 20.18% | 4826301126 — MEDIDORES DE AGUA POTABLE CHORRO MULTIPLE TIPO B DE BRONCE C
4826301127 | MEDIDORES DE AGUA POTABLE CHORRO MULTIPLE TIPO B DE BRONCE CON PRE EMISOR DE LECTURA PLANA CON ESFERA SECA DE UNA PULGADA UN CUARTO | ND | 20.18% | 4826301127 — MEDIDORES DE AGUA POTABLE CHORRO MULTIPLE TIPO B DE BRONCE C
4826301128 | MEDIDORES DE AGUA POTABLE CHORRO MULTIPLE TIPO B DE BRONCE CON PRE EMISOR DE LECTURA PLANA CON ESFERA HUMEDA DE MEDIA PULGADA DE 115 MM | ND | 20.18% | 4826301128 — MEDIDORES DE AGUA POTABLE CHORRO MULTIPLE TIPO B DE BRONCE C
4826301129 | MEDIDORES DE AGUA POTABLE CHORRO MULTIPLE TIPO B DE BRONCE CON PRE EMISOR DE LECTURA PLANA CON ESFERA HUMEDA DE MEDIA PULGADA DE 165 MM | ND | 20.18% | 4826301129 — MEDIDORES DE AGUA POTABLE CHORRO MULTIPLE TIPO B DE BRONCE C
482630113 | MEDIDORES DE FLUJO PARA DESPACHO DE COMBUSTIBLES; REPUESTOS Y ACCESORIOS | NP | 0% | 482630113 — MEDIDORES DE FLUJO PARA DESPACHO DE COMBUSTIBLES; REPUESTOS
4826301131 | MEDIDORES DE AGUA POTABLE CHORRO MULTIPLE TIPO B DE COMPOSITE CON PRE EMISOR DE LECTURA PLANA CON ESFERA SECA DE MEDIA PULGADA DE 115 MM | ND | 20.18% | 4826301131 — MEDIDORES DE AGUA POTABLE CHORRO MULTIPLE TIPO B DE COMPOSIT
48263011310 | MEDIDORES DE AGUA POTABLE CHORRO MULTIPLE TIPO B DE COMPOSITE CON PRE EMISOR DE LECTURA PLANA CON ESFERA HUMEDA DE MEDIA PULGADA DE 190 MM | ND | 20.18% | 48263011310 — MEDIDORES DE AGUA POTABLE CHORRO MULTIPLE TIPO B DE COMPOSIT
48263011311 | MEDIDORES DE AGUA POTABLE CHORRO MULTIPLE TIPO B DE COMPOSITE CON PRE EMISOR DE LECTURA PLANA CON ESFERA HUMEDA DE TRES CUARTOS DE PULGADA | ND | 20.18% | 48263011311 — MEDIDORES DE AGUA POTABLE CHORRO MULTIPLE TIPO B DE COMPOSIT
48263011312 | MEDIDORES DE AGUA POTABLE CHORRO MULTIPLE TIPO B DE COMPOSITE CON PRE EMISOR DE LECTURA PLANA CON ESFERA HUMEDA DE UNA PULGADA | ND | 20.18% | 48263011312 — MEDIDORES DE AGUA POTABLE CHORRO MULTIPLE TIPO B DE COMPOSIT
48263011313 | MEDIDORES DE AGUA POTABLE CHORRO MULTIPLE TIPO B DE COMPOSITE CON PRE EMISOR DE LECTURA PLANA CON ESFERA HUMEDA DE UNA PULGADA Y MEDIA | ND | 20.18% | 48263011313 — MEDIDORES DE AGUA POTABLE CHORRO MULTIPLE TIPO B DE COMPOSIT
48263011314 | MEDIDORES DE AGUA POTABLE CHORRO MULTIPLE TIPO B DE COMPOSITE CON PRE EMISOR DE LECTURA PLANA CON ESFERA HUMEDA DE UNA PULGADA UN CUARTO | ND | 20.18% | 48263011314 — MEDIDORES DE AGUA POTABLE CHORRO MULTIPLE TIPO B DE COMPOSIT
48263011315 | MEDIDORES DE AGUA POTABLE CHORRO MULTIPLE TIPO B DE COMPOSITE CON PRE EMISOR DE LECTURA PLANA CON ESFERA EXTRA SECA DE MEDIA PULGADA DE 115 MM | ND | 20.18% | 48263011315 — MEDIDORES DE AGUA POTABLE CHORRO MULTIPLE TIPO B DE COMPOSIT
48263011316 | MEDIDORES DE AGUA POTABLE CHORRO MULTIPLE TIPO B DE COMPOSITE CON PRE EMISOR DE LECTURA PLANA CON ESFERA EXTRA SECA DE MEDIA PULGADA DE 165 MM | ND | 20.18% | 48263011316 — MEDIDORES DE AGUA POTABLE CHORRO MULTIPLE TIPO B DE COMPOSIT
48263011317 | MEDIDORES DE AGUA POTABLE CHORRO MULTIPLE TIPO B DE COMPOSITE CON PRE EMISOR DE LECTURA PLANA CON ESFERA EXTRA SECA DE MEDIA PULGADA DE 190 MM | ND | 20.18% | 48263011317 — MEDIDORES DE AGUA POTABLE CHORRO MULTIPLE TIPO B DE COMPOSIT
48263011318 | MEDIDORES DE AGUA POTABLE CHORRO MULTIPLE TIPO B DE COMPOSITE CON PRE EMISOR DE LECTURA PLANA CON ESFERA EXTRA SECA DE TRES CUARTOS DE PULGADA | ND | 20.18% | 48263011318 — MEDIDORES DE AGUA POTABLE CHORRO MULTIPLE TIPO B DE COMPOSIT
48263011319 | MEDIDORES DE AGUA POTABLE CHORRO MULTIPLE TIPO B DE COMPOSITE CON PRE EMISOR DE LECTURA PLANA CON ESFERA EXTRA SECA DE UNA PULGADA | ND | 20.18% | 48263011319 — MEDIDORES DE AGUA POTABLE CHORRO MULTIPLE TIPO B DE COMPOSIT
4826301132 | MEDIDORES DE AGUA POTABLE CHORRO MULTIPLE TIPO B DE COMPOSITE CON PRE EMISOR DE LECTURA PLANA CON ESFERA SECA DE MEDIA PULGADA DE 165 MM | ND | 20.18% | 4826301132 — MEDIDORES DE AGUA POTABLE CHORRO MULTIPLE TIPO B DE COMPOSIT
48263011320 | MEDIDORES DE AGUA POTABLE CHORRO MULTIPLE TIPO B DE COMPOSITE CON PRE EMISOR DE LECTURA PLANA CON ESFERA EXTRA SECA DE UNA PULGADA Y MEDIA | ND | 20.18% | 48263011320 — MEDIDORES DE AGUA POTABLE CHORRO MULTIPLE TIPO B DE COMPOSIT
48263011321 | MEDIDORES DE AGUA POTABLE CHORRO MULTIPLE TIPO B DE COMPOSITE CON PRE EMISOR DE LECTURA PLANA CON ESFERA EXTRA SECA DE UNA PULGADA UN CUARTO | ND | 20.18% | 48263011321 — MEDIDORES DE AGUA POTABLE CHORRO MULTIPLE TIPO B DE COMPOSIT
48263011322 | MEDIDORES DE AGUA POTABLE CHORRO MULTIPLE TIPO B DE COMPOSITE SIN PRE EMISOR DE LECTURA PLANA CON ESFERA SECA DE MEDIA PULGADA DE 115 MM | ND | 20.18% | 48263011322 — MEDIDORES DE AGUA POTABLE CHORRO MULTIPLE TIPO B DE COMPOSIT
48263011323 | MEDIDORES DE AGUA POTABLE CHORRO MULTIPLE TIPO B DE COMPOSITE SIN PRE EMISOR DE LECTURA PLANA CON ESFERA SECA DE MEDIA PULGADA DE 165 MM | ND | 20.18% | 48263011323 — MEDIDORES DE AGUA POTABLE CHORRO MULTIPLE TIPO B DE COMPOSIT
48263011324 | MEDIDORES DE AGUA POTABLE CHORRO MULTIPLE TIPO B DE COMPOSITE SIN PRE EMISOR DE LECTURA PLANA CON ESFERA SECA DE MEDIA PULGADA DE 190 MM | ND | 20.18% | 48263011324 — MEDIDORES DE AGUA POTABLE CHORRO MULTIPLE TIPO B DE COMPOSIT
48263011325 | MEDIDORES DE AGUA POTABLE CHORRO MULTIPLE TIPO B DE COMPOSITE SIN PRE EMISOR DE LECTURA PLANA CON ESFERA SECA DE TRES CUARTOS DE PULGADA | ND | 20.18% | 48263011325 — MEDIDORES DE AGUA POTABLE CHORRO MULTIPLE TIPO B DE COMPOSIT
48263011326 | MEDIDORES DE AGUA POTABLE CHORRO MULTIPLE TIPO B DE COMPOSITE SIN PRE EMISOR DE LECTURA PLANA CON ESFERA SECA DE UNA PULGADA | ND | 20.18% | 48263011326 — MEDIDORES DE AGUA POTABLE CHORRO MULTIPLE TIPO B DE COMPOSIT
48263011327 | MEDIDORES DE AGUA POTABLE CHORRO MULTIPLE TIPO B DE COMPOSITE SIN PRE EMISOR DE LECTURA PLANA CON ESFERA SECA DE UNA PULGADA Y MEDIA | ND | 20.18% | 48263011327 — MEDIDORES DE AGUA POTABLE CHORRO MULTIPLE TIPO B DE COMPOSIT
48263011328 | MEDIDORES DE AGUA POTABLE CHORRO MULTIPLE TIPO B DE COMPOSITE SIN PRE EMISOR DE LECTURA PLANA CON ESFERA SECA DE UNA PULGADA UN CUARTO | ND | 20.18% | 48263011328 — MEDIDORES DE AGUA POTABLE CHORRO MULTIPLE TIPO B DE COMPOSIT
48263011329 | MEDIDORES DE AGUA POTABLE CHORRO MULTIPLE TIPO B DE COMPOSITE SIN PRE EMISOR DE LECTURA PLANA CON ESFERA HUMEDA DE MEDIA PULGADA DE 115 MM | ND | 20.18% | 48263011329 — MEDIDORES DE AGUA POTABLE CHORRO MULTIPLE TIPO B DE COMPOSIT
4826301133 | MEDIDORES DE AGUA POTABLE CHORRO MULTIPLE TIPO B DE COMPOSITE CON PRE EMISOR DE LECTURA PLANA CON ESFERA SECA DE MEDIA PULGADA DE 190 MM | ND | 20.18% | 4826301133 — MEDIDORES DE AGUA POTABLE CHORRO MULTIPLE TIPO B DE COMPOSIT
48263011330 | MEDIDORES DE AGUA POTABLE CHORRO MULTIPLE TIPO B DE COMPOSITE SIN PRE EMISOR DE LECTURA PLANA CON ESFERA HUMEDA DE MEDIA PULGADA DE 165 MM | ND | 20.18% | 48263011330 — MEDIDORES DE AGUA POTABLE CHORRO MULTIPLE TIPO B DE COMPOSIT
48263011331 | MEDIDORES DE AGUA POTABLE CHORRO MULTIPLE TIPO B DE COMPOSITE SIN PRE EMISOR DE LECTURA PLANA CON ESFERA HUMEDA DE MEDIA PULGADA DE 190 MM | ND | 20.18% | 48263011331 — MEDIDORES DE AGUA POTABLE CHORRO MULTIPLE TIPO B DE COMPOSIT
48263011332 | MEDIDORES DE AGUA POTABLE CHORRO MULTIPLE TIPO B DE COMPOSITE SIN PRE EMISOR DE LECTURA PLANA CON ESFERA HUMEDA DE TRES CUARTOS DE PULGADA | ND | 20.18% | 48263011332 — MEDIDORES DE AGUA POTABLE CHORRO MULTIPLE TIPO B DE COMPOSIT
48263011333 | MEDIDORES DE AGUA POTABLE CHORRO MULTIPLE TIPO B DE COMPOSITE SIN PRE EMISOR DE LECTURA PLANA CON ESFERA HUMEDA DE UNA PULGADA | ND | 20.18% | 48263011333 — MEDIDORES DE AGUA POTABLE CHORRO MULTIPLE TIPO B DE COMPOSIT
48263011334 | MEDIDORES DE AGUA POTABLE CHORRO MULTIPLE TIPO B DE COMPOSITE SIN PRE EMISOR DE LECTURA PLANA CON ESFERA HUMEDA DE UNA PULGADA Y MEDIA | ND | 20.18% | 48263011334 — MEDIDORES DE AGUA POTABLE CHORRO MULTIPLE TIPO B DE COMPOSIT
48263011335 | MEDIDORES DE AGUA POTABLE CHORRO MULTIPLE TIPO B DE COMPOSITE SIN PRE EMISOR DE LECTURA PLANA CON ESFERA HUMEDA DE UNA PULGADA UN CUARTO | ND | 20.18% | 48263011335 — MEDIDORES DE AGUA POTABLE CHORRO MULTIPLE TIPO B DE COMPOSIT
48263011336 | MEDIDORES DE AGUA POTABLE CHORRO MULTIPLE TIPO B DE COMPOSITE SIN PRE EMISOR DE LECTURA PLANA CON ESFERA EXTRA SECA DE MEDIA PULGADA DE 115 MM | ND | 20.18% | 48263011336 — MEDIDORES DE AGUA POTABLE CHORRO MULTIPLE TIPO B DE COMPOSIT
48263011337 | MEDIDORES DE AGUA POTABLE CHORRO MULTIPLE TIPO B DE COMPOSITE SIN PRE EMISOR DE LECTURA PLANA CON ESFERA EXTRA SECA DE MEDIA PULGADA DE 165 MM | ND | 20.18% | 48263011337 — MEDIDORES DE AGUA POTABLE CHORRO MULTIPLE TIPO B DE COMPOSIT
48263011338 | MEDIDORES DE AGUA POTABLE CHORRO MULTIPLE TIPO B DE COMPOSITE SIN PRE EMISOR DE LECTURA PLANA CON ESFERA EXTRA SECA DE MEDIA PULGADA DE 190 MM | ND | 20.18% | 48263011338 — MEDIDORES DE AGUA POTABLE CHORRO MULTIPLE TIPO B DE COMPOSIT
48263011339 | MEDIDORES DE AGUA POTABLE CHORRO MULTIPLE TIPO B DE COMPOSITE SIN PRE EMISOR DE LECTURA PLANA CON ESFERA EXTRA SECA DE TRES CUARTOS DE PULGADA | ND | 20.18% | 48263011339 — MEDIDORES DE AGUA POTABLE CHORRO MULTIPLE TIPO B DE COMPOSIT
4826301134 | MEDIDORES DE AGUA POTABLE CHORRO MULTIPLE TIPO B DE COMPOSITE CON PRE EMISOR DE LECTURA PLANA CON ESFERA SECA DE TRES CUARTOS DE PULGADA | ND | 20.18% | 4826301134 — MEDIDORES DE AGUA POTABLE CHORRO MULTIPLE TIPO B DE COMPOSIT
48263011340 | MEDIDORES DE AGUA POTABLE CHORRO MULTIPLE TIPO B DE COMPOSITE SIN PRE EMISOR DE LECTURA PLANA CON ESFERA EXTRA SECA DE UNA PULGADA | ND | 20.18% | 48263011340 — MEDIDORES DE AGUA POTABLE CHORRO MULTIPLE TIPO B DE COMPOSIT
48263011341 | MEDIDORES DE AGUA POTABLE CHORRO MULTIPLE TIPO B DE COMPOSITE SIN PRE EMISOR DE LECTURA PLANA CON ESFERA EXTRA SECA DE UNA PULGADA Y MEDIA | ND | 20.18% | 48263011341 — MEDIDORES DE AGUA POTABLE CHORRO MULTIPLE TIPO B DE COMPOSIT
48263011342 | MEDIDORES DE AGUA POTABLE CHORRO MULTIPLE TIPO B DE COMPOSITE SIN PRE EMISOR DE LECTURA PLANA CON ESFERA EXTRA SECA DE UNA PULGADA UN CUARTO | ND | 20.18% | 48263011342 — MEDIDORES DE AGUA POTABLE CHORRO MULTIPLE TIPO B DE COMPOSIT
4826301135 | MEDIDORES DE AGUA POTABLE CHORRO MULTIPLE TIPO B DE COMPOSITE CON PRE EMISOR DE LECTURA PLANA CON ESFERA SECA DE UNA PULGADA | ND | 20.18% | 4826301135 — MEDIDORES DE AGUA POTABLE CHORRO MULTIPLE TIPO B DE COMPOSIT
4826301136 | MEDIDORES DE AGUA POTABLE CHORRO MULTIPLE TIPO B DE COMPOSITE CON PRE EMISOR DE LECTURA PLANA CON ESFERA SECA DE UNA PULGADA Y MEDIA | ND | 20.18% | 4826301136 — MEDIDORES DE AGUA POTABLE CHORRO MULTIPLE TIPO B DE COMPOSIT
4826301137 | MEDIDORES DE AGUA POTABLE CHORRO MULTIPLE TIPO B DE COMPOSITE CON PRE EMISOR DE LECTURA PLANA CON ESFERA SECA DE UNA PULGADA UN CUARTO | ND | 20.18% | 4826301137 — MEDIDORES DE AGUA POTABLE CHORRO MULTIPLE TIPO B DE COMPOSIT
4826301138 | MEDIDORES DE AGUA POTABLE CHORRO MULTIPLE TIPO B DE COMPOSITE CON PRE EMISOR DE LECTURA PLANA CON ESFERA HUMEDA DE MEDIA PULGADA DE 115 MM | ND | 20.18% | 4826301138 — MEDIDORES DE AGUA POTABLE CHORRO MULTIPLE TIPO B DE COMPOSIT
4826301139 | MEDIDORES DE AGUA POTABLE CHORRO MULTIPLE TIPO B DE COMPOSITE CON PRE EMISOR DE LECTURA PLANA CON ESFERA HUMEDA DE MEDIA PULGADA DE 165 MM | ND | 20.18% | 4826301139 — MEDIDORES DE AGUA POTABLE CHORRO MULTIPLE TIPO B DE COMPOSIT
482630114 | MEDIDOR DE AGUA, CHORRO UNICO B, LECTURA PLANA BRONCE | ND | 20.18% | 482630114 — MEDIDOR DE AGUA, CHORRO UNICO B, LECTURA PLANA BRONCE
4826301141 | MEDIDORES DE AGUA POTABLE CHORRO MULTIPLE TIPO C DE BRONCE CON PRE EMISOR DE LECTURA 45 GRADOS CON ESFERA SECA DE MEDIA PULGADA DE 115 MM | ND | 20.18% | 4826301141 — MEDIDORES DE AGUA POTABLE CHORRO MULTIPLE TIPO C DE BRONCE C
48263011410 | MEDIDORES DE AGUA POTABLE CHORRO MULTIPLE TIPO C DE BRONCE CON PRE EMISOR DE LECTURA 45 GRADOS CON ESFERA HUMEDA DE MEDIA PULGADA DE 190 MM | ND | 20.18% | 48263011410 — MEDIDORES DE AGUA POTABLE CHORRO MULTIPLE TIPO C DE BRONCE C
48263011411 | MEDIDORES DE AGUA POTABLE CHORRO MULTIPLE TIPO C DE BRONCE CON PRE EMISOR DE LECTURA 45 GRADOS CON ESFERA HUMEDA DE TRES CUARTOS DE PULGADA | ND | 20.18% | 48263011411 — MEDIDORES DE AGUA POTABLE CHORRO MULTIPLE TIPO C DE BRONCE C
48263011412 | MEDIDORES DE AGUA POTABLE CHORRO MULTIPLE TIPO C DE BRONCE CON PRE EMISOR DE LECTURA 45 GRADOS CON ESFERA HUMEDA DE UNA PULGADA | ND | 20.18% | 48263011412 — MEDIDORES DE AGUA POTABLE CHORRO MULTIPLE TIPO C DE BRONCE C
48263011413 | MEDIDORES DE AGUA POTABLE CHORRO MULTIPLE TIPO C DE BRONCE CON PRE EMISOR DE LECTURA 45 GRADOS CON ESFERA HUMEDA DE UNA PULGADA Y MEDIA | ND | 20.18% | 48263011413 — MEDIDORES DE AGUA POTABLE CHORRO MULTIPLE TIPO C DE BRONCE C
48263011414 | MEDIDORES DE AGUA POTABLE CHORRO MULTIPLE TIPO C DE BRONCE CON PRE EMISOR DE LECTURA 45 GRADOS CON ESFERA HUMEDA DE UNA PULGADA UN CUARTO | ND | 20.18% | 48263011414 — MEDIDORES DE AGUA POTABLE CHORRO MULTIPLE TIPO C DE BRONCE C
48263011415 | MEDIDORES DE AGUA POTABLE CHORRO MULTIPLE TIPO C DE BRONCE CON PRE EMISOR DE LECTURA 45 GRADOS CON ESFERA EXTRA SECA DE MEDIA PULGADA DE 115 MM | ND | 20.18% | 48263011415 — MEDIDORES DE AGUA POTABLE CHORRO MULTIPLE TIPO C DE BRONCE C
48263011416 | MEDIDORES DE AGUA POTABLE CHORRO MULTIPLE TIPO C DE BRONCE CON PRE EMISOR DE LECTURA 45 GRADOS CON ESFERA EXTRA SECA DE MEDIA PULGADA DE 165 MM | ND | 20.18% | 48263011416 — MEDIDORES DE AGUA POTABLE CHORRO MULTIPLE TIPO C DE BRONCE C
48263011417 | MEDIDORES DE AGUA POTABLE CHORRO MULTIPLE TIPO C DE BRONCE CON PRE EMISOR DE LECTURA 45 GRADOS CON ESFERA EXTRA SECA DE MEDIA PULGADA DE 190 MM | ND | 20.18% | 48263011417 — MEDIDORES DE AGUA POTABLE CHORRO MULTIPLE TIPO C DE BRONCE C
48263011418 | MEDIDORES DE AGUA POTABLE CHORRO MULTIPLE TIPO C DE BRONCE CON PRE EMISOR DE LECTURA 45 GRADOS CON ESFERA EXTRA SECA DE TRES CUARTOS DE PULGADA | ND | 20.18% | 48263011418 — MEDIDORES DE AGUA POTABLE CHORRO MULTIPLE TIPO C DE BRONCE C
48263011419 | MEDIDORES DE AGUA POTABLE CHORRO MULTIPLE TIPO C DE BRONCE CON PRE EMISOR DE LECTURA 45 GRADOS CON ESFERA EXTRA SECA DE UNA PULGADA | ND | 20.18% | 48263011419 — MEDIDORES DE AGUA POTABLE CHORRO MULTIPLE TIPO C DE BRONCE C
4826301142 | MEDIDORES DE AGUA POTABLE CHORRO MULTIPLE TIPO C DE BRONCE CON PRE EMISOR DE LECTURA 45 GRADOS CON ESFERA SECA DE MEDIA PULGADA DE 165 MM | ND | 20.18% | 4826301142 — MEDIDORES DE AGUA POTABLE CHORRO MULTIPLE TIPO C DE BRONCE C
48263011420 | MEDIDORES DE AGUA POTABLE CHORRO MULTIPLE TIPO C DE BRONCE CON PRE EMISOR DE LECTURA 45 GRADOS CON ESFERA EXTRA SECA DE UNA PULGADA Y MEDIA | ND | 20.18% | 48263011420 — MEDIDORES DE AGUA POTABLE CHORRO MULTIPLE TIPO C DE BRONCE C
48263011421 | MEDIDORES DE AGUA POTABLE CHORRO MULTIPLE TIPO C DE BRONCE CON PRE EMISOR DE LECTURA 45 GRADOS CON ESFERA EXTRA SECA DE UNA PULGADA UN CUARTO | ND | 20.18% | 48263011421 — MEDIDORES DE AGUA POTABLE CHORRO MULTIPLE TIPO C DE BRONCE C
48263011422 | MEDIDORES DE AGUA POTABLE CHORRO MULTIPLE TIPO C DE BRONCE SIN PRE EMISOR DE LECTURA 45 GRADOS CON ESFERA SECA DE MEDIA PULGADA DE 115 MM | ND | 20.18% | 48263011422 — MEDIDORES DE AGUA POTABLE CHORRO MULTIPLE TIPO C DE BRONCE S
48263011423 | MEDIDORES DE AGUA POTABLE CHORRO MULTIPLE TIPO C DE BRONCE SIN PRE EMISOR DE LECTURA 45 GRADOS CON ESFERA SECA DE MEDIA PULGADA DE 165 MM | ND | 20.18% | 48263011423 — MEDIDORES DE AGUA POTABLE CHORRO MULTIPLE TIPO C DE BRONCE S
48263011424 | MEDIDORES DE AGUA POTABLE CHORRO MULTIPLE TIPO C DE BRONCE SIN PRE EMISOR DE LECTURA 45 GRADOS CON ESFERA SECA DE MEDIA PULGADA DE 190 MM | ND | 20.18% | 48263011424 — MEDIDORES DE AGUA POTABLE CHORRO MULTIPLE TIPO C DE BRONCE S
48263011425 | MEDIDORES DE AGUA POTABLE CHORRO MULTIPLE TIPO C DE BRONCE SIN PRE EMISOR DE LECTURA 45 GRADOS CON ESFERA SECA DE TRES CUARTOS DE PULGADA | ND | 20.18% | 48263011425 — MEDIDORES DE AGUA POTABLE CHORRO MULTIPLE TIPO C DE BRONCE S
48263011426 | MEDIDORES DE AGUA POTABLE CHORRO MULTIPLE TIPO C DE BRONCE SIN PRE EMISOR DE LECTURA 45 GRADOS CON ESFERA SECA DE UNA PULGADA | ND | 20.18% | 48263011426 — MEDIDORES DE AGUA POTABLE CHORRO MULTIPLE TIPO C DE BRONCE S
48263011427 | MEDIDORES DE AGUA POTABLE CHORRO MULTIPLE TIPO C DE BRONCE SIN PRE EMISOR DE LECTURA 45 GRADOS CON ESFERA SECA DE UNA PULGADA Y MEDIA | ND | 20.18% | 48263011427 — MEDIDORES DE AGUA POTABLE CHORRO MULTIPLE TIPO C DE BRONCE S
48263011428 | MEDIDORES DE AGUA POTABLE CHORRO MULTIPLE TIPO C DE BRONCE SIN PRE EMISOR DE LECTURA 45 GRADOS CON ESFERA SECA DE UNA PULGADA UN CUARTO | ND | 20.18% | 48263011428 — MEDIDORES DE AGUA POTABLE CHORRO MULTIPLE TIPO C DE BRONCE S
48263011429 | MEDIDORES DE AGUA POTABLE CHORRO MULTIPLE TIPO C DE BRONCE SIN PRE EMISOR DE LECTURA 45 GRADOS CON ESFERA HUMEDA DE MEDIA PULGADA DE 115 MM | ND | 20.18% | 48263011429 — MEDIDORES DE AGUA POTABLE CHORRO MULTIPLE TIPO C DE BRONCE S
4826301143 | MEDIDORES DE AGUA POTABLE CHORRO MULTIPLE TIPO C DE BRONCE CON PRE EMISOR DE LECTURA 45 GRADOS CON ESFERA SECA DE MEDIA PULGADA DE 190 MM | ND | 20.18% | 4826301143 — MEDIDORES DE AGUA POTABLE CHORRO MULTIPLE TIPO C DE BRONCE C
48263011430 | MEDIDORES DE AGUA POTABLE CHORRO MULTIPLE TIPO C DE BRONCE SIN PRE EMISOR DE LECTURA 45 GRADOS CON ESFERA HUMEDA DE MEDIA PULGADA DE 165 MM | ND | 20.18% | 48263011430 — MEDIDORES DE AGUA POTABLE CHORRO MULTIPLE TIPO C DE BRONCE S
48263011431 | MEDIDORES DE AGUA POTABLE CHORRO MULTIPLE TIPO C DE BRONCE SIN PRE EMISOR DE LECTURA 45 GRADOS CON ESFERA HUMEDA DE MEDIA PULGADA DE 190 MM | ND | 20.18% | 48263011431 — MEDIDORES DE AGUA POTABLE CHORRO MULTIPLE TIPO C DE BRONCE S
48263011432 | MEDIDORES DE AGUA POTABLE CHORRO MULTIPLE TIPO C DE BRONCE SIN PRE EMISOR DE LECTURA 45 GRADOS CON ESFERA HUMEDA DE TRES CUARTOS DE PULGADA | ND | 20.18% | 48263011432 — MEDIDORES DE AGUA POTABLE CHORRO MULTIPLE TIPO C DE BRONCE S
48263011433 | MEDIDORES DE AGUA POTABLE CHORRO MULTIPLE TIPO C DE BRONCE SIN PRE EMISOR DE LECTURA 45 GRADOS CON ESFERA HUMEDA DE UNA PULGADA | ND | 20.18% | 48263011433 — MEDIDORES DE AGUA POTABLE CHORRO MULTIPLE TIPO C DE BRONCE S
48263011434 | MEDIDORES DE AGUA POTABLE CHORRO MULTIPLE TIPO C DE BRONCE SIN PRE EMISOR DE LECTURA 45 GRADOS CON ESFERA HUMEDA DE UNA PULGADA Y MEDIA | ND | 20.18% | 48263011434 — MEDIDORES DE AGUA POTABLE CHORRO MULTIPLE TIPO C DE BRONCE S
48263011435 | MEDIDORES DE AGUA POTABLE CHORRO MULTIPLE TIPO C DE BRONCE SIN PRE EMISOR DE LECTURA 45 GRADOS CON ESFERA HUMEDA DE UNA PULGADA UN CUARTO | ND | 20.18% | 48263011435 — MEDIDORES DE AGUA POTABLE CHORRO MULTIPLE TIPO C DE BRONCE S
48263011436 | MEDIDORES DE AGUA POTABLE CHORRO MULTIPLE TIPO C DE BRONCE SIN PRE EMISOR DE LECTURA 45 GRADOS CON ESFERA EXTRA SECA DE MEDIA PULGADA DE 115 MM | ND | 20.18% | 48263011436 — MEDIDORES DE AGUA POTABLE CHORRO MULTIPLE TIPO C DE BRONCE S
48263011437 | MEDIDORES DE AGUA POTABLE CHORRO MULTIPLE TIPO C DE BRONCE SIN PRE EMISOR DE LECTURA 45 GRADOS CON ESFERA EXTRA SECA DE MEDIA PULGADA DE 165 MM | ND | 20.18% | 48263011437 — MEDIDORES DE AGUA POTABLE CHORRO MULTIPLE TIPO C DE BRONCE S
48263011438 | MEDIDORES DE AGUA POTABLE CHORRO MULTIPLE TIPO C DE BRONCE SIN PRE EMISOR DE LECTURA 45 GRADOS CON ESFERA EXTRA SECA DE MEDIA PULGADA DE 190 MM | ND | 20.18% | 48263011438 — MEDIDORES DE AGUA POTABLE CHORRO MULTIPLE TIPO C DE BRONCE S
48263011439 | MEDIDORES DE AGUA POTABLE CHORRO MULTIPLE TIPO C DE BRONCE SIN PRE EMISOR DE LECTURA 45 GRADOS CON ESFERA EXTRA SECA DE TRES CUARTOS DE PULGADA | ND | 20.18% | 48263011439 — MEDIDORES DE AGUA POTABLE CHORRO MULTIPLE TIPO C DE BRONCE S
4826301144 | MEDIDORES DE AGUA POTABLE CHORRO MULTIPLE TIPO C DE BRONCE CON PRE EMISOR DE LECTURA 45 GRADOS CON ESFERA SECA DE TRES CUARTOS DE PULGADA | ND | 20.18% | 4826301144 — MEDIDORES DE AGUA POTABLE CHORRO MULTIPLE TIPO C DE BRONCE C
48263011440 | MEDIDORES DE AGUA POTABLE CHORRO MULTIPLE TIPO C DE BRONCE SIN PRE EMISOR DE LECTURA 45 GRADOS CON ESFERA EXTRA SECA DE UNA PULGADA | ND | 20.18% | 48263011440 — MEDIDORES DE AGUA POTABLE CHORRO MULTIPLE TIPO C DE BRONCE S
48263011441 | MEDIDORES DE AGUA POTABLE CHORRO MULTIPLE TIPO C DE BRONCE SIN PRE EMISOR DE LECTURA 45 GRADOS CON ESFERA EXTRA SECA DE UNA PULGADA Y MEDIA | ND | 20.18% | 48263011441 — MEDIDORES DE AGUA POTABLE CHORRO MULTIPLE TIPO C DE BRONCE S
48263011442 | MEDIDORES DE AGUA POTABLE CHORRO MULTIPLE TIPO C DE BRONCE SIN PRE EMISOR DE LECTURA 45 GRADOS CON ESFERA EXTRA SECA DE UNA PULGADA UN CUARTO | ND | 20.18% | 48263011442 — MEDIDORES DE AGUA POTABLE CHORRO MULTIPLE TIPO C DE BRONCE S
4826301145 | MEDIDORES DE AGUA POTABLE CHORRO MULTIPLE TIPO C DE BRONCE CON PRE EMISOR DE LECTURA 45 GRADOS CON ESFERA SECA DE UNA PULGADA | ND | 20.18% | 4826301145 — MEDIDORES DE AGUA POTABLE CHORRO MULTIPLE TIPO C DE BRONCE C
4826301146 | MEDIDORES DE AGUA POTABLE CHORRO MULTIPLE TIPO C DE BRONCE CON PRE EMISOR DE LECTURA 45 GRADOS CON ESFERA SECA DE UNA PULGADA Y MEDIA | ND | 20.18% | 4826301146 — MEDIDORES DE AGUA POTABLE CHORRO MULTIPLE TIPO C DE BRONCE C
4826301147 | MEDIDORES DE AGUA POTABLE CHORRO MULTIPLE TIPO C DE BRONCE CON PRE EMISOR DE LECTURA 45 GRADOS CON ESFERA SECA DE UNA PULGADA UN CUARTO | ND | 20.18% | 4826301147 — MEDIDORES DE AGUA POTABLE CHORRO MULTIPLE TIPO C DE BRONCE C
4826301148 | MEDIDORES DE AGUA POTABLE CHORRO MULTIPLE TIPO C DE BRONCE CON PRE EMISOR DE LECTURA 45 GRADOS CON ESFERA HUMEDA DE MEDIA PULGADA DE 115 MM | ND | 20.18% | 4826301148 — MEDIDORES DE AGUA POTABLE CHORRO MULTIPLE TIPO C DE BRONCE C
4826301149 | MEDIDORES DE AGUA POTABLE CHORRO MULTIPLE TIPO C DE BRONCE CON PRE EMISOR DE LECTURA 45 GRADOS CON ESFERA HUMEDA DE MEDIA PULGADA DE 165 MM | ND | 20.18% | 4826301149 — MEDIDORES DE AGUA POTABLE CHORRO MULTIPLE TIPO C DE BRONCE C
482630115 | MEDIDOR DE AGUA, CHORRO UNICO B, LECTURA 45 GRADOS, BRONCE | ND | 20.18% | 482630115 — MEDIDOR DE AGUA, CHORRO UNICO B, LECTURA 45 GRADOS, BRONCE
4826301151 | MEDIDORES DE AGUA POTABLE CHORRO MULTIPLE TIPO C DE COMPOSITE CON PRE EMISOR DE LECTURA 45 GRADOS CON ESFERA SECA DE MEDIA PULGADA DE 115 MM | ND | 20.18% | 4826301151 — MEDIDORES DE AGUA POTABLE CHORRO MULTIPLE TIPO C DE COMPOSIT
48263011510 | MEDIDORES DE AGUA POTABLE CHORRO MULTIPLE TIPO C DE COMPOSITE CON PRE EMISOR DE LECTURA 45 GRADOS CON ESFERA HUMEDA DE MEDIA PULGADA DE 190 MM | ND | 20.18% | 48263011510 — MEDIDORES DE AGUA POTABLE CHORRO MULTIPLE TIPO C DE COMPOSIT
48263011511 | MEDIDORES DE AGUA POTABLE CHORRO MULTIPLE TIPO C DE COMPOSITE CON PRE EMISOR DE LECTURA 45 GRADOS CON ESFERA HUMEDA DE TRES CUARTOS DE PULGADA | ND | 20.18% | 48263011511 — MEDIDORES DE AGUA POTABLE CHORRO MULTIPLE TIPO C DE COMPOSIT
48263011512 | MEDIDORES DE AGUA POTABLE CHORRO MULTIPLE TIPO C DE COMPOSITE CON PRE EMISOR DE LECTURA 45 GRADOS CON ESFERA HUMEDA DE UNA PULGADA | ND | 20.18% | 48263011512 — MEDIDORES DE AGUA POTABLE CHORRO MULTIPLE TIPO C DE COMPOSIT
48263011513 | MEDIDORES DE AGUA POTABLE CHORRO MULTIPLE TIPO C DE COMPOSITE CON PRE EMISOR DE LECTURA 45 GRADOS CON ESFERA HUMEDA DE UNA PULGADA Y MEDIA | ND | 20.18% | 48263011513 — MEDIDORES DE AGUA POTABLE CHORRO MULTIPLE TIPO C DE COMPOSIT
48263011514 | MEDIDORES DE AGUA POTABLE CHORRO MULTIPLE TIPO C DE COMPOSITE CON PRE EMISOR DE LECTURA 45 GRADOS CON ESFERA HUMEDA DE UNA PULGADA UN CUARTO | ND | 20.18% | 48263011514 — MEDIDORES DE AGUA POTABLE CHORRO MULTIPLE TIPO C DE COMPOSIT
48263011515 | MEDIDORES DE AGUA POTABLE CHORRO MULTIPLE TIPO C DE COMPOSITE CON PRE EMISOR DE LECTURA 45 GRADOS CON ESFERA EXTRA SECA DE MEDIA PULGADA DE 115 MM | ND | 20.18% | 48263011515 — MEDIDORES DE AGUA POTABLE CHORRO MULTIPLE TIPO C DE COMPOSIT
48263011516 | MEDIDORES DE AGUA POTABLE CHORRO MULTIPLE TIPO C DE COMPOSITE CON PRE EMISOR DE LECTURA 45 GRADOS CON ESFERA EXTRA SECA DE MEDIA PULGADA DE 165 MM | ND | 20.18% | 48263011516 — MEDIDORES DE AGUA POTABLE CHORRO MULTIPLE TIPO C DE COMPOSIT
48263011517 | MEDIDORES DE AGUA POTABLE CHORRO MULTIPLE TIPO C DE COMPOSITE CON PRE EMISOR DE LECTURA 45 GRADOS CON ESFERA EXTRA SECA DE MEDIA PULGADA DE 190 MM | ND | 20.18% | 48263011517 — MEDIDORES DE AGUA POTABLE CHORRO MULTIPLE TIPO C DE COMPOSIT
48263011518 | MEDIDORES DE AGUA POTABLE CHORRO MULTIPLE TIPO C DE COMPOSITE CON PRE EMISOR DE LECTURA 45 GRADOS CON ESFERA EXTRA SECA DE TRES CUARTOS DE PULGADA | ND | 20.18% | 48263011518 — MEDIDORES DE AGUA POTABLE CHORRO MULTIPLE TIPO C DE COMPOSIT
48263011519 | MEDIDORES DE AGUA POTABLE CHORRO MULTIPLE TIPO C DE COMPOSITE CON PRE EMISOR DE LECTURA 45 GRADOS CON ESFERA EXTRA SECA DE UNA PULGADA | ND | 20.18% | 48263011519 — MEDIDORES DE AGUA POTABLE CHORRO MULTIPLE TIPO C DE COMPOSIT
4826301152 | MEDIDORES DE AGUA POTABLE CHORRO MULTIPLE TIPO C DE COMPOSITE CON PRE EMISOR DE LECTURA 45 GRADOS CON ESFERA SECA DE MEDIA PULGADA DE 165 MM | ND | 20.18% | 4826301152 — MEDIDORES DE AGUA POTABLE CHORRO MULTIPLE TIPO C DE COMPOSIT
48263011520 | MEDIDORES DE AGUA POTABLE CHORRO MULTIPLE TIPO C DE COMPOSITE CON PRE EMISOR DE LECTURA 45 GRADOS CON ESFERA EXTRA SECA DE UNA PULGADA Y MEDIA | ND | 20.18% | 48263011520 — MEDIDORES DE AGUA POTABLE CHORRO MULTIPLE TIPO C DE COMPOSIT
48263011521 | MEDIDORES DE AGUA POTABLE CHORRO MULTIPLE TIPO C DE COMPOSITE CON PRE EMISOR DE LECTURA 45 GRADOS CON ESFERA EXTRA SECA DE UNA PULGADA UN CUARTO | ND | 20.18% | 48263011521 — MEDIDORES DE AGUA POTABLE CHORRO MULTIPLE TIPO C DE COMPOSIT
48263011522 | MEDIDORES DE AGUA POTABLE CHORRO MULTIPLE TIPO C DE COMPOSITE SIN PRE EMISOR DE LECTURA 45 GRADOS CON ESFERA SECA DE MEDIA PULGADA DE 115 MM | ND | 20.18% | 48263011522 — MEDIDORES DE AGUA POTABLE CHORRO MULTIPLE TIPO C DE COMPOSIT
48263011523 | MEDIDORES DE AGUA POTABLE CHORRO MULTIPLE TIPO C DE COMPOSITE SIN PRE EMISOR DE LECTURA 45 GRADOS CON ESFERA SECA DE MEDIA PULGADA DE 165 MM | ND | 20.18% | 48263011523 — MEDIDORES DE AGUA POTABLE CHORRO MULTIPLE TIPO C DE COMPOSIT
48263011524 | MEDIDORES DE AGUA POTABLE CHORRO MULTIPLE TIPO C DE COMPOSITE SIN PRE EMISOR DE LECTURA 45 GRADOS CON ESFERA SECA DE MEDIA PULGADA DE 190 MM | ND | 20.18% | 48263011524 — MEDIDORES DE AGUA POTABLE CHORRO MULTIPLE TIPO C DE COMPOSIT
48263011525 | MEDIDORES DE AGUA POTABLE CHORRO MULTIPLE TIPO C DE COMPOSITE SIN PRE EMISOR DE LECTURA 45 GRADOS CON ESFERA SECA DE TRES CUARTOS DE PULGADA | ND | 20.18% | 48263011525 — MEDIDORES DE AGUA POTABLE CHORRO MULTIPLE TIPO C DE COMPOSIT
48263011526 | MEDIDORES DE AGUA POTABLE CHORRO MULTIPLE TIPO C DE COMPOSITE SIN PRE EMISOR DE LECTURA 45 GRADOS CON ESFERA SECA DE UNA PULGADA | ND | 20.18% | 48263011526 — MEDIDORES DE AGUA POTABLE CHORRO MULTIPLE TIPO C DE COMPOSIT
48263011527 | MEDIDORES DE AGUA POTABLE CHORRO MULTIPLE TIPO C DE COMPOSITE SIN PRE EMISOR DE LECTURA 45 GRADOS CON ESFERA SECA DE UNA PULGADA Y MEDIA | ND | 20.18% | 48263011527 — MEDIDORES DE AGUA POTABLE CHORRO MULTIPLE TIPO C DE COMPOSIT
48263011528 | MEDIDORES DE AGUA POTABLE CHORRO MULTIPLE TIPO C DE COMPOSITE SIN PRE EMISOR DE LECTURA 45 GRADOS CON ESFERA SECA DE UNA PULGADA UN CUARTO | ND | 20.18% | 48263011528 — MEDIDORES DE AGUA POTABLE CHORRO MULTIPLE TIPO C DE COMPOSIT
48263011529 | MEDIDORES DE AGUA POTABLE CHORRO MULTIPLE TIPO C DE COMPOSITE SIN PRE EMISOR DE LECTURA 45 GRADOS CON ESFERA HUMEDA DE MEDIA PULGADA DE 115 MM | ND | 20.18% | 48263011529 — MEDIDORES DE AGUA POTABLE CHORRO MULTIPLE TIPO C DE COMPOSIT
4826301153 | MEDIDORES DE AGUA POTABLE CHORRO MULTIPLE TIPO C DE COMPOSITE CON PRE EMISOR DE LECTURA 45 GRADOS CON ESFERA SECA DE MEDIA PULGADA DE 190 MM | ND | 20.18% | 4826301153 — MEDIDORES DE AGUA POTABLE CHORRO MULTIPLE TIPO C DE COMPOSIT
48263011530 | MEDIDORES DE AGUA POTABLE CHORRO MULTIPLE TIPO C DE COMPOSITE SIN PRE EMISOR DE LECTURA 45 GRADOS CON ESFERA HUMEDA DE MEDIA PULGADA DE 165 MM | ND | 20.18% | 48263011530 — MEDIDORES DE AGUA POTABLE CHORRO MULTIPLE TIPO C DE COMPOSIT
48263011531 | MEDIDORES DE AGUA POTABLE CHORRO MULTIPLE TIPO C DE COMPOSITE SIN PRE EMISOR DE LECTURA 45 GRADOS CON ESFERA HUMEDA DE MEDIA PULGADA DE 190 MM | ND | 20.18% | 48263011531 — MEDIDORES DE AGUA POTABLE CHORRO MULTIPLE TIPO C DE COMPOSIT
48263011532 | MEDIDORES DE AGUA POTABLE CHORRO MULTIPLE TIPO C DE COMPOSITE SIN PRE EMISOR DE LECTURA 45 GRADOS CON ESFERA HUMEDA DE TRES CUARTOS DE PULGADA | ND | 20.18% | 48263011532 — MEDIDORES DE AGUA POTABLE CHORRO MULTIPLE TIPO C DE COMPOSIT
48263011533 | MEDIDORES DE AGUA POTABLE CHORRO MULTIPLE TIPO C DE COMPOSITE SIN PRE EMISOR DE LECTURA 45 GRADOS CON ESFERA HUMEDA DE UNA PULGADA | ND | 20.18% | 48263011533 — MEDIDORES DE AGUA POTABLE CHORRO MULTIPLE TIPO C DE COMPOSIT
48263011534 | MEDIDORES DE AGUA POTABLE CHORRO MULTIPLE TIPO C DE COMPOSITE SIN PRE EMISOR DE LECTURA 45 GRADOS CON ESFERA HUMEDA DE UNA PULGADA Y MEDIA | ND | 20.18% | 48263011534 — MEDIDORES DE AGUA POTABLE CHORRO MULTIPLE TIPO C DE COMPOSIT
48263011535 | MEDIDORES DE AGUA POTABLE CHORRO MULTIPLE TIPO C DE COMPOSITE SIN PRE EMISOR DE LECTURA 45 GRADOS CON ESFERA HUMEDA DE UNA PULGADA UN CUARTO | ND | 20.18% | 48263011535 — MEDIDORES DE AGUA POTABLE CHORRO MULTIPLE TIPO C DE COMPOSIT
48263011536 | MEDIDORES DE AGUA POTABLE CHORRO MULTIPLE TIPO C DE COMPOSITE SIN PRE EMISOR DE LECTURA 45 GRADOS CON ESFERA EXTRA SECA DE MEDIA PULGADA DE 115 MM | ND | 20.18% | 48263011536 — MEDIDORES DE AGUA POTABLE CHORRO MULTIPLE TIPO C DE COMPOSIT
48263011537 | MEDIDORES DE AGUA POTABLE CHORRO MULTIPLE TIPO C DE COMPOSITE SIN PRE EMISOR DE LECTURA 45 GRADOS CON ESFERA EXTRA SECA DE MEDIA PULGADA DE 165 MM | ND | 20.18% | 48263011537 — MEDIDORES DE AGUA POTABLE CHORRO MULTIPLE TIPO C DE COMPOSIT
48263011538 | MEDIDORES DE AGUA POTABLE CHORRO MULTIPLE TIPO C DE COMPOSITE SIN PRE EMISOR DE LECTURA 45 GRADOS CON ESFERA EXTRA SECA DE MEDIA PULGADA DE 190 MM | ND | 20.18% | 48263011538 — MEDIDORES DE AGUA POTABLE CHORRO MULTIPLE TIPO C DE COMPOSIT
48263011539 | MEDIDORES DE AGUA POTABLE CHORRO MULTIPLE TIPO C DE COMPOSITE SIN PRE EMISOR DE LECTURA 45 GRADOS CON ESFERA EXTRA SECA DE TRES CUARTOS DE PULGADA | ND | 20.18% | 48263011539 — MEDIDORES DE AGUA POTABLE CHORRO MULTIPLE TIPO C DE COMPOSIT
4826301154 | MEDIDORES DE AGUA POTABLE CHORRO MULTIPLE TIPO C DE COMPOSITE CON PRE EMISOR DE LECTURA 45 GRADOS CON ESFERA SECA DE TRES CUARTOS DE PULGADA | ND | 20.18% | 4826301154 — MEDIDORES DE AGUA POTABLE CHORRO MULTIPLE TIPO C DE COMPOSIT
48263011540 | MEDIDORES DE AGUA POTABLE CHORRO MULTIPLE TIPO C DE COMPOSITE SIN PRE EMISOR DE LECTURA 45 GRADOS CON ESFERA EXTRA SECA DE UNA PULGADA | ND | 20.18% | 48263011540 — MEDIDORES DE AGUA POTABLE CHORRO MULTIPLE TIPO C DE COMPOSIT
48263011541 | MEDIDORES DE AGUA POTABLE CHORRO MULTIPLE TIPO C DE COMPOSITE SIN PRE EMISOR DE LECTURA 45 GRADOS CON ESFERA EXTRA SECA DE UNA PULGADA Y MEDIA | ND | 20.18% | 48263011541 — MEDIDORES DE AGUA POTABLE CHORRO MULTIPLE TIPO C DE COMPOSIT
48263011542 | MEDIDORES DE AGUA POTABLE CHORRO MULTIPLE TIPO C DE COMPOSITE SIN PRE EMISOR DE LECTURA 45 GRADOS CON ESFERA EXTRA SECA DE UNA PULGADA UN CUARTO | ND | 20.18% | 48263011542 — MEDIDORES DE AGUA POTABLE CHORRO MULTIPLE TIPO C DE COMPOSIT
4826301155 | MEDIDORES DE AGUA POTABLE CHORRO MULTIPLE TIPO C DE COMPOSITE CON PRE EMISOR DE LECTURA 45 GRADOS CON ESFERA SECA DE UNA PULGADA | ND | 20.18% | 4826301155 — MEDIDORES DE AGUA POTABLE CHORRO MULTIPLE TIPO C DE COMPOSIT
4826301156 | MEDIDORES DE AGUA POTABLE CHORRO MULTIPLE TIPO C DE COMPOSITE CON PRE EMISOR DE LECTURA 45 GRADOS CON ESFERA SECA DE UNA PULGADA Y MEDIA | ND | 20.18% | 4826301156 — MEDIDORES DE AGUA POTABLE CHORRO MULTIPLE TIPO C DE COMPOSIT
4826301157 | MEDIDORES DE AGUA POTABLE CHORRO MULTIPLE TIPO C DE COMPOSITE CON PRE EMISOR DE LECTURA 45 GRADOS CON ESFERA SECA DE UNA PULGADA UN CUARTO | ND | 20.18% | 4826301157 — MEDIDORES DE AGUA POTABLE CHORRO MULTIPLE TIPO C DE COMPOSIT
4826301158 | MEDIDORES DE AGUA POTABLE CHORRO MULTIPLE TIPO C DE COMPOSITE CON PRE EMISOR DE LECTURA 45 GRADOS CON ESFERA HUMEDA DE MEDIA PULGADA DE 115 MM | ND | 20.18% | 4826301158 — MEDIDORES DE AGUA POTABLE CHORRO MULTIPLE TIPO C DE COMPOSIT
4826301159 | MEDIDORES DE AGUA POTABLE CHORRO MULTIPLE TIPO C DE COMPOSITE CON PRE EMISOR DE LECTURA 45 GRADOS CON ESFERA HUMEDA DE MEDIA PULGADA DE 165 MM | ND | 20.18% | 4826301159 — MEDIDORES DE AGUA POTABLE CHORRO MULTIPLE TIPO C DE COMPOSIT
482630116 | MEDIDOR DE AGUA, CHORRO UNICO B, LECTURA PLANA, COMPOSITE | ND | 20.18% | 482630116 — MEDIDOR DE AGUA, CHORRO UNICO B, LECTURA PLANA, COMPOSITE
4826301161 | MEDIDORES DE AGUA POTABLE CHORRO MULTIPLE TIPO C DE BRONCE CON PRE EMISOR DE LECTURA PLANA CON ESFERA SECA DE MEDIA PULGADA DE 115 MM | ND | 20.18% | 4826301161 — MEDIDORES DE AGUA POTABLE CHORRO MULTIPLE TIPO C DE BRONCE C
48263011610 | MEDIDORES DE AGUA POTABLE CHORRO MULTIPLE TIPO C DE BRONCE CON PRE EMISOR DE LECTURA PLANA CON ESFERA HUMEDA DE MEDIA PULGADA DE 190 MM | ND | 20.18% | 48263011610 — MEDIDORES DE AGUA POTABLE CHORRO MULTIPLE TIPO C DE BRONCE C
48263011611 | MEDIDORES DE AGUA POTABLE CHORRO MULTIPLE TIPO C DE BRONCE CON PRE EMISOR DE LECTURA PLANA CON ESFERA HUMEDA DE TRES CUARTOS DE PULGADA | ND | 20.18% | 48263011611 — MEDIDORES DE AGUA POTABLE CHORRO MULTIPLE TIPO C DE BRONCE C
48263011612 | MEDIDORES DE AGUA POTABLE CHORRO MULTIPLE TIPO C DE BRONCE CON PRE EMISOR DE LECTURA PLANA CON ESFERA HUMEDA DE UNA PULGADA | ND | 20.18% | 48263011612 — MEDIDORES DE AGUA POTABLE CHORRO MULTIPLE TIPO C DE BRONCE C
48263011613 | MEDIDORES DE AGUA POTABLE CHORRO MULTIPLE TIPO C DE BRONCE CON PRE EMISOR DE LECTURA PLANA CON ESFERA HUMEDA DE UNA PULGADA Y MEDIA | ND | 20.18% | 48263011613 — MEDIDORES DE AGUA POTABLE CHORRO MULTIPLE TIPO C DE BRONCE C
48263011614 | MEDIDORES DE AGUA POTABLE CHORRO MULTIPLE TIPO C DE BRONCE CON PRE EMISOR DE LECTURA PLANA CON ESFERA HUMEDA DE UNA PULGADA UN CUARTO | ND | 20.18% | 48263011614 — MEDIDORES DE AGUA POTABLE CHORRO MULTIPLE TIPO C DE BRONCE C
48263011615 | MEDIDORES DE AGUA POTABLE CHORRO MULTIPLE TIPO C DE BRONCE CON PRE EMISOR DE LECTURA PLANA CON ESFERA EXTRA SECA DE MEDIA PULGADA DE 115 MM | ND | 20.18% | 48263011615 — MEDIDORES DE AGUA POTABLE CHORRO MULTIPLE TIPO C DE BRONCE C
48263011616 | MEDIDORES DE AGUA POTABLE CHORRO MULTIPLE TIPO C DE BRONCE CON PRE EMISOR DE LECTURA PLANA CON ESFERA EXTRA SECA DE MEDIA PULGADA DE 165 MM | ND | 20.18% | 48263011616 — MEDIDORES DE AGUA POTABLE CHORRO MULTIPLE TIPO C DE BRONCE C
48263011617 | MEDIDORES DE AGUA POTABLE CHORRO MULTIPLE TIPO C DE BRONCE CON PRE EMISOR DE LECTURA PLANA CON ESFERA EXTRA SECA DE MEDIA PULGADA DE 190 MM | ND | 20.18% | 48263011617 — MEDIDORES DE AGUA POTABLE CHORRO MULTIPLE TIPO C DE BRONCE C
48263011618 | MEDIDORES DE AGUA POTABLE CHORRO MULTIPLE TIPO C DE BRONCE CON PRE EMISOR DE LECTURA PLANA CON ESFERA EXTRA SECA DE TRES CUARTOS DE PULGADA | ND | 20.18% | 48263011618 — MEDIDORES DE AGUA POTABLE CHORRO MULTIPLE TIPO C DE BRONCE C
48263011619 | MEDIDORES DE AGUA POTABLE CHORRO MULTIPLE TIPO C DE BRONCE CON PRE EMISOR DE LECTURA PLANA CON ESFERA EXTRA SECA DE UNA PULGADA | ND | 20.18% | 48263011619 — MEDIDORES DE AGUA POTABLE CHORRO MULTIPLE TIPO C DE BRONCE C
4826301162 | MEDIDORES DE AGUA POTABLE CHORRO MULTIPLE TIPO C DE BRONCE CON PRE EMISOR DE LECTURA PLANA CON ESFERA SECA DE MEDIA PULGADA DE 165 MM | ND | 20.18% | 4826301162 — MEDIDORES DE AGUA POTABLE CHORRO MULTIPLE TIPO C DE BRONCE C
48263011620 | MEDIDORES DE AGUA POTABLE CHORRO MULTIPLE TIPO C DE BRONCE CON PRE EMISOR DE LECTURA PLANA CON ESFERA EXTRA SECA DE UNA PULGADA Y MEDIA | ND | 20.18% | 48263011620 — MEDIDORES DE AGUA POTABLE CHORRO MULTIPLE TIPO C DE BRONCE C
48263011621 | MEDIDORES DE AGUA POTABLE CHORRO MULTIPLE TIPO C DE BRONCE CON PRE EMISOR DE LECTURA PLANA CON ESFERA EXTRA SECA DE UNA PULGADA UN CUARTO | ND | 20.18% | 48263011621 — MEDIDORES DE AGUA POTABLE CHORRO MULTIPLE TIPO C DE BRONCE C
48263011622 | MEDIDORES DE AGUA POTABLE CHORRO MULTIPLE TIPO C DE BRONCE SIN PRE EMISOR DE LECTURA PLANA CON ESFERA SECA DE MEDIA PULGADA DE 115 MM | ND | 20.18% | 48263011622 — MEDIDORES DE AGUA POTABLE CHORRO MULTIPLE TIPO C DE BRONCE S
48263011623 | MEDIDORES DE AGUA POTABLE CHORRO MULTIPLE TIPO C DE BRONCE SIN PRE EMISOR DE LECTURA PLANA CON ESFERA SECA DE MEDIA PULGADA DE 165 MM | ND | 20.18% | 48263011623 — MEDIDORES DE AGUA POTABLE CHORRO MULTIPLE TIPO C DE BRONCE S
48263011624 | MEDIDORES DE AGUA POTABLE CHORRO MULTIPLE TIPO C DE BRONCE SIN PRE EMISOR DE LECTURA PLANA CON ESFERA SECA DE MEDIA PULGADA DE 190 MM | ND | 20.18% | 48263011624 — MEDIDORES DE AGUA POTABLE CHORRO MULTIPLE TIPO C DE BRONCE S
48263011625 | MEDIDORES DE AGUA POTABLE CHORRO MULTIPLE TIPO C DE BRONCE SIN PRE EMISOR DE LECTURA PLANA CON ESFERA SECA DE TRES CUARTOS DE PULGADA | ND | 20.18% | 48263011625 — MEDIDORES DE AGUA POTABLE CHORRO MULTIPLE TIPO C DE BRONCE S
48263011626 | MEDIDORES DE AGUA POTABLE CHORRO MULTIPLE TIPO C DE BRONCE SIN PRE EMISOR DE LECTURA PLANA CON ESFERA SECA DE UNA PULGADA | ND | 20.18% | 48263011626 — MEDIDORES DE AGUA POTABLE CHORRO MULTIPLE TIPO C DE BRONCE S
48263011627 | MEDIDORES DE AGUA POTABLE CHORRO MULTIPLE TIPO C DE BRONCE SIN PRE EMISOR DE LECTURA PLANA CON ESFERA SECA DE UNA PULGADA Y MEDIA | ND | 20.18% | 48263011627 — MEDIDORES DE AGUA POTABLE CHORRO MULTIPLE TIPO C DE BRONCE S
48263011628 | MEDIDORES DE AGUA POTABLE CHORRO MULTIPLE TIPO C DE BRONCE SIN PRE EMISOR DE LECTURA PLANA CON ESFERA SECA DE UNA PULGADA UN CUARTO | ND | 20.18% | 48263011628 — MEDIDORES DE AGUA POTABLE CHORRO MULTIPLE TIPO C DE BRONCE S
48263011629 | MEDIDORES DE AGUA POTABLE CHORRO MULTIPLE TIPO C DE BRONCE SIN PRE EMISOR DE LECTURA PLANA CON ESFERA HUMEDA DE MEDIA PULGADA DE 115 MM | ND | 20.18% | 48263011629 — MEDIDORES DE AGUA POTABLE CHORRO MULTIPLE TIPO C DE BRONCE S
4826301163 | MEDIDORES DE AGUA POTABLE CHORRO MULTIPLE TIPO C DE BRONCE CON PRE EMISOR DE LECTURA PLANA CON ESFERA SECA DE MEDIA PULGADA DE 190 MM | ND | 20.18% | 4826301163 — MEDIDORES DE AGUA POTABLE CHORRO MULTIPLE TIPO C DE BRONCE C
48263011630 | MEDIDORES DE AGUA POTABLE CHORRO MULTIPLE TIPO C DE BRONCE SIN PRE EMISOR DE LECTURA PLANA CON ESFERA HUMEDA DE MEDIA PULGADA DE 165 MM | ND | 20.18% | 48263011630 — MEDIDORES DE AGUA POTABLE CHORRO MULTIPLE TIPO C DE BRONCE S
48263011631 | MEDIDORES DE AGUA POTABLE CHORRO MULTIPLE TIPO C DE BRONCE SIN PRE EMISOR DE LECTURA PLANA CON ESFERA HUMEDA DE MEDIA PULGADA DE 190 MM | ND | 20.18% | 48263011631 — MEDIDORES DE AGUA POTABLE CHORRO MULTIPLE TIPO C DE BRONCE S
48263011632 | MEDIDORES DE AGUA POTABLE CHORRO MULTIPLE TIPO C DE BRONCE SIN PRE EMISOR DE LECTURA PLANA CON ESFERA HUMEDA DE TRES CUARTOS DE PULGADA | ND | 20.18% | 48263011632 — MEDIDORES DE AGUA POTABLE CHORRO MULTIPLE TIPO C DE BRONCE S
48263011633 | MEDIDORES DE AGUA POTABLE CHORRO MULTIPLE TIPO C DE BRONCE SIN PRE EMISOR DE LECTURA PLANA CON ESFERA HUMEDA DE UNA PULGADA | ND | 20.18% | 48263011633 — MEDIDORES DE AGUA POTABLE CHORRO MULTIPLE TIPO C DE BRONCE S
48263011634 | MEDIDORES DE AGUA POTABLE CHORRO MULTIPLE TIPO C DE BRONCE SIN PRE EMISOR DE LECTURA PLANA CON ESFERA HUMEDA DE UNA PULGADA Y MEDIA | ND | 20.18% | 48263011634 — MEDIDORES DE AGUA POTABLE CHORRO MULTIPLE TIPO C DE BRONCE S
48263011635 | MEDIDORES DE AGUA POTABLE CHORRO MULTIPLE TIPO C DE BRONCE SIN PRE EMISOR DE LECTURA PLANA CON ESFERA HUMEDA DE UNA PULGADA UN CUARTO | ND | 20.18% | 48263011635 — MEDIDORES DE AGUA POTABLE CHORRO MULTIPLE TIPO C DE BRONCE S
48263011636 | MEDIDORES DE AGUA POTABLE CHORRO MULTIPLE TIPO C DE BRONCE SIN PRE EMISOR DE LECTURA PLANA CON ESFERA EXTRA SECA DE MEDIA PULGADA DE 115 MM | ND | 20.18% | 48263011636 — MEDIDORES DE AGUA POTABLE CHORRO MULTIPLE TIPO C DE BRONCE S
48263011637 | MEDIDORES DE AGUA POTABLE CHORRO MULTIPLE TIPO C DE BRONCE SIN PRE EMISOR DE LECTURA PLANA CON ESFERA EXTRA SECA DE MEDIA PULGADA DE 165 MM | ND | 20.18% | 48263011637 — MEDIDORES DE AGUA POTABLE CHORRO MULTIPLE TIPO C DE BRONCE S
48263011638 | MEDIDORES DE AGUA POTABLE CHORRO MULTIPLE TIPO C DE BRONCE SIN PRE EMISOR DE LECTURA PLANA CON ESFERA EXTRA SECA DE MEDIA PULGADA DE 190 MM | ND | 20.18% | 48263011638 — MEDIDORES DE AGUA POTABLE CHORRO MULTIPLE TIPO C DE BRONCE S
48263011639 | MEDIDORES DE AGUA POTABLE CHORRO MULTIPLE TIPO C DE BRONCE SIN PRE EMISOR DE LECTURA PLANA CON ESFERA EXTRA SECA DE TRES CUARTOS DE PULGADA | ND | 20.18% | 48263011639 — MEDIDORES DE AGUA POTABLE CHORRO MULTIPLE TIPO C DE BRONCE S
4826301164 | MEDIDORES DE AGUA POTABLE CHORRO MULTIPLE TIPO C DE BRONCE CON PRE EMISOR DE LECTURA PLANA CON ESFERA SECA DE TRES CUARTOS DE PULGADA | ND | 20.18% | 4826301164 — MEDIDORES DE AGUA POTABLE CHORRO MULTIPLE TIPO C DE BRONCE C
48263011640 | MEDIDORES DE AGUA POTABLE CHORRO MULTIPLE TIPO C DE BRONCE SIN PRE EMISOR DE LECTURA PLANA CON ESFERA EXTRA SECA DE UNA PULGADA | ND | 20.18% | 48263011640 — MEDIDORES DE AGUA POTABLE CHORRO MULTIPLE TIPO C DE BRONCE S
48263011641 | MEDIDORES DE AGUA POTABLE CHORRO MULTIPLE TIPO C DE BRONCE SIN PRE EMISOR DE LECTURA PLANA CON ESFERA EXTRA SECA DE UNA PULGADA Y MEDIA | ND | 20.18% | 48263011641 — MEDIDORES DE AGUA POTABLE CHORRO MULTIPLE TIPO C DE BRONCE S
48263011642 | MEDIDORES DE AGUA POTABLE CHORRO MULTIPLE TIPO C DE BRONCE SIN PRE EMISOR DE LECTURA PLANA CON ESFERA EXTRA SECA DE UNA PULGADA UN CUARTO | ND | 20.18% | 48263011642 — MEDIDORES DE AGUA POTABLE CHORRO MULTIPLE TIPO C DE BRONCE S
4826301165 | MEDIDORES DE AGUA POTABLE CHORRO MULTIPLE TIPO C DE BRONCE CON PRE EMISOR DE LECTURA PLANA CON ESFERA SECA DE UNA PULGADA | ND | 20.18% | 4826301165 — MEDIDORES DE AGUA POTABLE CHORRO MULTIPLE TIPO C DE BRONCE C
4826301166 | MEDIDORES DE AGUA POTABLE CHORRO MULTIPLE TIPO C DE BRONCE CON PRE EMISOR DE LECTURA PLANA CON ESFERA SECA DE UNA PULGADA Y MEDIA | ND | 20.18% | 4826301166 — MEDIDORES DE AGUA POTABLE CHORRO MULTIPLE TIPO C DE BRONCE C
4826301167 | MEDIDORES DE AGUA POTABLE CHORRO MULTIPLE TIPO C DE BRONCE CON PRE EMISOR DE LECTURA PLANA CON ESFERA SECA DE UNA PULGADA UN CUARTO | ND | 20.18% | 4826301167 — MEDIDORES DE AGUA POTABLE CHORRO MULTIPLE TIPO C DE BRONCE C
4826301168 | MEDIDORES DE AGUA POTABLE CHORRO MULTIPLE TIPO C DE BRONCE CON PRE EMISOR DE LECTURA PLANA CON ESFERA HUMEDA DE MEDIA PULGADA DE 115 MM | ND | 20.18% | 4826301168 — MEDIDORES DE AGUA POTABLE CHORRO MULTIPLE TIPO C DE BRONCE C
4826301169 | MEDIDORES DE AGUA POTABLE CHORRO MULTIPLE TIPO C DE BRONCE CON PRE EMISOR DE LECTURA PLANA CON ESFERA HUMEDA DE MEDIA PULGADA DE 165 MM | ND | 20.18% | 4826301169 — MEDIDORES DE AGUA POTABLE CHORRO MULTIPLE TIPO C DE BRONCE C
482630117 | MEDIDOR DE AGUA, CHORRO UNICO B, LECTURA 45 GRADOS, COMPOSITE | ND | 20.18% | 482630117 — MEDIDOR DE AGUA, CHORRO UNICO B, LECTURA 45 GRADOS, COMPOSIT
4826301171 | MEDIDORES DE AGUA POTABLE CHORRO MULTIPLE TIPO C DE COMPOSITE CON PRE EMISOR DE LECTURA PLANA CON ESFERA SECA DE MEDIA PULGADA DE 115 MM | ND | 20.18% | 4826301171 — MEDIDORES DE AGUA POTABLE CHORRO MULTIPLE TIPO C DE COMPOSIT
48263011710 | MEDIDORES DE AGUA POTABLE CHORRO MULTIPLE TIPO C DE COMPOSITE CON PRE EMISOR DE LECTURA PLANA CON ESFERA HUMEDA DE MEDIA PULGADA DE 190 MM | ND | 20.18% | 48263011710 — MEDIDORES DE AGUA POTABLE CHORRO MULTIPLE TIPO C DE COMPOSIT
48263011711 | MEDIDORES DE AGUA POTABLE CHORRO MULTIPLE TIPO C DE COMPOSITE CON PRE EMISOR DE LECTURA PLANA CON ESFERA HUMEDA DE TRES CUARTOS DE PULGADA | ND | 20.18% | 48263011711 — MEDIDORES DE AGUA POTABLE CHORRO MULTIPLE TIPO C DE COMPOSIT
48263011712 | MEDIDORES DE AGUA POTABLE CHORRO MULTIPLE TIPO C DE COMPOSITE CON PRE EMISOR DE LECTURA PLANA CON ESFERA HUMEDA DE UNA PULGADA | ND | 20.18% | 48263011712 — MEDIDORES DE AGUA POTABLE CHORRO MULTIPLE TIPO C DE COMPOSIT
48263011713 | MEDIDORES DE AGUA POTABLE CHORRO MULTIPLE TIPO C DE COMPOSITE CON PRE EMISOR DE LECTURA PLANA CON ESFERA HUMEDA DE UNA PULGADA Y MEDIA | ND | 20.18% | 48263011713 — MEDIDORES DE AGUA POTABLE CHORRO MULTIPLE TIPO C DE COMPOSIT
48263011714 | MEDIDORES DE AGUA POTABLE CHORRO MULTIPLE TIPO C DE COMPOSITE CON PRE EMISOR DE LECTURA PLANA CON ESFERA HUMEDA DE UNA PULGADA UN CUARTO | ND | 20.18% | 48263011714 — MEDIDORES DE AGUA POTABLE CHORRO MULTIPLE TIPO C DE COMPOSIT
48263011715 | MEDIDORES DE AGUA POTABLE CHORRO MULTIPLE TIPO C DE COMPOSITE CON PRE EMISOR DE LECTURA PLANA CON ESFERA EXTRA SECA DE MEDIA PULGADA DE 115 MM | ND | 20.18% | 48263011715 — MEDIDORES DE AGUA POTABLE CHORRO MULTIPLE TIPO C DE COMPOSIT
48263011716 | MEDIDORES DE AGUA POTABLE CHORRO MULTIPLE TIPO C DE COMPOSITE CON PRE EMISOR DE LECTURA PLANA CON ESFERA EXTRA SECA DE MEDIA PULGADA DE 165 MM | ND | 20.18% | 48263011716 — MEDIDORES DE AGUA POTABLE CHORRO MULTIPLE TIPO C DE COMPOSIT
48263011717 | MEDIDORES DE AGUA POTABLE CHORRO MULTIPLE TIPO C DE COMPOSITE CON PRE EMISOR DE LECTURA PLANA CON ESFERA EXTRA SECA DE MEDIA PULGADA DE 190 MM | ND | 20.18% | 48263011717 — MEDIDORES DE AGUA POTABLE CHORRO MULTIPLE TIPO C DE COMPOSIT
48263011718 | MEDIDORES DE AGUA POTABLE CHORRO MULTIPLE TIPO C DE COMPOSITE CON PRE EMISOR DE LECTURA PLANA CON ESFERA EXTRA SECA DE TRES CUARTOS DE PULGADA | ND | 20.18% | 48263011718 — MEDIDORES DE AGUA POTABLE CHORRO MULTIPLE TIPO C DE COMPOSIT
48263011719 | MEDIDORES DE AGUA POTABLE CHORRO MULTIPLE TIPO C DE COMPOSITE CON PRE EMISOR DE LECTURA PLANA CON ESFERA EXTRA SECA DE UNA PULGADA | ND | 20.18% | 48263011719 — MEDIDORES DE AGUA POTABLE CHORRO MULTIPLE TIPO C DE COMPOSIT
4826301172 | MEDIDORES DE AGUA POTABLE CHORRO MULTIPLE TIPO C DE COMPOSITE CON PRE EMISOR DE LECTURA PLANA CON ESFERA SECA DE MEDIA PULGADA DE 165 MM | ND | 20.18% | 4826301172 — MEDIDORES DE AGUA POTABLE CHORRO MULTIPLE TIPO C DE COMPOSIT
48263011720 | MEDIDORES DE AGUA POTABLE CHORRO MULTIPLE TIPO C DE COMPOSITE CON PRE EMISOR DE LECTURA PLANA CON ESFERA EXTRA SECA DE UNA PULGADA Y MEDIA | ND | 20.18% | 48263011720 — MEDIDORES DE AGUA POTABLE CHORRO MULTIPLE TIPO C DE COMPOSIT
48263011721 | MEDIDORES DE AGUA POTABLE CHORRO MULTIPLE TIPO C DE COMPOSITE CON PRE EMISOR DE LECTURA PLANA CON ESFERA EXTRA SECA DE UNA PULGADA UN CUARTO | ND | 20.18% | 48263011721 — MEDIDORES DE AGUA POTABLE CHORRO MULTIPLE TIPO C DE COMPOSIT
48263011722 | MEDIDORES DE AGUA POTABLE CHORRO MULTIPLE TIPO C DE COMPOSITE SIN PRE EMISOR DE LECTURA PLANA CON ESFERA SECA DE MEDIA PULGADA DE 115 MM | ND | 20.18% | 48263011722 — MEDIDORES DE AGUA POTABLE CHORRO MULTIPLE TIPO C DE COMPOSIT
48263011723 | MEDIDORES DE AGUA POTABLE CHORRO MULTIPLE TIPO C DE COMPOSITE SIN PRE EMISOR DE LECTURA PLANA CON ESFERA SECA DE MEDIA PULGADA DE 165 MM | ND | 20.18% | 48263011723 — MEDIDORES DE AGUA POTABLE CHORRO MULTIPLE TIPO C DE COMPOSIT
48263011724 | MEDIDORES DE AGUA POTABLE CHORRO MULTIPLE TIPO C DE COMPOSITE SIN PRE EMISOR DE LECTURA PLANA CON ESFERA SECA DE MEDIA PULGADA DE 190 MM | ND | 20.18% | 48263011724 — MEDIDORES DE AGUA POTABLE CHORRO MULTIPLE TIPO C DE COMPOSIT
48263011725 | MEDIDORES DE AGUA POTABLE CHORRO MULTIPLE TIPO C DE COMPOSITE SIN PRE EMISOR DE LECTURA PLANA CON ESFERA SECA DE TRES CUARTOS DE PULGADA | ND | 20.18% | 48263011725 — MEDIDORES DE AGUA POTABLE CHORRO MULTIPLE TIPO C DE COMPOSIT
48263011726 | MEDIDORES DE AGUA POTABLE CHORRO MULTIPLE TIPO C DE COMPOSITE SIN PRE EMISOR DE LECTURA PLANA CON ESFERA SECA DE UNA PULGADA | ND | 20.18% | 48263011726 — MEDIDORES DE AGUA POTABLE CHORRO MULTIPLE TIPO C DE COMPOSIT
48263011727 | MEDIDORES DE AGUA POTABLE CHORRO MULTIPLE TIPO C DE COMPOSITE SIN PRE EMISOR DE LECTURA PLANA CON ESFERA SECA DE UNA PULGADA Y MEDIA | ND | 20.18% | 48263011727 — MEDIDORES DE AGUA POTABLE CHORRO MULTIPLE TIPO C DE COMPOSIT
48263011728 | MEDIDORES DE AGUA POTABLE CHORRO MULTIPLE TIPO C DE COMPOSITE SIN PRE EMISOR DE LECTURA PLANA CON ESFERA SECA DE UNA PULGADA UN CUARTO | ND | 20.18% | 48263011728 — MEDIDORES DE AGUA POTABLE CHORRO MULTIPLE TIPO C DE COMPOSIT
48263011729 | MEDIDORES DE AGUA POTABLE CHORRO MULTIPLE TIPO C DE COMPOSITE SIN PRE EMISOR DE LECTURA PLANA CON ESFERA HUMEDA DE MEDIA PULGADA DE 115 MM | ND | 20.18% | 48263011729 — MEDIDORES DE AGUA POTABLE CHORRO MULTIPLE TIPO C DE COMPOSIT
4826301173 | MEDIDORES DE AGUA POTABLE CHORRO MULTIPLE TIPO C DE COMPOSITE CON PRE EMISOR DE LECTURA PLANA CON ESFERA SECA DE MEDIA PULGADA DE 190 MM | ND | 20.18% | 4826301173 — MEDIDORES DE AGUA POTABLE CHORRO MULTIPLE TIPO C DE COMPOSIT
48263011730 | MEDIDORES DE AGUA POTABLE CHORRO MULTIPLE TIPO C DE COMPOSITE SIN PRE EMISOR DE LECTURA PLANA CON ESFERA HUMEDA DE MEDIA PULGADA DE 165 MM | ND | 20.18% | 48263011730 — MEDIDORES DE AGUA POTABLE CHORRO MULTIPLE TIPO C DE COMPOSIT
48263011731 | MEDIDORES DE AGUA POTABLE CHORRO MULTIPLE TIPO C DE COMPOSITE SIN PRE EMISOR DE LECTURA PLANA CON ESFERA HUMEDA DE MEDIA PULGADA DE 190 MM | ND | 20.18% | 48263011731 — MEDIDORES DE AGUA POTABLE CHORRO MULTIPLE TIPO C DE COMPOSIT
48263011732 | MEDIDORES DE AGUA POTABLE CHORRO MULTIPLE TIPO C DE COMPOSITE SIN PRE EMISOR DE LECTURA PLANA CON ESFERA HUMEDA DE TRES CUARTOS DE PULGADA | ND | 20.18% | 48263011732 — MEDIDORES DE AGUA POTABLE CHORRO MULTIPLE TIPO C DE COMPOSIT
48263011733 | MEDIDORES DE AGUA POTABLE CHORRO MULTIPLE TIPO C DE COMPOSITE SIN PRE EMISOR DE LECTURA PLANA CON ESFERA HUMEDA DE UNA PULGADA | ND | 20.18% | 48263011733 — MEDIDORES DE AGUA POTABLE CHORRO MULTIPLE TIPO C DE COMPOSIT
48263011734 | MEDIDORES DE AGUA POTABLE CHORRO MULTIPLE TIPO C DE COMPOSITE SIN PRE EMISOR DE LECTURA PLANA CON ESFERA HUMEDA DE UNA PULGADA Y MEDIA | ND | 20.18% | 48263011734 — MEDIDORES DE AGUA POTABLE CHORRO MULTIPLE TIPO C DE COMPOSIT
48263011735 | MEDIDORES DE AGUA POTABLE CHORRO MULTIPLE TIPO C DE COMPOSITE SIN PRE EMISOR DE LECTURA PLANA CON ESFERA HUMEDA DE UNA PULGADA UN CUARTO | ND | 20.18% | 48263011735 — MEDIDORES DE AGUA POTABLE CHORRO MULTIPLE TIPO C DE COMPOSIT
48263011736 | MEDIDORES DE AGUA POTABLE CHORRO MULTIPLE TIPO C DE COMPOSITE SIN PRE EMISOR DE LECTURA PLANA CON ESFERA EXTRA SECA DE MEDIA PULGADA DE 115 MM | ND | 20.18% | 48263011736 — MEDIDORES DE AGUA POTABLE CHORRO MULTIPLE TIPO C DE COMPOSIT
48263011737 | MEDIDORES DE AGUA POTABLE CHORRO MULTIPLE TIPO C DE COMPOSITE SIN PRE EMISOR DE LECTURA PLANA CON ESFERA EXTRA SECA DE MEDIA PULGADA DE 165 MM | ND | 20.18% | 48263011737 — MEDIDORES DE AGUA POTABLE CHORRO MULTIPLE TIPO C DE COMPOSIT
48263011738 | MEDIDORES DE AGUA POTABLE CHORRO MULTIPLE TIPO C DE COMPOSITE SIN PRE EMISOR DE LECTURA PLANA CON ESFERA EXTRA SECA DE MEDIA PULGADA DE 190 MM | ND | 20.18% | 48263011738 — MEDIDORES DE AGUA POTABLE CHORRO MULTIPLE TIPO C DE COMPOSIT
48263011739 | MEDIDORES DE AGUA POTABLE CHORRO MULTIPLE TIPO C DE COMPOSITE SIN PRE EMISOR DE LECTURA PLANA CON ESFERA EXTRA SECA DE TRES CUARTOS DE PULGADA | ND | 20.18% | 48263011739 — MEDIDORES DE AGUA POTABLE CHORRO MULTIPLE TIPO C DE COMPOSIT
4826301174 | MEDIDORES DE AGUA POTABLE CHORRO MULTIPLE TIPO C DE COMPOSITE CON PRE EMISOR DE LECTURA PLANA CON ESFERA SECA DE TRES CUARTOS DE PULGADA | ND | 20.18% | 4826301174 — MEDIDORES DE AGUA POTABLE CHORRO MULTIPLE TIPO C DE COMPOSIT
48263011740 | MEDIDORES DE AGUA POTABLE CHORRO MULTIPLE TIPO C DE COMPOSITE SIN PRE EMISOR DE LECTURA PLANA CON ESFERA EXTRA SECA DE UNA PULGADA | ND | 20.18% | 48263011740 — MEDIDORES DE AGUA POTABLE CHORRO MULTIPLE TIPO C DE COMPOSIT
48263011741 | MEDIDORES DE AGUA POTABLE CHORRO MULTIPLE TIPO C DE COMPOSITE SIN PRE EMISOR DE LECTURA PLANA CON ESFERA EXTRA SECA DE UNA PULGADA Y MEDIA | ND | 20.18% | 48263011741 — MEDIDORES DE AGUA POTABLE CHORRO MULTIPLE TIPO C DE COMPOSIT
48263011742 | MEDIDORES DE AGUA POTABLE CHORRO MULTIPLE TIPO C DE COMPOSITE SIN PRE EMISOR DE LECTURA PLANA CON ESFERA EXTRA SECA DE UNA PULGADA UN CUARTO | ND | 20.18% | 48263011742 — MEDIDORES DE AGUA POTABLE CHORRO MULTIPLE TIPO C DE COMPOSIT
4826301175 | MEDIDORES DE AGUA POTABLE CHORRO MULTIPLE TIPO C DE COMPOSITE CON PRE EMISOR DE LECTURA PLANA CON ESFERA SECA DE UNA PULGADA | ND | 20.18% | 4826301175 — MEDIDORES DE AGUA POTABLE CHORRO MULTIPLE TIPO C DE COMPOSIT
4826301176 | MEDIDORES DE AGUA POTABLE CHORRO MULTIPLE TIPO C DE COMPOSITE CON PRE EMISOR DE LECTURA PLANA CON ESFERA SECA DE UNA PULGADA Y MEDIA | ND | 20.18% | 4826301176 — MEDIDORES DE AGUA POTABLE CHORRO MULTIPLE TIPO C DE COMPOSIT
4826301177 | MEDIDORES DE AGUA POTABLE CHORRO MULTIPLE TIPO C DE COMPOSITE CON PRE EMISOR DE LECTURA PLANA CON ESFERA SECA DE UNA PULGADA UN CUARTO | ND | 20.18% | 4826301177 — MEDIDORES DE AGUA POTABLE CHORRO MULTIPLE TIPO C DE COMPOSIT
4826301178 | MEDIDORES DE AGUA POTABLE CHORRO MULTIPLE TIPO C DE COMPOSITE CON PRE EMISOR DE LECTURA PLANA CON ESFERA HUMEDA DE MEDIA PULGADA DE 115 MM | ND | 20.18% | 4826301178 — MEDIDORES DE AGUA POTABLE CHORRO MULTIPLE TIPO C DE COMPOSIT
4826301179 | MEDIDORES DE AGUA POTABLE CHORRO MULTIPLE TIPO C DE COMPOSITE CON PRE EMISOR DE LECTURA PLANA CON ESFERA HUMEDA DE MEDIA PULGADA DE 165 MM | ND | 20.18% | 4826301179 — MEDIDORES DE AGUA POTABLE CHORRO MULTIPLE TIPO C DE COMPOSIT
482630118 | MEDIDOR DE AGUA, CHORRO UNICO B, PREEQUIPADO | ND | 20.18% | 482630118 — MEDIDOR DE AGUA, CHORRO UNICO B, PREEQUIPADO
4826301181 | MEDIDORES DE AGUA POTABLE WOLTMAN DE BRONCE CON PRE EMISOR CON ESFERA SECA DE DOS PULGADAS | ND | 20.18% | 4826301181 — MEDIDORES DE AGUA POTABLE WOLTMAN DE BRONCE CON PRE EMISOR C
48263011810 | MEDIDORES DE AGUA POTABLE WOLTMAN DE BRONCE SIN PRE EMISOR CON ESFERA SECA DE DOS PULGADAS | ND | 20.18% | 48263011810 — MEDIDORES DE AGUA POTABLE WOLTMAN DE BRONCE SIN PRE EMISOR C
48263011811 | MEDIDORES DE AGUA POTABLE WOLTMAN DE BRONCE SIN PRE EMISOR CON ESFERA SECA DE TRES PULGADAS | ND | 20.18% | 48263011811 — MEDIDORES DE AGUA POTABLE WOLTMAN DE BRONCE SIN PRE EMISOR C
48263011812 | MEDIDORES DE AGUA POTABLE WOLTMAN DE BRONCE SIN PRE EMISOR CON ESFERA SECA DE CUATRO PULGADAS | ND | 20.18% | 48263011812 — MEDIDORES DE AGUA POTABLE WOLTMAN DE BRONCE SIN PRE EMISOR C
48263011813 | MEDIDORES DE AGUA POTABLE WOLTMAN DE BRONCE SIN PRE EMISOR CON ESFERA HUMEDA DE DOS PULGADAS | ND | 20.18% | 48263011813 — MEDIDORES DE AGUA POTABLE WOLTMAN DE BRONCE SIN PRE EMISOR C
48263011814 | MEDIDORES DE AGUA POTABLE WOLTMAN DE BRONCE SIN PRE EMISOR CON ESFERA HUMEDA DE TRES PULGADAS | ND | 20.18% | 48263011814 — MEDIDORES DE AGUA POTABLE WOLTMAN DE BRONCE SIN PRE EMISOR C
48263011815 | MEDIDORES DE AGUA POTABLE WOLTMAN DE BRONCE SIN PRE EMISOR CON ESFERA HUMEDA DE CUATRO PULGADAS | ND | 20.18% | 48263011815 — MEDIDORES DE AGUA POTABLE WOLTMAN DE BRONCE SIN PRE EMISOR C
48263011816 | MEDIDORES DE AGUA POTABLE WOLTMAN DE BRONCE SIN PRE EMISOR CON ESFERA EXTRA SECA DE DOS PULGADAS | ND | 20.18% | 48263011816 — MEDIDORES DE AGUA POTABLE WOLTMAN DE BRONCE SIN PRE EMISOR C
48263011817 | MEDIDORES DE AGUA POTABLE WOLTMAN DE BRONCE SIN PRE EMISOR CON ESFERA EXTRA SECA DE TRES PULGADAS | ND | 20.18% | 48263011817 — MEDIDORES DE AGUA POTABLE WOLTMAN DE BRONCE SIN PRE EMISOR C
48263011818 | MEDIDORES DE AGUA POTABLE WOLTMAN DE BRONCE SIN PRE EMISOR CON ESFERA EXTRA SECA DE CUATRO PULGADAS | ND | 20.18% | 48263011818 — MEDIDORES DE AGUA POTABLE WOLTMAN DE BRONCE SIN PRE EMISOR C
4826301182 | MEDIDORES DE AGUA POTABLE WOLTMAN DE BRONCE CON PRE EMISOR CON ESFERA SECA DE TRES PULGADAS | ND | 20.18% | 4826301182 — MEDIDORES DE AGUA POTABLE WOLTMAN DE BRONCE CON PRE EMISOR C
4826301183 | MEDIDORES DE AGUA POTABLE WOLTMAN DE BRONCE CON PRE EMISOR CON ESFERA SECA DE CUATRO PULGADAS | ND | 20.18% | 4826301183 — MEDIDORES DE AGUA POTABLE WOLTMAN DE BRONCE CON PRE EMISOR C
4826301184 | MEDIDORES DE AGUA POTABLE WOLTMAN DE BRONCE CON PRE EMISOR CON ESFERA HUMEDA DE DOS PULGADAS | ND | 20.18% | 4826301184 — MEDIDORES DE AGUA POTABLE WOLTMAN DE BRONCE CON PRE EMISOR C
4826301185 | MEDIDORES DE AGUA POTABLE WOLTMAN DE BRONCE CON PRE EMISOR CON ESFERA HUMEDA DE TRES PULGADAS | ND | 20.18% | 4826301185 — MEDIDORES DE AGUA POTABLE WOLTMAN DE BRONCE CON PRE EMISOR C
4826301186 | MEDIDORES DE AGUA POTABLE WOLTMAN DE BRONCE CON PRE EMISOR CON ESFERA HUMEDA DE CUATRO PULGADAS | ND | 20.18% | 4826301186 — MEDIDORES DE AGUA POTABLE WOLTMAN DE BRONCE CON PRE EMISOR C
4826301187 | MEDIDORES DE AGUA POTABLE WOLTMAN DE BRONCE CON PRE EMISOR CON ESFERA EXTRA SECA DE DOS PULGADAS | ND | 20.18% | 4826301187 — MEDIDORES DE AGUA POTABLE WOLTMAN DE BRONCE CON PRE EMISOR C
4826301188 | MEDIDORES DE AGUA POTABLE WOLTMAN DE BRONCE CON PRE EMISOR CON ESFERA EXTRA SECA DE TRES PULGADAS | ND | 20.18% | 4826301188 — MEDIDORES DE AGUA POTABLE WOLTMAN DE BRONCE CON PRE EMISOR C
4826301189 | MEDIDORES DE AGUA POTABLE WOLTMAN DE BRONCE CON PRE EMISOR CON ESFERA EXTRA SECA DE CUATRO PULGADAS | ND | 20.18% | 4826301189 — MEDIDORES DE AGUA POTABLE WOLTMAN DE BRONCE CON PRE EMISOR C
482630119 | MEDIDOR DE AGUA, CHORRO UNICO C, LECTURA PLANA, BRONCE | ND | 20.18% | 482630119 — MEDIDOR DE AGUA, CHORRO UNICO C, LECTURA PLANA, BRONCE
4826301191 | MEDIDORES DE AGUA POTABLE WOLTMAN DE COMPOSITE CON PRE EMISOR CON ESFERA SECA DE DOS PULGADAS | ND | 20.18% | 4826301191 — MEDIDORES DE AGUA POTABLE WOLTMAN DE COMPOSITE CON PRE EMISO
48263011910 | MEDIDORES DE AGUA POTABLE WOLTMAN DE COMPOSITE SIN PRE EMISOR CON ESFERA SECA DE DOS PULGADAS | ND | 20.18% | 48263011910 — MEDIDORES DE AGUA POTABLE WOLTMAN DE COMPOSITE SIN PRE EMISO
48263011911 | MEDIDORES DE AGUA POTABLE WOLTMAN DE COMPOSITE SIN PRE EMISOR CON ESFERA SECA DE TRES PULGADAS | ND | 20.18% | 48263011911 — MEDIDORES DE AGUA POTABLE WOLTMAN DE COMPOSITE SIN PRE EMISO
48263011912 | MEDIDORES DE AGUA POTABLE WOLTMAN DE COMPOSITE SIN PRE EMISOR CON ESFERA SECA DE CUATRO PULGADAS | ND | 20.18% | 48263011912 — MEDIDORES DE AGUA POTABLE WOLTMAN DE COMPOSITE SIN PRE EMISO
48263011913 | MEDIDORES DE AGUA POTABLE WOLTMAN DE COMPOSITE SIN PRE EMISOR CON ESFERA HUMEDA DE DOS PULGADAS | ND | 20.18% | 48263011913 — MEDIDORES DE AGUA POTABLE WOLTMAN DE COMPOSITE SIN PRE EMISO
48263011914 | MEDIDORES DE AGUA POTABLE WOLTMAN DE COMPOSITE SIN PRE EMISOR CON ESFERA HUMEDA DE TRES PULGADAS | ND | 20.18% | 48263011914 — MEDIDORES DE AGUA POTABLE WOLTMAN DE COMPOSITE SIN PRE EMISO
48263011915 | MEDIDORES DE AGUA POTABLE WOLTMAN DE COMPOSITE SIN PRE EMISOR CON ESFERA HUMEDA DE CUATRO PULGADAS | ND | 20.18% | 48263011915 — MEDIDORES DE AGUA POTABLE WOLTMAN DE COMPOSITE SIN PRE EMISO
48263011916 | MEDIDORES DE AGUA POTABLE WOLTMAN DE COMPOSITE SIN PRE EMISOR CON ESFERA EXTRA SECA DE DOS PULGADAS | ND | 20.18% | 48263011916 — MEDIDORES DE AGUA POTABLE WOLTMAN DE COMPOSITE SIN PRE EMISO
48263011917 | MEDIDORES DE AGUA POTABLE WOLTMAN DE COMPOSITE SIN PRE EMISOR CON ESFERA EXTRA SECA DE TRES PULGADAS | ND | 20.18% | 48263011917 — MEDIDORES DE AGUA POTABLE WOLTMAN DE COMPOSITE SIN PRE EMISO
48263011918 | MEDIDORES DE AGUA POTABLE WOLTMAN DE COMPOSITE SIN PRE EMISOR CON ESFERA EXTRA SECA DE CUATRO PULGADAS | ND | 20.18% | 48263011918 — MEDIDORES DE AGUA POTABLE WOLTMAN DE COMPOSITE SIN PRE EMISO
4826301192 | MEDIDORES DE AGUA POTABLE WOLTMAN DE COMPOSITE CON PRE EMISOR CON ESFERA SECA DE TRES PULGADAS | ND | 20.18% | 4826301192 — MEDIDORES DE AGUA POTABLE WOLTMAN DE COMPOSITE CON PRE EMISO
4826301193 | MEDIDORES DE AGUA POTABLE WOLTMAN DE COMPOSITE CON PRE EMISOR CON ESFERA SECA DE CUATRO PULGADAS | ND | 20.18% | 4826301193 — MEDIDORES DE AGUA POTABLE WOLTMAN DE COMPOSITE CON PRE EMISO
4826301194 | MEDIDORES DE AGUA POTABLE WOLTMAN DE COMPOSITE CON PRE EMISOR CON ESFERA HUMEDA DE DOS PULGADAS | ND | 20.18% | 4826301194 — MEDIDORES DE AGUA POTABLE WOLTMAN DE COMPOSITE CON PRE EMISO
4826301195 | MEDIDORES DE AGUA POTABLE WOLTMAN DE COMPOSITE CON PRE EMISOR CON ESFERA HUMEDA DE TRES PULGADAS | ND | 20.18% | 4826301195 — MEDIDORES DE AGUA POTABLE WOLTMAN DE COMPOSITE CON PRE EMISO
4826301196 | MEDIDORES DE AGUA POTABLE WOLTMAN DE COMPOSITE CON PRE EMISOR CON ESFERA HUMEDA DE CUATRO PULGADAS | ND | 20.18% | 4826301196 — MEDIDORES DE AGUA POTABLE WOLTMAN DE COMPOSITE CON PRE EMISO
4826301197 | MEDIDORES DE AGUA POTABLE WOLTMAN DE COMPOSITE CON PRE EMISOR CON ESFERA EXTRA SECA DE DOS PULGADAS | ND | 20.18% | 4826301197 — MEDIDORES DE AGUA POTABLE WOLTMAN DE COMPOSITE CON PRE EMISO
4826301198 | MEDIDORES DE AGUA POTABLE WOLTMAN DE COMPOSITE CON PRE EMISOR CON ESFERA EXTRA SECA DE TRES PULGADAS | ND | 20.18% | 4826301198 — MEDIDORES DE AGUA POTABLE WOLTMAN DE COMPOSITE CON PRE EMISO
4826301199 | MEDIDORES DE AGUA POTABLE WOLTMAN DE COMPOSITE CON PRE EMISOR CON ESFERA EXTRA SECA DE CUATRO PULGADAS | ND | 20.18% | 4826301199 — MEDIDORES DE AGUA POTABLE WOLTMAN DE COMPOSITE CON PRE EMISO
4826301201 | MEDIDORES DE AGUA POTABLE CHORRO MULTIPLE TIPO B DE COMPOSITE CON PRE EMISOR DE LECTURA 45 GRADOS CON ESFERA SECA DE MEDIA PULGADA DE 115 MM | ND | 20.18% | 4826301201 — MEDIDORES DE AGUA POTABLE CHORRO MULTIPLE TIPO B DE COMPOSIT
48263012010 | MEDIDORES DE AGUA POTABLE CHORRO MULTIPLE TIPO B DE COMPOSITE CON PRE EMISOR DE LECTURA 45 GRADOS CON ESFERA HUMEDA DE MEDIA PULGADA DE 190 MM | ND | 20.18% | 48263012010 — MEDIDORES DE AGUA POTABLE CHORRO MULTIPLE TIPO B DE COMPOSIT
48263012011 | MEDIDORES DE AGUA POTABLE CHORRO MULTIPLE TIPO B DE COMPOSITE CON PRE EMISOR DE LECTURA 45 GRADOS CON ESFERA HUMEDA DE TRES CUARTOS DE PULGADA | ND | 20.18% | 48263012011 — MEDIDORES DE AGUA POTABLE CHORRO MULTIPLE TIPO B DE COMPOSIT
48263012012 | MEDIDORES DE AGUA POTABLE CHORRO MULTIPLE TIPO B DE COMPOSITE CON PRE EMISOR DE LECTURA 45 GRADOS CON ESFERA HUMEDA DE UNA PULGADA | ND | 20.18% | 48263012012 — MEDIDORES DE AGUA POTABLE CHORRO MULTIPLE TIPO B DE COMPOSIT
48263012013 | MEDIDORES DE AGUA POTABLE CHORRO MULTIPLE TIPO B DE COMPOSITE CON PRE EMISOR DE LECTURA 45 GRADOS CON ESFERA HUMEDA DE UNA PULGADA Y MEDIA | ND | 20.18% | 48263012013 — MEDIDORES DE AGUA POTABLE CHORRO MULTIPLE TIPO B DE COMPOSIT
48263012014 | MEDIDORES DE AGUA POTABLE CHORRO MULTIPLE TIPO B DE COMPOSITE CON PRE EMISOR DE LECTURA 45 GRADOS CON ESFERA HUMEDA DE UNA PULGADA UN CUARTO | ND | 20.18% | 48263012014 — MEDIDORES DE AGUA POTABLE CHORRO MULTIPLE TIPO B DE COMPOSIT
48263012015 | MEDIDORES DE AGUA POTABLE CHORRO MULTIPLE TIPO B DE COMPOSITE CON PRE EMISOR DE LECTURA 45 GRADOS CON ESFERA EXTRA SECA DE MEDIA PULGADA DE 115 MM | ND | 20.18% | 48263012015 — MEDIDORES DE AGUA POTABLE CHORRO MULTIPLE TIPO B DE COMPOSIT
48263012016 | MEDIDORES DE AGUA POTABLE CHORRO MULTIPLE TIPO B DE COMPOSITE CON PRE EMISOR DE LECTURA 45 GRADOS CON ESFERA EXTRA SECA DE MEDIA PULGADA DE 165 MM | ND | 20.18% | 48263012016 — MEDIDORES DE AGUA POTABLE CHORRO MULTIPLE TIPO B DE COMPOSIT
48263012017 | MEDIDORES DE AGUA POTABLE CHORRO MULTIPLE TIPO B DE COMPOSITE CON PRE EMISOR DE LECTURA 45 GRADOS CON ESFERA EXTRA SECA DE MEDIA PULGADA DE 190 MM | ND | 20.18% | 48263012017 — MEDIDORES DE AGUA POTABLE CHORRO MULTIPLE TIPO B DE COMPOSIT
48263012018 | MEDIDORES DE AGUA POTABLE CHORRO MULTIPLE TIPO B DE COMPOSITE CON PRE EMISOR DE LECTURA 45 GRADOS CON ESFERA EXTRA SECA DE TRES CUARTOS DE PULGADA | ND | 20.18% | 48263012018 — MEDIDORES DE AGUA POTABLE CHORRO MULTIPLE TIPO B DE COMPOSIT
48263012019 | MEDIDORES DE AGUA POTABLE CHORRO MULTIPLE TIPO B DE COMPOSITE CON PRE EMISOR DE LECTURA 45 GRADOS CON ESFERA EXTRA SECA DE UNA PULGADA | ND | 20.18% | 48263012019 — MEDIDORES DE AGUA POTABLE CHORRO MULTIPLE TIPO B DE COMPOSIT
4826301202 | MEDIDORES DE AGUA POTABLE CHORRO MULTIPLE TIPO B DE COMPOSITE CON PRE EMISOR DE LECTURA 45 GRADOS CON ESFERA SECA DE MEDIA PULGADA DE 165 MM | ND | 20.18% | 4826301202 — MEDIDORES DE AGUA POTABLE CHORRO MULTIPLE TIPO B DE COMPOSIT
48263012020 | MEDIDORES DE AGUA POTABLE CHORRO MULTIPLE TIPO B DE COMPOSITE CON PRE EMISOR DE LECTURA 45 GRADOS CON ESFERA EXTRA SECA DE UNA PULGADA Y MEDIA | ND | 20.18% | 48263012020 — MEDIDORES DE AGUA POTABLE CHORRO MULTIPLE TIPO B DE COMPOSIT
48263012021 | MEDIDORES DE AGUA POTABLE CHORRO MULTIPLE TIPO B DE COMPOSITE CON PRE EMISOR DE LECTURA 45 GRADOS CON ESFERA EXTRA SECA DE UNA PULGADA UN CUARTO | ND | 20.18% | 48263012021 — MEDIDORES DE AGUA POTABLE CHORRO MULTIPLE TIPO B DE COMPOSIT
48263012022 | MEDIDORES DE AGUA POTABLE CHORRO MULTIPLE TIPO B DE COMPOSITE SIN PRE EMISOR DE LECTURA 45 GRADOS CON ESFERA SECA DE MEDIA PULGADA DE 115 MM | ND | 20.18% | 48263012022 — MEDIDORES DE AGUA POTABLE CHORRO MULTIPLE TIPO B DE COMPOSIT
48263012023 | MEDIDORES DE AGUA POTABLE CHORRO MULTIPLE TIPO B DE COMPOSITE SIN PRE EMISOR DE LECTURA 45 GRADOS CON ESFERA SECA DE MEDIA PULGADA DE 165 MM | ND | 20.18% | 48263012023 — MEDIDORES DE AGUA POTABLE CHORRO MULTIPLE TIPO B DE COMPOSIT
48263012024 | MEDIDORES DE AGUA POTABLE CHORRO MULTIPLE TIPO B DE COMPOSITE SIN PRE EMISOR DE LECTURA 45 GRADOS CON ESFERA SECA DE MEDIA PULGADA DE 190 MM | ND | 20.18% | 48263012024 — MEDIDORES DE AGUA POTABLE CHORRO MULTIPLE TIPO B DE COMPOSIT
48263012025 | MEDIDORES DE AGUA POTABLE CHORRO MULTIPLE TIPO B DE COMPOSITE SIN PRE EMISOR DE LECTURA 45 GRADOS CON ESFERA SECA DE TRES CUARTOS DE PULGADA | ND | 20.18% | 48263012025 — MEDIDORES DE AGUA POTABLE CHORRO MULTIPLE TIPO B DE COMPOSIT
48263012026 | MEDIDORES DE AGUA POTABLE CHORRO MULTIPLE TIPO B DE COMPOSITE SIN PRE EMISOR DE LECTURA 45 GRADOS CON ESFERA SECA DE UNA PULGADA | ND | 20.18% | 48263012026 — MEDIDORES DE AGUA POTABLE CHORRO MULTIPLE TIPO B DE COMPOSIT
48263012027 | MEDIDORES DE AGUA POTABLE CHORRO MULTIPLE TIPO B DE COMPOSITE SIN PRE EMISOR DE LECTURA 45 GRADOS CON ESFERA SECA DE UNA PULGADA Y MEDIA | ND | 20.18% | 48263012027 — MEDIDORES DE AGUA POTABLE CHORRO MULTIPLE TIPO B DE COMPOSIT
48263012028 | MEDIDORES DE AGUA POTABLE CHORRO MULTIPLE TIPO B DE COMPOSITE SIN PRE EMISOR DE LECTURA 45 GRADOS CON ESFERA SECA DE UNA PULGADA UN CUARTO | ND | 20.18% | 48263012028 — MEDIDORES DE AGUA POTABLE CHORRO MULTIPLE TIPO B DE COMPOSIT
48263012029 | MEDIDORES DE AGUA POTABLE CHORRO MULTIPLE TIPO B DE COMPOSITE SIN PRE EMISOR DE LECTURA 45 GRADOS CON ESFERA HUMEDA DE MEDIA PULGADA DE 115 MM | ND | 20.18% | 48263012029 — MEDIDORES DE AGUA POTABLE CHORRO MULTIPLE TIPO B DE COMPOSIT
4826301203 | MEDIDORES DE AGUA POTABLE CHORRO MULTIPLE TIPO B DE COMPOSITE CON PRE EMISOR DE LECTURA 45 GRADOS CON ESFERA SECA DE MEDIA PULGADA DE 190 MM | ND | 20.18% | 4826301203 — MEDIDORES DE AGUA POTABLE CHORRO MULTIPLE TIPO B DE COMPOSIT
48263012030 | MEDIDORES DE AGUA POTABLE CHORRO MULTIPLE TIPO B DE COMPOSITE SIN PRE EMISOR DE LECTURA 45 GRADOS CON ESFERA HUMEDA DE MEDIA PULGADA DE 165 MM | ND | 20.18% | 48263012030 — MEDIDORES DE AGUA POTABLE CHORRO MULTIPLE TIPO B DE COMPOSIT
48263012031 | MEDIDORES DE AGUA POTABLE CHORRO MULTIPLE TIPO B DE COMPOSITE SIN PRE EMISOR DE LECTURA 45 GRADOS CON ESFERA HUMEDA DE MEDIA PULGADA DE 190 MM | ND | 20.18% | 48263012031 — MEDIDORES DE AGUA POTABLE CHORRO MULTIPLE TIPO B DE COMPOSIT
48263012032 | MEDIDORES DE AGUA POTABLE CHORRO MULTIPLE TIPO B DE COMPOSITE SIN PRE EMISOR DE LECTURA 45 GRADOS CON ESFERA HUMEDA DE TRES CUARTOS DE PULGADA | ND | 20.18% | 48263012032 — MEDIDORES DE AGUA POTABLE CHORRO MULTIPLE TIPO B DE COMPOSIT
48263012033 | MEDIDORES DE AGUA POTABLE CHORRO MULTIPLE TIPO B DE COMPOSITE SIN PRE EMISOR DE LECTURA 45 GRADOS CON ESFERA HUMEDA DE UNA PULGADA | ND | 20.18% | 48263012033 — MEDIDORES DE AGUA POTABLE CHORRO MULTIPLE TIPO B DE COMPOSIT
48263012034 | MEDIDORES DE AGUA POTABLE CHORRO MULTIPLE TIPO B DE COMPOSITE SIN PRE EMISOR DE LECTURA 45 GRADOS CON ESFERA HUMEDA DE UNA PULGADA Y MEDIA | ND | 20.18% | 48263012034 — MEDIDORES DE AGUA POTABLE CHORRO MULTIPLE TIPO B DE COMPOSIT
48263012035 | MEDIDORES DE AGUA POTABLE CHORRO MULTIPLE TIPO B DE COMPOSITE SIN PRE EMISOR DE LECTURA 45 GRADOS CON ESFERA HUMEDA DE UNA PULGADA UN CUARTO | ND | 20.18% | 48263012035 — MEDIDORES DE AGUA POTABLE CHORRO MULTIPLE TIPO B DE COMPOSIT
48263012036 | MEDIDORES DE AGUA POTABLE CHORRO MULTIPLE TIPO B DE COMPOSITE SIN PRE EMISOR DE LECTURA 45 GRADOS CON ESFERA EXTRA SECA DE MEDIA PULGADA DE 115 MM | ND | 20.18% | 48263012036 — MEDIDORES DE AGUA POTABLE CHORRO MULTIPLE TIPO B DE COMPOSIT
48263012037 | MEDIDORES DE AGUA POTABLE CHORRO MULTIPLE TIPO B DE COMPOSITE SIN PRE EMISOR DE LECTURA 45 GRADOS CON ESFERA EXTRA SECA DE MEDIA PULGADA DE 165 MM | ND | 20.18% | 48263012037 — MEDIDORES DE AGUA POTABLE CHORRO MULTIPLE TIPO B DE COMPOSIT
48263012038 | MEDIDORES DE AGUA POTABLE CHORRO MULTIPLE TIPO B DE COMPOSITE SIN PRE EMISOR DE LECTURA 45 GRADOS CON ESFERA EXTRA SECA DE MEDIA PULGADA DE 190 MM | ND | 20.18% | 48263012038 — MEDIDORES DE AGUA POTABLE CHORRO MULTIPLE TIPO B DE COMPOSIT
48263012039 | MEDIDORES DE AGUA POTABLE CHORRO MULTIPLE TIPO B DE COMPOSITE SIN PRE EMISOR DE LECTURA 45 GRADOS CON ESFERA EXTRA SECA DE TRES CUARTOS DE PULGADA | ND | 20.18% | 48263012039 — MEDIDORES DE AGUA POTABLE CHORRO MULTIPLE TIPO B DE COMPOSIT
4826301204 | MEDIDORES DE AGUA POTABLE CHORRO MULTIPLE TIPO B DE COMPOSITE CON PRE EMISOR DE LECTURA 45 GRADOS CON ESFERA SECA DE TRES CUARTOS DE PULGADA | ND | 20.18% | 4826301204 — MEDIDORES DE AGUA POTABLE CHORRO MULTIPLE TIPO B DE COMPOSIT
48263012040 | MEDIDORES DE AGUA POTABLE CHORRO MULTIPLE TIPO B DE COMPOSITE SIN PRE EMISOR DE LECTURA 45 GRADOS CON ESFERA EXTRA SECA DE UNA PULGADA | ND | 20.18% | 48263012040 — MEDIDORES DE AGUA POTABLE CHORRO MULTIPLE TIPO B DE COMPOSIT
48263012041 | MEDIDORES DE AGUA POTABLE CHORRO MULTIPLE TIPO B DE COMPOSITE SIN PRE EMISOR DE LECTURA 45 GRADOS CON ESFERA EXTRA SECA DE UNA PULGADA Y MEDIA | ND | 20.18% | 48263012041 — MEDIDORES DE AGUA POTABLE CHORRO MULTIPLE TIPO B DE COMPOSIT
48263012042 | MEDIDORES DE AGUA POTABLE CHORRO MULTIPLE TIPO B DE COMPOSITE SIN PRE EMISOR DE LECTURA 45 GRADOS CON ESFERA EXTRA SECA DE UNA PULGADA UN CUARTO | ND | 20.18% | 48263012042 — MEDIDORES DE AGUA POTABLE CHORRO MULTIPLE TIPO B DE COMPOSIT
4826301205 | MEDIDORES DE AGUA POTABLE CHORRO MULTIPLE TIPO B DE COMPOSITE CON PRE EMISOR DE LECTURA 45 GRADOS CON ESFERA SECA DE UNA PULGADA | ND | 20.18% | 4826301205 — MEDIDORES DE AGUA POTABLE CHORRO MULTIPLE TIPO B DE COMPOSIT
4826301206 | MEDIDORES DE AGUA POTABLE CHORRO MULTIPLE TIPO B DE COMPOSITE CON PRE EMISOR DE LECTURA 45 GRADOS CON ESFERA SECA DE UNA PULGADA Y MEDIA | ND | 20.18% | 4826301206 — MEDIDORES DE AGUA POTABLE CHORRO MULTIPLE TIPO B DE COMPOSIT
4826301207 | MEDIDORES DE AGUA POTABLE CHORRO MULTIPLE TIPO B DE COMPOSITE CON PRE EMISOR DE LECTURA 45 GRADOS CON ESFERA SECA DE UNA PULGADA UN CUARTO | ND | 20.18% | 4826301207 — MEDIDORES DE AGUA POTABLE CHORRO MULTIPLE TIPO B DE COMPOSIT
4826301208 | MEDIDORES DE AGUA POTABLE CHORRO MULTIPLE TIPO B DE COMPOSITE CON PRE EMISOR DE LECTURA 45 GRADOS CON ESFERA HUMEDA DE MEDIA PULGADA DE 115 MM | ND | 20.18% | 4826301208 — MEDIDORES DE AGUA POTABLE CHORRO MULTIPLE TIPO B DE COMPOSIT
4826301209 | MEDIDORES DE AGUA POTABLE CHORRO MULTIPLE TIPO B DE COMPOSITE CON PRE EMISOR DE LECTURA 45 GRADOS CON ESFERA HUMEDA DE MEDIA PULGADA DE 165 MM | ND | 20.18% | 4826301209 — MEDIDORES DE AGUA POTABLE CHORRO MULTIPLE TIPO B DE COMPOSIT
482630121 | MEDIDORES DE AGUA POTABLE CHORRO UNICO TIPO B DE BRONCE CON PRE EMISOR DE LECTURA 45 GRADOS CON ESFERA SECA DE MEDIA PULGADA DE 115 MM | ND | 20.18% | 482630121 — MEDIDORES DE AGUA POTABLE CHORRO UNICO TIPO B DE BRONCE CON
4826301210 | MEDIDORES DE AGUA POTABLE CHORRO UNICO TIPO B DE BRONCE CON PRE EMISOR DE LECTURA 45 GRADOS CON ESFERA HUMEDA DE UNA PULGADA | ND | 20.18% | 4826301210 — MEDIDORES DE AGUA POTABLE CHORRO UNICO TIPO B DE BRONCE CON
4826301211 | MEDIDORES DE AGUA POTABLE CHORRO UNICO TIPO B DE BRONCE CON PRE EMISOR DE LECTURA 45 GRADOS CON ESFERA EXTRA SECA DE MEDIA PULGADA DE 115 MM | ND | 20.18% | 4826301211 — MEDIDORES DE AGUA POTABLE CHORRO UNICO TIPO B DE BRONCE CON
4826301212 | MEDIDORES DE AGUA POTABLE CHORRO UNICO TIPO B DE BRONCE CON PRE EMISOR DE LECTURA 45 GRADOS CON ESFERA EXTRA SECA DE MEDIA PULGADA DE 165 MM | ND | 20.18% | 4826301212 — MEDIDORES DE AGUA POTABLE CHORRO UNICO TIPO B DE BRONCE CON
4826301213 | MEDIDORES DE AGUA POTABLE CHORRO UNICO TIPO B DE BRONCE CON PRE EMISOR DE LECTURA 45 GRADOS CON ESFERA EXTRA SECA DE MEDIA PULGADA DE 190 MM | ND | 20.18% | 4826301213 — MEDIDORES DE AGUA POTABLE CHORRO UNICO TIPO B DE BRONCE CON
4826301214 | MEDIDORES DE AGUA POTABLE CHORRO UNICO TIPO B DE BRONCE CON PRE EMISOR DE LECTURA 45 GRADOS CON ESFERA EXTRA SECA DE TRES CUARTOS DE PULGADA | ND | 20.18% | 4826301214 — MEDIDORES DE AGUA POTABLE CHORRO UNICO TIPO B DE BRONCE CON
4826301215 | MEDIDORES DE AGUA POTABLE CHORRO UNICO TIPO B DE BRONCE CON PRE EMISOR DE LECTURA 45 GRADOS CON ESFERA EXTRA SECA DE UNA PULGADA | ND | 20.18% | 4826301215 — MEDIDORES DE AGUA POTABLE CHORRO UNICO TIPO B DE BRONCE CON
4826301216 | MEDIDORES DE AGUA POTABLE CHORRO UNICO TIPO B DE BRONCE SIN PRE EMISOR DE LECTURA 45 GRADOS CON ESFERA SECA DE MEDIA PULGADA DE 115 MM | ND | 20.18% | 4826301216 — MEDIDORES DE AGUA POTABLE CHORRO UNICO TIPO B DE BRONCE SIN
4826301217 | MEDIDORES DE AGUA POTABLE CHORRO UNICO TIPO B DE BRONCE SIN PRE EMISOR DE LECTURA 45 GRADOS CON ESFERA SECA DE MEDIA PULGADA DE 165 MM | ND | 20.18% | 4826301217 — MEDIDORES DE AGUA POTABLE CHORRO UNICO TIPO B DE BRONCE SIN
4826301218 | MEDIDORES DE AGUA POTABLE CHORRO UNICO TIPO B DE BRONCE SIN PRE EMISOR DE LECTURA 45 GRADOS CON ESFERA SECA DE MEDIA PULGADA DE 190 MM | ND | 20.18% | 4826301218 — MEDIDORES DE AGUA POTABLE CHORRO UNICO TIPO B DE BRONCE SIN
4826301219 | MEDIDORES DE AGUA POTABLE CHORRO UNICO TIPO B DE BRONCE SIN PRE EMISOR DE LECTURA 45 GRADOS CON ESFERA SECA DE TRES CUARTOS DE PULGADA | ND | 20.18% | 4826301219 — MEDIDORES DE AGUA POTABLE CHORRO UNICO TIPO B DE BRONCE SIN
482630122 | MEDIDORES DE AGUA POTABLE CHORRO UNICO TIPO B DE BRONCE CON PRE EMISOR DE LECTURA 45 GRADOS CON ESFERA SECA DE MEDIA PULGADA DE 165 MM | ND | 20.18% | 482630122 — MEDIDORES DE AGUA POTABLE CHORRO UNICO TIPO B DE BRONCE CON
4826301220 | MEDIDORES DE AGUA POTABLE CHORRO UNICO TIPO B DE BRONCE SIN PRE EMISOR DE LECTURA 45 GRADOS CON ESFERA SECA DE UNA PULGADA | ND | 20.18% | 4826301220 — MEDIDORES DE AGUA POTABLE CHORRO UNICO TIPO B DE BRONCE SIN
4826301221 | MEDIDORES DE AGUA POTABLE CHORRO UNICO TIPO B DE BRONCE SIN PRE EMISOR DE LECTURA 45 GRADOS CON ESFERA HUMEDA DE MEDIA PULGADA DE 115 MM | ND | 20.18% | 4826301221 — MEDIDORES DE AGUA POTABLE CHORRO UNICO TIPO B DE BRONCE SIN
4826301222 | MEDIDORES DE AGUA POTABLE CHORRO UNICO TIPO B DE BRONCE SIN PRE EMISOR DE LECTURA 45 GRADOS CON ESFERA HUMEDA DE MEDIA PULGADA DE 165 MM | ND | 20.18% | 4826301222 — MEDIDORES DE AGUA POTABLE CHORRO UNICO TIPO B DE BRONCE SIN
4826301223 | MEDIDORES DE AGUA POTABLE CHORRO UNICO TIPO B DE BRONCE SIN PRE EMISOR DE LECTURA 45 GRADOS CON ESFERA HUMEDA DE MEDIA PULGADA DE 190 MM | ND | 20.18% | 4826301223 — MEDIDORES DE AGUA POTABLE CHORRO UNICO TIPO B DE BRONCE SIN
4826301224 | MEDIDORES DE AGUA POTABLE CHORRO UNICO TIPO B DE BRONCE SIN PRE EMISOR DE LECTURA 45 GRADOS CON ESFERA HUMEDA DE TRES CUARTOS DE PULGADA | ND | 20.18% | 4826301224 — MEDIDORES DE AGUA POTABLE CHORRO UNICO TIPO B DE BRONCE SIN
4826301225 | MEDIDORES DE AGUA POTABLE CHORRO UNICO TIPO B DE BRONCE SIN PRE EMISOR DE LECTURA 45 GRADOS CON ESFERA HUMEDA DE UNA PULGADA | ND | 20.18% | 4826301225 — MEDIDORES DE AGUA POTABLE CHORRO UNICO TIPO B DE BRONCE SIN
4826301226 | MEDIDORES DE AGUA POTABLE CHORRO UNICO TIPO B DE BRONCE SIN PRE EMISOR DE LECTURA 45 GRADOS CON ESFERA EXTRA SECA DE MEDIA PULGADA DE 115 MM | ND | 20.18% | 4826301226 — MEDIDORES DE AGUA POTABLE CHORRO UNICO TIPO B DE BRONCE SIN
4826301227 | MEDIDORES DE AGUA POTABLE CHORRO UNICO TIPO B DE BRONCE SIN PRE EMISOR DE LECTURA 45 GRADOS CON ESFERA EXTRA SECA DE MEDIA PULGADA DE 165 MM | ND | 20.18% | 4826301227 — MEDIDORES DE AGUA POTABLE CHORRO UNICO TIPO B DE BRONCE SIN
4826301228 | MEDIDORES DE AGUA POTABLE CHORRO UNICO TIPO B DE BRONCE SIN PRE EMISOR DE LECTURA 45 GRADOS CON ESFERA EXTRA SECA DE MEDIA PULGADA DE 190 MM | ND | 20.18% | 4826301228 — MEDIDORES DE AGUA POTABLE CHORRO UNICO TIPO B DE BRONCE SIN
4826301229 | MEDIDORES DE AGUA POTABLE CHORRO UNICO TIPO B DE BRONCE SIN PRE EMISOR DE LECTURA 45 GRADOS CON ESFERA EXTRA SECA DE TRES CUARTOS DE PULGADA | ND | 20.18% | 4826301229 — MEDIDORES DE AGUA POTABLE CHORRO UNICO TIPO B DE BRONCE SIN
482630123 | MEDIDORES DE AGUA POTABLE CHORRO UNICO TIPO B DE BRONCE CON PRE EMISOR DE LECTURA 45 GRADOS CON ESFERA SECA DE MEDIA PULGADA DE 190 MM | ND | 20.18% | 482630123 — MEDIDORES DE AGUA POTABLE CHORRO UNICO TIPO B DE BRONCE CON
4826301230 | MEDIDORES DE AGUA POTABLE CHORRO UNICO TIPO B DE BRONCE SIN PRE EMISOR DE LECTURA 45 GRADOS CON ESFERA EXTRA SECA DE UNA PULGADA | ND | 20.18% | 4826301230 — MEDIDORES DE AGUA POTABLE CHORRO UNICO TIPO B DE BRONCE SIN
482630124 | MEDIDORES DE AGUA POTABLE CHORRO UNICO TIPO B DE BRONCE CON PRE EMISOR DE LECTURA 45 GRADOS CON ESFERA SECA DE TRES CUARTOS DE PULGADA | ND | 20.18% | 482630124 — MEDIDORES DE AGUA POTABLE CHORRO UNICO TIPO B DE BRONCE CON
482630125 | MEDIDORES DE AGUA POTABLE CHORRO UNICO TIPO B DE BRONCE CON PRE EMISOR DE LECTURA 45 GRADOS CON ESFERA SECA DE UNA PULGADA | ND | 20.18% | 482630125 — MEDIDORES DE AGUA POTABLE CHORRO UNICO TIPO B DE BRONCE CON
482630126 | MEDIDORES DE AGUA POTABLE CHORRO UNICO TIPO B DE BRONCE CON PRE EMISOR DE LECTURA 45 GRADOS CON ESFERA HUMEDA DE MEDIA PULGADA DE 115 MM | ND | 20.18% | 482630126 — MEDIDORES DE AGUA POTABLE CHORRO UNICO TIPO B DE BRONCE CON
482630127 | MEDIDORES DE AGUA POTABLE CHORRO UNICO TIPO B DE BRONCE CON PRE EMISOR DE LECTURA 45 GRADOS CON ESFERA HUMEDA DE MEDIA PULGADA DE 165 MM | ND | 20.18% | 482630127 — MEDIDORES DE AGUA POTABLE CHORRO UNICO TIPO B DE BRONCE CON
482630128 | MEDIDORES DE AGUA POTABLE CHORRO UNICO TIPO B DE BRONCE CON PRE EMISOR DE LECTURA 45 GRADOS CON ESFERA HUMEDA DE MEDIA PULGADA DE 190 MM | ND | 20.18% | 482630128 — MEDIDORES DE AGUA POTABLE CHORRO UNICO TIPO B DE BRONCE CON
482630129 | MEDIDORES DE AGUA POTABLE CHORRO UNICO TIPO B DE BRONCE CON PRE EMISOR DE LECTURA 45 GRADOS CON ESFERA HUMEDA DE TRES CUARTOS DE PULGADA | ND | 20.18% | 482630129 — MEDIDORES DE AGUA POTABLE CHORRO UNICO TIPO B DE BRONCE CON
482630131 | MEDIDORES DE AGUA POTABLE CHORRO UNICO TIPO B DE COMPOSITE CON PRE EMISOR DE LECTURA 45 GRADOS CON ESFERA SECA DE MEDIA PULGADA DE 115 MM | ND | 20.18% | 482630131 — MEDIDORES DE AGUA POTABLE CHORRO UNICO TIPO B DE COMPOSITE C
4826301310 | MEDIDORES DE AGUA POTABLE CHORRO UNICO TIPO B DE COMPOSITE CON PRE EMISOR DE LECTURA 45 GRADOS CON ESFERA HUMEDA DE UNA PULGADA | ND | 20.18% | 4826301310 — MEDIDORES DE AGUA POTABLE CHORRO UNICO TIPO B DE COMPOSITE C
4826301311 | MEDIDORES DE AGUA POTABLE CHORRO UNICO TIPO B DE COMPOSITE CON PRE EMISOR DE LECTURA 45 GRADOS CON ESFERA EXTRA SECA DE MEDIA PULGADA DE 115 MM | ND | 20.18% | 4826301311 — MEDIDORES DE AGUA POTABLE CHORRO UNICO TIPO B DE COMPOSITE C
4826301312 | MEDIDORES DE AGUA POTABLE CHORRO UNICO TIPO B DE COMPOSITE CON PRE EMISOR DE LECTURA 45 GRADOS CON ESFERA EXTRA SECA DE MEDIA PULGADA DE 165 MM | ND | 20.18% | 4826301312 — MEDIDORES DE AGUA POTABLE CHORRO UNICO TIPO B DE COMPOSITE C
4826301313 | MEDIDORES DE AGUA POTABLE CHORRO UNICO TIPO B DE COMPOSITE CON PRE EMISOR DE LECTURA 45 GRADOS CON ESFERA EXTRA SECA DE MEDIA PULGADA DE 190 MM | ND | 20.18% | 4826301313 — MEDIDORES DE AGUA POTABLE CHORRO UNICO TIPO B DE COMPOSITE C
4826301314 | MEDIDORES DE AGUA POTABLE CHORRO UNICO TIPO B DE COMPOSITE CON PRE EMISOR DE LECTURA 45 GRADOS CON ESFERA EXTRA SECA DE TRES CUARTOS DE PULGADA | ND | 20.18% | 4826301314 — MEDIDORES DE AGUA POTABLE CHORRO UNICO TIPO B DE COMPOSITE C
4826301315 | MEDIDORES DE AGUA POTABLE CHORRO UNICO TIPO B DE COMPOSITE CON PRE EMISOR DE LECTURA 45 GRADOS CON ESFERA EXTRA SECA DE UNA PULGADA | ND | 20.18% | 4826301315 — MEDIDORES DE AGUA POTABLE CHORRO UNICO TIPO B DE COMPOSITE C
4826301316 | MEDIDORES DE AGUA POTABLE CHORRO UNICO TIPO B DE COMPOSITE SIN PRE EMISOR DE LECTURA 45 GRADOS CON ESFERA SECA DE MEDIA PULGADA DE 115 MM | ND | 20.18% | 4826301316 — MEDIDORES DE AGUA POTABLE CHORRO UNICO TIPO B DE COMPOSITE S
4826301317 | MEDIDORES DE AGUA POTABLE CHORRO UNICO TIPO B DE COMPOSITE SIN PRE EMISOR DE LECTURA 45 GRADOS CON ESFERA SECA DE MEDIA PULGADA DE 165 MM | ND | 20.18% | 4826301317 — MEDIDORES DE AGUA POTABLE CHORRO UNICO TIPO B DE COMPOSITE S
4826301318 | MEDIDORES DE AGUA POTABLE CHORRO UNICO TIPO B DE COMPOSITE SIN PRE EMISOR DE LECTURA 45 GRADOS CON ESFERA SECA DE MEDIA PULGADA DE 190 MM | ND | 20.18% | 4826301318 — MEDIDORES DE AGUA POTABLE CHORRO UNICO TIPO B DE COMPOSITE S
4826301319 | MEDIDORES DE AGUA POTABLE CHORRO UNICO TIPO B DE COMPOSITE SIN PRE EMISOR DE LECTURA 45 GRADOS CON ESFERA SECA DE TRES CUARTOS DE PULGADA | ND | 20.18% | 4826301319 — MEDIDORES DE AGUA POTABLE CHORRO UNICO TIPO B DE COMPOSITE S
482630132 | MEDIDORES DE AGUA POTABLE CHORRO UNICO TIPO B DE COMPOSITE CON PRE EMISOR DE LECTURA 45 GRADOS CON ESFERA SECA DE MEDIA PULGADA DE 165 MM | ND | 20.18% | 482630132 — MEDIDORES DE AGUA POTABLE CHORRO UNICO TIPO B DE COMPOSITE C
4826301320 | MEDIDORES DE AGUA POTABLE CHORRO UNICO TIPO B DE COMPOSITE SIN PRE EMISOR DE LECTURA 45 GRADOS CON ESFERA SECA DE UNA PULGADA | ND | 20.18% | 4826301320 — MEDIDORES DE AGUA POTABLE CHORRO UNICO TIPO B DE COMPOSITE S
4826301321 | MEDIDORES DE AGUA POTABLE CHORRO UNICO TIPO B DE COMPOSITE SIN PRE EMISOR DE LECTURA 45 GRADOS CON ESFERA HUMEDA DE MEDIA PULGADA DE 115 MM | ND | 20.18% | 4826301321 — MEDIDORES DE AGUA POTABLE CHORRO UNICO TIPO B DE COMPOSITE S
4826301322 | MEDIDORES DE AGUA POTABLE CHORRO UNICO TIPO B DE COMPOSITE SIN PRE EMISOR DE LECTURA 45 GRADOS CON ESFERA HUMEDA DE MEDIA PULGADA DE 165 MM | ND | 20.18% | 4826301322 — MEDIDORES DE AGUA POTABLE CHORRO UNICO TIPO B DE COMPOSITE S
4826301323 | MEDIDORES DE AGUA POTABLE CHORRO UNICO TIPO B DE COMPOSITE SIN PRE EMISOR DE LECTURA 45 GRADOS CON ESFERA HUMEDA DE MEDIA PULGADA DE 190 MM | ND | 20.18% | 4826301323 — MEDIDORES DE AGUA POTABLE CHORRO UNICO TIPO B DE COMPOSITE S
4826301324 | MEDIDORES DE AGUA POTABLE CHORRO UNICO TIPO B DE COMPOSITE SIN PRE EMISOR DE LECTURA 45 GRADOS CON ESFERA HUMEDA DE TRES CUARTOS DE PULGADA | ND | 20.18% | 4826301324 — MEDIDORES DE AGUA POTABLE CHORRO UNICO TIPO B DE COMPOSITE S
4826301325 | MEDIDORES DE AGUA POTABLE CHORRO UNICO TIPO B DE COMPOSITE SIN PRE EMISOR DE LECTURA 45 GRADOS CON ESFERA HUMEDA DE UNA PULGADA | ND | 20.18% | 4826301325 — MEDIDORES DE AGUA POTABLE CHORRO UNICO TIPO B DE COMPOSITE S
4826301326 | MEDIDORES DE AGUA POTABLE CHORRO UNICO TIPO B DE COMPOSITE SIN PRE EMISOR DE LECTURA 45 GRADOS CON ESFERA EXTRA SECA DE MEDIA PULGADA DE 115 MM | ND | 20.18% | 4826301326 — MEDIDORES DE AGUA POTABLE CHORRO UNICO TIPO B DE COMPOSITE S
4826301327 | MEDIDORES DE AGUA POTABLE CHORRO UNICO TIPO B DE COMPOSITE SIN PRE EMISOR DE LECTURA 45 GRADOS CON ESFERA EXTRA SECA DE MEDIA PULGADA DE 165 MM | ND | 20.18% | 4826301327 — MEDIDORES DE AGUA POTABLE CHORRO UNICO TIPO B DE COMPOSITE S
4826301328 | MEDIDORES DE AGUA POTABLE CHORRO UNICO TIPO B DE COMPOSITE SIN PRE EMISOR DE LECTURA 45 GRADOS CON ESFERA EXTRA SECA DE MEDIA PULGADA DE 190 MM | ND | 20.18% | 4826301328 — MEDIDORES DE AGUA POTABLE CHORRO UNICO TIPO B DE COMPOSITE S
4826301329 | MEDIDORES DE AGUA POTABLE CHORRO UNICO TIPO B DE COMPOSITE SIN PRE EMISOR DE LECTURA 45 GRADOS CON ESFERA EXTRA SECA DE TRES CUARTOS DE PULGADA | ND | 20.18% | 4826301329 — MEDIDORES DE AGUA POTABLE CHORRO UNICO TIPO B DE COMPOSITE S
482630133 | MEDIDORES DE AGUA POTABLE CHORRO UNICO TIPO B DE COMPOSITE CON PRE EMISOR DE LECTURA 45 GRADOS CON ESFERA SECA DE MEDIA PULGADA DE 190 MM | ND | 20.18% | 482630133 — MEDIDORES DE AGUA POTABLE CHORRO UNICO TIPO B DE COMPOSITE C
4826301330 | MEDIDORES DE AGUA POTABLE CHORRO UNICO TIPO B DE COMPOSITE SIN PRE EMISOR DE LECTURA 45 GRADOS CON ESFERA EXTRA SECA DE UNA PULGADA | ND | 20.18% | 4826301330 — MEDIDORES DE AGUA POTABLE CHORRO UNICO TIPO B DE COMPOSITE S
482630134 | MEDIDORES DE AGUA POTABLE CHORRO UNICO TIPO B DE COMPOSITE CON PRE EMISOR DE LECTURA 45 GRADOS CON ESFERA SECA DE TRES CUARTOS DE PULGADA | ND | 20.18% | 482630134 — MEDIDORES DE AGUA POTABLE CHORRO UNICO TIPO B DE COMPOSITE C
482630135 | MEDIDORES DE AGUA POTABLE CHORRO UNICO TIPO B DE COMPOSITE CON PRE EMISOR DE LECTURA 45 GRADOS CON ESFERA SECA DE UNA PULGADA | ND | 20.18% | 482630135 — MEDIDORES DE AGUA POTABLE CHORRO UNICO TIPO B DE COMPOSITE C
482630136 | MEDIDORES DE AGUA POTABLE CHORRO UNICO TIPO B DE COMPOSITE CON PRE EMISOR DE LECTURA 45 GRADOS CON ESFERA HUMEDA DE MEDIA PULGADA DE 115 MM | ND | 20.18% | 482630136 — MEDIDORES DE AGUA POTABLE CHORRO UNICO TIPO B DE COMPOSITE C
482630137 | MEDIDORES DE AGUA POTABLE CHORRO UNICO TIPO B DE COMPOSITE CON PRE EMISOR DE LECTURA 45 GRADOS CON ESFERA HUMEDA DE MEDIA PULGADA DE 165 MM | ND | 20.18% | 482630137 — MEDIDORES DE AGUA POTABLE CHORRO UNICO TIPO B DE COMPOSITE C
482630138 | MEDIDORES DE AGUA POTABLE CHORRO UNICO TIPO B DE COMPOSITE CON PRE EMISOR DE LECTURA 45 GRADOS CON ESFERA HUMEDA DE MEDIA PULGADA DE 190 MM | ND | 20.18% | 482630138 — MEDIDORES DE AGUA POTABLE CHORRO UNICO TIPO B DE COMPOSITE C
482630139 | MEDIDORES DE AGUA POTABLE CHORRO UNICO TIPO B DE COMPOSITE CON PRE EMISOR DE LECTURA 45 GRADOS CON ESFERA HUMEDA DE TRES CUARTOS DE PULGADA | ND | 20.18% | 482630139 — MEDIDORES DE AGUA POTABLE CHORRO UNICO TIPO B DE COMPOSITE C
482630141 | MEDIDORES DE AGUA POTABLE CHORRO UNICO TIPO B DE BRONCE CON PRE EMISOR DE LECTURA PLANA CON ESFERA SECA DE MEDIA PULGADA DE 115 MM | ND | 20.18% | 482630141 — MEDIDORES DE AGUA POTABLE CHORRO UNICO TIPO B DE BRONCE CON
4826301410 | MEDIDORES DE AGUA POTABLE CHORRO UNICO TIPO B DE BRONCE CON PRE EMISOR DE LECTURA PLANA CON ESFERA HUMEDA DE UNA PULGADA | ND | 20.18% | 4826301410 — MEDIDORES DE AGUA POTABLE CHORRO UNICO TIPO B DE BRONCE CON
4826301411 | MEDIDORES DE AGUA POTABLE CHORRO UNICO TIPO B DE BRONCE CON PRE EMISOR DE LECTURA PLANA CON ESFERA EXTRA SECA DE MEDIA PULGADA DE 115 MM | ND | 20.18% | 4826301411 — MEDIDORES DE AGUA POTABLE CHORRO UNICO TIPO B DE BRONCE CON
4826301412 | MEDIDORES DE AGUA POTABLE CHORRO UNICO TIPO B DE BRONCE CON PRE EMISOR DE LECTURA PLANA CON ESFERA EXTRA SECA DE MEDIA PULGADA DE 165 MM | ND | 20.18% | 4826301412 — MEDIDORES DE AGUA POTABLE CHORRO UNICO TIPO B DE BRONCE CON
4826301413 | MEDIDORES DE AGUA POTABLE CHORRO UNICO TIPO B DE BRONCE CON PRE EMISOR DE LECTURA PLANA CON ESFERA EXTRA SECA DE MEDIA PULGADA DE 190 MM | ND | 20.18% | 4826301413 — MEDIDORES DE AGUA POTABLE CHORRO UNICO TIPO B DE BRONCE CON
4826301414 | MEDIDORES DE AGUA POTABLE CHORRO UNICO TIPO B DE BRONCE CON PRE EMISOR DE LECTURA PLANA CON ESFERA EXTRA SECA DE TRES CUARTOS DE PULGADA | ND | 20.18% | 4826301414 — MEDIDORES DE AGUA POTABLE CHORRO UNICO TIPO B DE BRONCE CON
4826301415 | MEDIDORES DE AGUA POTABLE CHORRO UNICO TIPO B DE BRONCE CON PRE EMISOR DE LECTURA PLANA CON ESFERA EXTRA SECA DE UNA PULGADA | ND | 20.18% | 4826301415 — MEDIDORES DE AGUA POTABLE CHORRO UNICO TIPO B DE BRONCE CON
4826301416 | MEDIDORES DE AGUA POTABLE CHORRO UNICO TIPO B DE BRONCE SIN PRE EMISOR DE LECTURA PLANA CON ESFERA SECA DE MEDIA PULGADA DE 115 MM | ND | 20.18% | 4826301416 — MEDIDORES DE AGUA POTABLE CHORRO UNICO TIPO B DE BRONCE SIN
4826301417 | MEDIDORES DE AGUA POTABLE CHORRO UNICO TIPO B DE BRONCE SIN PRE EMISOR DE LECTURA PLANA CON ESFERA SECA DE MEDIA PULGADA DE 165 MM | ND | 20.18% | 4826301417 — MEDIDORES DE AGUA POTABLE CHORRO UNICO TIPO B DE BRONCE SIN
4826301418 | MEDIDORES DE AGUA POTABLE CHORRO UNICO TIPO B DE BRONCE SIN PRE EMISOR DE LECTURA PLANA CON ESFERA SECA DE MEDIA PULGADA DE 190 MM | ND | 20.18% | 4826301418 — MEDIDORES DE AGUA POTABLE CHORRO UNICO TIPO B DE BRONCE SIN
4826301419 | MEDIDORES DE AGUA POTABLE CHORRO UNICO TIPO B DE BRONCE SIN PRE EMISOR DE LECTURA PLANA CON ESFERA SECA DE TRES CUARTOS DE PULGADA | ND | 20.18% | 4826301419 — MEDIDORES DE AGUA POTABLE CHORRO UNICO TIPO B DE BRONCE SIN
482630142 | MEDIDORES DE AGUA POTABLE CHORRO UNICO TIPO B DE BRONCE CON PRE EMISOR DE LECTURA PLANA CON ESFERA SECA DE MEDIA PULGADA DE 165 MM | ND | 20.18% | 482630142 — MEDIDORES DE AGUA POTABLE CHORRO UNICO TIPO B DE BRONCE CON
4826301420 | MEDIDORES DE AGUA POTABLE CHORRO UNICO TIPO B DE BRONCE SIN PRE EMISOR DE LECTURA PLANA CON ESFERA SECA DE UNA PULGADA | ND | 20.18% | 4826301420 — MEDIDORES DE AGUA POTABLE CHORRO UNICO TIPO B DE BRONCE SIN
4826301421 | MEDIDORES DE AGUA POTABLE CHORRO UNICO TIPO B DE BRONCE SIN PRE EMISOR DE LECTURA PLANA CON ESFERA HUMEDA DE MEDIA PULGADA DE 115 MM | ND | 20.18% | 4826301421 — MEDIDORES DE AGUA POTABLE CHORRO UNICO TIPO B DE BRONCE SIN
4826301422 | MEDIDORES DE AGUA POTABLE CHORRO UNICO TIPO B DE BRONCE SIN PRE EMISOR DE LECTURA PLANA CON ESFERA HUMEDA DE MEDIA PULGADA DE 165 MM | ND | 20.18% | 4826301422 — MEDIDORES DE AGUA POTABLE CHORRO UNICO TIPO B DE BRONCE SIN
4826301423 | MEDIDORES DE AGUA POTABLE CHORRO UNICO TIPO B DE BRONCE SIN PRE EMISOR DE LECTURA PLANA CON ESFERA HUMEDA DE MEDIA PULGADA DE 190 MM | ND | 20.18% | 4826301423 — MEDIDORES DE AGUA POTABLE CHORRO UNICO TIPO B DE BRONCE SIN
4826301424 | MEDIDORES DE AGUA POTABLE CHORRO UNICO TIPO B DE BRONCE SIN PRE EMISOR DE LECTURA PLANA CON ESFERA HUMEDA DE TRES CUARTOS DE PULGADA | ND | 20.18% | 4826301424 — MEDIDORES DE AGUA POTABLE CHORRO UNICO TIPO B DE BRONCE SIN
4826301425 | MEDIDORES DE AGUA POTABLE CHORRO UNICO TIPO B DE BRONCE SIN PRE EMISOR DE LECTURA PLANA CON ESFERA HUMEDA DE UNA PULGADA | ND | 20.18% | 4826301425 — MEDIDORES DE AGUA POTABLE CHORRO UNICO TIPO B DE BRONCE SIN
4826301426 | MEDIDORES DE AGUA POTABLE CHORRO UNICO TIPO B DE BRONCE SIN PRE EMISOR DE LECTURA PLANA CON ESFERA EXTRA SECA DE MEDIA PULGADA DE 115 MM | ND | 20.18% | 4826301426 — MEDIDORES DE AGUA POTABLE CHORRO UNICO TIPO B DE BRONCE SIN
4826301427 | MEDIDORES DE AGUA POTABLE CHORRO UNICO TIPO B DE BRONCE SIN PRE EMISOR DE LECTURA PLANA CON ESFERA EXTRA SECA DE MEDIA PULGADA DE 165 MM | ND | 20.18% | 4826301427 — MEDIDORES DE AGUA POTABLE CHORRO UNICO TIPO B DE BRONCE SIN
4826301428 | MEDIDORES DE AGUA POTABLE CHORRO UNICO TIPO B DE BRONCE SIN PRE EMISOR DE LECTURA PLANA CON ESFERA EXTRA SECA DE MEDIA PULGADA DE 190 MM | ND | 20.18% | 4826301428 — MEDIDORES DE AGUA POTABLE CHORRO UNICO TIPO B DE BRONCE SIN
4826301429 | MEDIDORES DE AGUA POTABLE CHORRO UNICO TIPO B DE BRONCE SIN PRE EMISOR DE LECTURA PLANA CON ESFERA EXTRA SECA DE TRES CUARTOS DE PULGADA | ND | 20.18% | 4826301429 — MEDIDORES DE AGUA POTABLE CHORRO UNICO TIPO B DE BRONCE SIN
482630143 | MEDIDORES DE AGUA POTABLE CHORRO UNICO TIPO B DE BRONCE CON PRE EMISOR DE LECTURA PLANA CON ESFERA SECA DE MEDIA PULGADA DE 190 MM | ND | 20.18% | 482630143 — MEDIDORES DE AGUA POTABLE CHORRO UNICO TIPO B DE BRONCE CON
4826301430 | MEDIDORES DE AGUA POTABLE CHORRO UNICO TIPO B DE BRONCE SIN PRE EMISOR DE LECTURA PLANA CON ESFERA EXTRA SECA DE UNA PULGADA | ND | 20.18% | 4826301430 — MEDIDORES DE AGUA POTABLE CHORRO UNICO TIPO B DE BRONCE SIN
482630144 | MEDIDORES DE AGUA POTABLE CHORRO UNICO TIPO B DE BRONCE CON PRE EMISOR DE LECTURA PLANA CON ESFERA SECA DE TRES CUARTOS DE PULGADA | ND | 20.18% | 482630144 — MEDIDORES DE AGUA POTABLE CHORRO UNICO TIPO B DE BRONCE CON
482630145 | MEDIDORES DE AGUA POTABLE CHORRO UNICO TIPO B DE BRONCE CON PRE EMISOR DE LECTURA PLANA CON ESFERA SECA DE UNA PULGADA | ND | 20.18% | 482630145 — MEDIDORES DE AGUA POTABLE CHORRO UNICO TIPO B DE BRONCE CON
482630146 | MEDIDORES DE AGUA POTABLE CHORRO UNICO TIPO B DE BRONCE CON PRE EMISOR DE LECTURA PLANA CON ESFERA HUMEDA DE MEDIA PULGADA DE 115 MM | ND | 20.18% | 482630146 — MEDIDORES DE AGUA POTABLE CHORRO UNICO TIPO B DE BRONCE CON
482630147 | MEDIDORES DE AGUA POTABLE CHORRO UNICO TIPO B DE BRONCE CON PRE EMISOR DE LECTURA PLANA CON ESFERA HUMEDA DE MEDIA PULGADA DE 165 MM | ND | 20.18% | 482630147 — MEDIDORES DE AGUA POTABLE CHORRO UNICO TIPO B DE BRONCE CON
482630148 | MEDIDORES DE AGUA POTABLE CHORRO UNICO TIPO B DE BRONCE CON PRE EMISOR DE LECTURA PLANA CON ESFERA HUMEDA DE MEDIA PULGADA DE 190 MM | ND | 20.18% | 482630148 — MEDIDORES DE AGUA POTABLE CHORRO UNICO TIPO B DE BRONCE CON
482630149 | MEDIDORES DE AGUA POTABLE CHORRO UNICO TIPO B DE BRONCE CON PRE EMISOR DE LECTURA PLANA CON ESFERA HUMEDA DE TRES CUARTOS DE PULGADA | ND | 20.18% | 482630149 — MEDIDORES DE AGUA POTABLE CHORRO UNICO TIPO B DE BRONCE CON
482630151 | MEDIDORES DE AGUA POTABLE CHORRO UNICO TIPO B DE COMPOSITE CON PRE EMISOR DE LECTURA PLANA CON ESFERA SECA DE MEDIA PULGADA DE 115 MM | ND | 20.18% | 482630151 — MEDIDORES DE AGUA POTABLE CHORRO UNICO TIPO B DE COMPOSITE C
4826301510 | MEDIDORES DE AGUA POTABLE CHORRO UNICO TIPO B DE COMPOSITE CON PRE EMISOR DE LECTURA PLANA CON ESFERA HUMEDA DE UNA PULGADA | ND | 20.18% | 4826301510 — MEDIDORES DE AGUA POTABLE CHORRO UNICO TIPO B DE COMPOSITE C
4826301511 | MEDIDORES DE AGUA POTABLE CHORRO UNICO TIPO B DE COMPOSITE CON PRE EMISOR DE LECTURA PLANA CON ESFERA EXTRA SECA DE MEDIA PULGADA DE 115 MM | ND | 20.18% | 4826301511 — MEDIDORES DE AGUA POTABLE CHORRO UNICO TIPO B DE COMPOSITE C
4826301512 | MEDIDORES DE AGUA POTABLE CHORRO UNICO TIPO B DE COMPOSITE CON PRE EMISOR DE LECTURA PLANA CON ESFERA EXTRA SECA DE MEDIA PULGADA DE 165 MM | ND | 20.18% | 4826301512 — MEDIDORES DE AGUA POTABLE CHORRO UNICO TIPO B DE COMPOSITE C
4826301513 | MEDIDORES DE AGUA POTABLE CHORRO UNICO TIPO B DE COMPOSITE CON PRE EMISOR DE LECTURA PLANA CON ESFERA EXTRA SECA DE MEDIA PULGADA DE 190 MM | ND | 20.18% | 4826301513 — MEDIDORES DE AGUA POTABLE CHORRO UNICO TIPO B DE COMPOSITE C
4826301514 | MEDIDORES DE AGUA POTABLE CHORRO UNICO TIPO B DE COMPOSITE CON PRE EMISOR DE LECTURA PLANA CON ESFERA EXTRA SECA DE TRES CUARTOS DE PULGADA | ND | 20.18% | 4826301514 — MEDIDORES DE AGUA POTABLE CHORRO UNICO TIPO B DE COMPOSITE C
4826301515 | MEDIDORES DE AGUA POTABLE CHORRO UNICO TIPO B DE COMPOSITE CON PRE EMISOR DE LECTURA PLANA CON ESFERA EXTRA SECA DE UNA PULGADA | ND | 20.18% | 4826301515 — MEDIDORES DE AGUA POTABLE CHORRO UNICO TIPO B DE COMPOSITE C
4826301516 | MEDIDORES DE AGUA POTABLE CHORRO UNICO TIPO B DE COMPOSITE SIN PRE EMISOR DE LECTURA PLANA CON ESFERA SECA DE MEDIA PULGADA DE 115 MM | ND | 20.18% | 4826301516 — MEDIDORES DE AGUA POTABLE CHORRO UNICO TIPO B DE COMPOSITE S
4826301517 | MEDIDORES DE AGUA POTABLE CHORRO UNICO TIPO B DE COMPOSITE SIN PRE EMISOR DE LECTURA PLANA CON ESFERA SECA DE MEDIA PULGADA DE 165 MM | ND | 20.18% | 4826301517 — MEDIDORES DE AGUA POTABLE CHORRO UNICO TIPO B DE COMPOSITE S
4826301518 | MEDIDORES DE AGUA POTABLE CHORRO UNICO TIPO B DE COMPOSITE SIN PRE EMISOR DE LECTURA PLANA CON ESFERA SECA DE MEDIA PULGADA DE 190 MM | ND | 20.18% | 4826301518 — MEDIDORES DE AGUA POTABLE CHORRO UNICO TIPO B DE COMPOSITE S
4826301519 | MEDIDORES DE AGUA POTABLE CHORRO UNICO TIPO B DE COMPOSITE SIN PRE EMISOR DE LECTURA PLANA CON ESFERA SECA DE TRES CUARTOS DE PULGADA | ND | 20.18% | 4826301519 — MEDIDORES DE AGUA POTABLE CHORRO UNICO TIPO B DE COMPOSITE S
482630152 | MEDIDORES DE AGUA POTABLE CHORRO UNICO TIPO B DE COMPOSITE CON PRE EMISOR DE LECTURA PLANA CON ESFERA SECA DE MEDIA PULGADA DE 165 MM | ND | 20.18% | 482630152 — MEDIDORES DE AGUA POTABLE CHORRO UNICO TIPO B DE COMPOSITE C
4826301520 | MEDIDORES DE AGUA POTABLE CHORRO UNICO TIPO B DE COMPOSITE SIN PRE EMISOR DE LECTURA PLANA CON ESFERA SECA DE UNA PULGADA | ND | 20.18% | 4826301520 — MEDIDORES DE AGUA POTABLE CHORRO UNICO TIPO B DE COMPOSITE S
4826301521 | MEDIDORES DE AGUA POTABLE CHORRO UNICO TIPO B DE COMPOSITE SIN PRE EMISOR DE LECTURA PLANA CON ESFERA HUMEDA DE MEDIA PULGADA DE 115 MM | ND | 20.18% | 4826301521 — MEDIDORES DE AGUA POTABLE CHORRO UNICO TIPO B DE COMPOSITE S
4826301522 | MEDIDORES DE AGUA POTABLE CHORRO UNICO TIPO B DE COMPOSITE SIN PRE EMISOR DE LECTURA PLANA CON ESFERA HUMEDA DE MEDIA PULGADA DE 165 MM | ND | 20.18% | 4826301522 — MEDIDORES DE AGUA POTABLE CHORRO UNICO TIPO B DE COMPOSITE S
4826301523 | MEDIDORES DE AGUA POTABLE CHORRO UNICO TIPO B DE COMPOSITE SIN PRE EMISOR DE LECTURA PLANA CON ESFERA HUMEDA DE MEDIA PULGADA DE 190 MM | ND | 20.18% | 4826301523 — MEDIDORES DE AGUA POTABLE CHORRO UNICO TIPO B DE COMPOSITE S
4826301524 | MEDIDORES DE AGUA POTABLE CHORRO UNICO TIPO B DE COMPOSITE SIN PRE EMISOR DE LECTURA PLANA CON ESFERA HUMEDA DE TRES CUARTOS DE PULGADA | ND | 20.18% | 4826301524 — MEDIDORES DE AGUA POTABLE CHORRO UNICO TIPO B DE COMPOSITE S
4826301525 | MEDIDORES DE AGUA POTABLE CHORRO UNICO TIPO B DE COMPOSITE SIN PRE EMISOR DE LECTURA PLANA CON ESFERA HUMEDA DE UNA PULGADA | ND | 20.18% | 4826301525 — MEDIDORES DE AGUA POTABLE CHORRO UNICO TIPO B DE COMPOSITE S
4826301526 | MEDIDORES DE AGUA POTABLE CHORRO UNICO TIPO B DE COMPOSITE SIN PRE EMISOR DE LECTURA PLANA CON ESFERA EXTRA SECA DE MEDIA PULGADA DE 115 MM | ND | 20.18% | 4826301526 — MEDIDORES DE AGUA POTABLE CHORRO UNICO TIPO B DE COMPOSITE S
4826301527 | MEDIDORES DE AGUA POTABLE CHORRO UNICO TIPO B DE COMPOSITE SIN PRE EMISOR DE LECTURA PLANA CON ESFERA EXTRA SECA DE MEDIA PULGADA DE 165 MM | ND | 20.18% | 4826301527 — MEDIDORES DE AGUA POTABLE CHORRO UNICO TIPO B DE COMPOSITE S
4826301528 | MEDIDORES DE AGUA POTABLE CHORRO UNICO TIPO B DE COMPOSITE SIN PRE EMISOR DE LECTURA PLANA CON ESFERA EXTRA SECA DE MEDIA PULGADA DE 190 MM | ND | 20.18% | 4826301528 — MEDIDORES DE AGUA POTABLE CHORRO UNICO TIPO B DE COMPOSITE S
4826301529 | MEDIDORES DE AGUA POTABLE CHORRO UNICO TIPO B DE COMPOSITE SIN PRE EMISOR DE LECTURA PLANA CON ESFERA EXTRA SECA DE TRES CUARTOS DE PULGADA | ND | 20.18% | 4826301529 — MEDIDORES DE AGUA POTABLE CHORRO UNICO TIPO B DE COMPOSITE S
482630153 | MEDIDORES DE AGUA POTABLE CHORRO UNICO TIPO B DE COMPOSITE CON PRE EMISOR DE LECTURA PLANA CON ESFERA SECA DE MEDIA PULGADA DE 190 MM | ND | 20.18% | 482630153 — MEDIDORES DE AGUA POTABLE CHORRO UNICO TIPO B DE COMPOSITE C
4826301530 | MEDIDORES DE AGUA POTABLE CHORRO UNICO TIPO B DE COMPOSITE SIN PRE EMISOR DE LECTURA PLANA CON ESFERA EXTRA SECA DE UNA PULGADA | ND | 20.18% | 4826301530 — MEDIDORES DE AGUA POTABLE CHORRO UNICO TIPO B DE COMPOSITE S
482630154 | MEDIDORES DE AGUA POTABLE CHORRO UNICO TIPO B DE COMPOSITE CON PRE EMISOR DE LECTURA PLANA CON ESFERA SECA DE TRES CUARTOS DE PULGADA | ND | 20.18% | 482630154 — MEDIDORES DE AGUA POTABLE CHORRO UNICO TIPO B DE COMPOSITE C
482630155 | MEDIDORES DE AGUA POTABLE CHORRO UNICO TIPO B DE COMPOSITE CON PRE EMISOR DE LECTURA PLANA CON ESFERA SECA DE UNA PULGADA | ND | 20.18% | 482630155 — MEDIDORES DE AGUA POTABLE CHORRO UNICO TIPO B DE COMPOSITE C
482630156 | MEDIDORES DE AGUA POTABLE CHORRO UNICO TIPO B DE COMPOSITE CON PRE EMISOR DE LECTURA PLANA CON ESFERA HUMEDA DE MEDIA PULGADA DE 115 MM | ND | 20.18% | 482630156 — MEDIDORES DE AGUA POTABLE CHORRO UNICO TIPO B DE COMPOSITE C
482630157 | MEDIDORES DE AGUA POTABLE CHORRO UNICO TIPO B DE COMPOSITE CON PRE EMISOR DE LECTURA PLANA CON ESFERA HUMEDA DE MEDIA PULGADA DE 165 MM | ND | 20.18% | 482630157 — MEDIDORES DE AGUA POTABLE CHORRO UNICO TIPO B DE COMPOSITE C
482630158 | MEDIDORES DE AGUA POTABLE CHORRO UNICO TIPO B DE COMPOSITE CON PRE EMISOR DE LECTURA PLANA CON ESFERA HUMEDA DE MEDIA PULGADA DE 190 MM | ND | 20.18% | 482630158 — MEDIDORES DE AGUA POTABLE CHORRO UNICO TIPO B DE COMPOSITE C
482630159 | MEDIDORES DE AGUA POTABLE CHORRO UNICO TIPO B DE COMPOSITE CON PRE EMISOR DE LECTURA PLANA CON ESFERA HUMEDA DE TRES CUARTOS DE PULGADA | ND | 20.18% | 482630159 — MEDIDORES DE AGUA POTABLE CHORRO UNICO TIPO B DE COMPOSITE C
482630161 | MEDIDORES DE AGUA POTABLE CHORRO UNICO TIPO C DE BRONCE CON PRE EMISOR DE LECTURA 45 GRADOS CON ESFERA SECA DE MEDIA PULGADA DE 115 MM | ND | 20.18% | 482630161 — MEDIDORES DE AGUA POTABLE CHORRO UNICO TIPO C DE BRONCE CON
4826301610 | MEDIDORES DE AGUA POTABLE CHORRO UNICO TIPO C DE BRONCE CON PRE EMISOR DE LECTURA 45 GRADOS CON ESFERA HUMEDA DE UNA PULGADA | ND | 20.18% | 4826301610 — MEDIDORES DE AGUA POTABLE CHORRO UNICO TIPO C DE BRONCE CON
4826301611 | MEDIDORES DE AGUA POTABLE CHORRO UNICO TIPO C DE BRONCE CON PRE EMISOR DE LECTURA 45 GRADOS CON ESFERA EXTRA SECA DE MEDIA PULGADA DE 115 MM | ND | 20.18% | 4826301611 — MEDIDORES DE AGUA POTABLE CHORRO UNICO TIPO C DE BRONCE CON
4826301612 | MEDIDORES DE AGUA POTABLE CHORRO UNICO TIPO C DE BRONCE CON PRE EMISOR DE LECTURA 45 GRADOS CON ESFERA EXTRA SECA DE MEDIA PULGADA DE 165 MM | ND | 20.18% | 4826301612 — MEDIDORES DE AGUA POTABLE CHORRO UNICO TIPO C DE BRONCE CON
4826301613 | MEDIDORES DE AGUA POTABLE CHORRO UNICO TIPO C DE BRONCE CON PRE EMISOR DE LECTURA 45 GRADOS CON ESFERA EXTRA SECA DE MEDIA PULGADA DE 190 MM | ND | 20.18% | 4826301613 — MEDIDORES DE AGUA POTABLE CHORRO UNICO TIPO C DE BRONCE CON
4826301614 | MEDIDORES DE AGUA POTABLE CHORRO UNICO TIPO C DE BRONCE CON PRE EMISOR DE LECTURA 45 GRADOS CON ESFERA EXTRA SECA DE TRES CUARTOS DE PULGADA | ND | 20.18% | 4826301614 — MEDIDORES DE AGUA POTABLE CHORRO UNICO TIPO C DE BRONCE CON
4826301615 | MEDIDORES DE AGUA POTABLE CHORRO UNICO TIPO C DE BRONCE CON PRE EMISOR DE LECTURA 45 GRADOS CON ESFERA EXTRA SECA DE UNA PULGADA | ND | 20.18% | 4826301615 — MEDIDORES DE AGUA POTABLE CHORRO UNICO TIPO C DE BRONCE CON
4826301616 | MEDIDORES DE AGUA POTABLE CHORRO UNICO TIPO C DE BRONCE SIN PRE EMISOR DE LECTURA 45 GRADOS CON ESFERA SECA DE MEDIA PULGADA DE 115 MM | ND | 20.18% | 4826301616 — MEDIDORES DE AGUA POTABLE CHORRO UNICO TIPO C DE BRONCE SIN
4826301617 | MEDIDORES DE AGUA POTABLE CHORRO UNICO TIPO C DE BRONCE SIN PRE EMISOR DE LECTURA 45 GRADOS CON ESFERA SECA DE MEDIA PULGADA DE 165 MM | ND | 20.18% | 4826301617 — MEDIDORES DE AGUA POTABLE CHORRO UNICO TIPO C DE BRONCE SIN
4826301618 | MEDIDORES DE AGUA POTABLE CHORRO UNICO TIPO C DE BRONCE SIN PRE EMISOR DE LECTURA 45 GRADOS CON ESFERA SECA DE MEDIA PULGADA DE 190 MM | ND | 20.18% | 4826301618 — MEDIDORES DE AGUA POTABLE CHORRO UNICO TIPO C DE BRONCE SIN
4826301619 | MEDIDORES DE AGUA POTABLE CHORRO UNICO TIPO C DE BRONCE SIN PRE EMISOR DE LECTURA 45 GRADOS CON ESFERA SECA DE TRES CUARTOS DE PULGADA | ND | 20.18% | 4826301619 — MEDIDORES DE AGUA POTABLE CHORRO UNICO TIPO C DE BRONCE SIN
482630162 | MEDIDORES DE AGUA POTABLE CHORRO UNICO TIPO C DE BRONCE CON PRE EMISOR DE LECTURA 45 GRADOS CON ESFERA SECA DE MEDIA PULGADA DE 165 MM | ND | 20.18% | 482630162 — MEDIDORES DE AGUA POTABLE CHORRO UNICO TIPO C DE BRONCE CON
4826301620 | MEDIDORES DE AGUA POTABLE CHORRO UNICO TIPO C DE BRONCE SIN PRE EMISOR DE LECTURA 45 GRADOS CON ESFERA SECA DE UNA PULGADA | ND | 20.18% | 4826301620 — MEDIDORES DE AGUA POTABLE CHORRO UNICO TIPO C DE BRONCE SIN
4826301621 | MEDIDORES DE AGUA POTABLE CHORRO UNICO TIPO C DE BRONCE SIN PRE EMISOR DE LECTURA 45 GRADOS CON ESFERA HUMEDA DE MEDIA PULGADA DE 115 MM | ND | 20.18% | 4826301621 — MEDIDORES DE AGUA POTABLE CHORRO UNICO TIPO C DE BRONCE SIN
4826301622 | MEDIDORES DE AGUA POTABLE CHORRO UNICO TIPO C DE BRONCE SIN PRE EMISOR DE LECTURA 45 GRADOS CON ESFERA HUMEDA DE MEDIA PULGADA DE 165 MM | ND | 20.18% | 4826301622 — MEDIDORES DE AGUA POTABLE CHORRO UNICO TIPO C DE BRONCE SIN
4826301623 | MEDIDORES DE AGUA POTABLE CHORRO UNICO TIPO C DE BRONCE SIN PRE EMISOR DE LECTURA 45 GRADOS CON ESFERA HUMEDA DE MEDIA PULGADA DE 190 MM | ND | 20.18% | 4826301623 — MEDIDORES DE AGUA POTABLE CHORRO UNICO TIPO C DE BRONCE SIN
4826301624 | MEDIDORES DE AGUA POTABLE CHORRO UNICO TIPO C DE BRONCE SIN PRE EMISOR DE LECTURA 45 GRADOS CON ESFERA HUMEDA DE TRES CUARTOS DE PULGADA | ND | 20.18% | 4826301624 — MEDIDORES DE AGUA POTABLE CHORRO UNICO TIPO C DE BRONCE SIN
4826301625 | MEDIDORES DE AGUA POTABLE CHORRO UNICO TIPO C DE BRONCE SIN PRE EMISOR DE LECTURA 45 GRADOS CON ESFERA HUMEDA DE UNA PULGADA | ND | 20.18% | 4826301625 — MEDIDORES DE AGUA POTABLE CHORRO UNICO TIPO C DE BRONCE SIN
4826301626 | MEDIDORES DE AGUA POTABLE CHORRO UNICO TIPO C DE BRONCE SIN PRE EMISOR DE LECTURA 45 GRADOS CON ESFERA EXTRA SECA DE MEDIA PULGADA DE 115 MM | ND | 20.18% | 4826301626 — MEDIDORES DE AGUA POTABLE CHORRO UNICO TIPO C DE BRONCE SIN
4826301627 | MEDIDORES DE AGUA POTABLE CHORRO UNICO TIPO C DE BRONCE SIN PRE EMISOR DE LECTURA 45 GRADOS CON ESFERA EXTRA SECA DE MEDIA PULGADA DE 165 MM | ND | 20.18% | 4826301627 — MEDIDORES DE AGUA POTABLE CHORRO UNICO TIPO C DE BRONCE SIN
4826301628 | MEDIDORES DE AGUA POTABLE CHORRO UNICO TIPO C DE BRONCE SIN PRE EMISOR DE LECTURA 45 GRADOS CON ESFERA EXTRA SECA DE MEDIA PULGADA DE 190 MM | ND | 20.18% | 4826301628 — MEDIDORES DE AGUA POTABLE CHORRO UNICO TIPO C DE BRONCE SIN
4826301629 | MEDIDORES DE AGUA POTABLE CHORRO UNICO TIPO C DE BRONCE SIN PRE EMISOR DE LECTURA 45 GRADOS CON ESFERA EXTRA SECA DE TRES CUARTOS DE PULGADA | ND | 20.18% | 4826301629 — MEDIDORES DE AGUA POTABLE CHORRO UNICO TIPO C DE BRONCE SIN
482630163 | MEDIDORES DE AGUA POTABLE CHORRO UNICO TIPO C DE BRONCE CON PRE EMISOR DE LECTURA 45 GRADOS CON ESFERA SECA DE MEDIA PULGADA DE 190 MM | ND | 20.18% | 482630163 — MEDIDORES DE AGUA POTABLE CHORRO UNICO TIPO C DE BRONCE CON
4826301630 | MEDIDORES DE AGUA POTABLE CHORRO UNICO TIPO C DE BRONCE SIN PRE EMISOR DE LECTURA 45 GRADOS CON ESFERA EXTRA SECA DE UNA PULGADA | ND | 20.18% | 4826301630 — MEDIDORES DE AGUA POTABLE CHORRO UNICO TIPO C DE BRONCE SIN
482630164 | MEDIDORES DE AGUA POTABLE CHORRO UNICO TIPO C DE BRONCE CON PRE EMISOR DE LECTURA 45 GRADOS CON ESFERA SECA DE TRES CUARTOS DE PULGADA | ND | 20.18% | 482630164 — MEDIDORES DE AGUA POTABLE CHORRO UNICO TIPO C DE BRONCE CON
482630165 | MEDIDORES DE AGUA POTABLE CHORRO UNICO TIPO C DE BRONCE CON PRE EMISOR DE LECTURA 45 GRADOS CON ESFERA SECA DE UNA PULGADA | ND | 20.18% | 482630165 — MEDIDORES DE AGUA POTABLE CHORRO UNICO TIPO C DE BRONCE CON
482630166 | MEDIDORES DE AGUA POTABLE CHORRO UNICO TIPO C DE BRONCE CON PRE EMISOR DE LECTURA 45 GRADOS CON ESFERA HUMEDA DE MEDIA PULGADA DE 115 MM | ND | 20.18% | 482630166 — MEDIDORES DE AGUA POTABLE CHORRO UNICO TIPO C DE BRONCE CON
482630167 | MEDIDORES DE AGUA POTABLE CHORRO UNICO TIPO C DE BRONCE CON PRE EMISOR DE LECTURA 45 GRADOS CON ESFERA HUMEDA DE MEDIA PULGADA DE 165 MM | ND | 20.18% | 482630167 — MEDIDORES DE AGUA POTABLE CHORRO UNICO TIPO C DE BRONCE CON
482630168 | MEDIDORES DE AGUA POTABLE CHORRO UNICO TIPO C DE BRONCE CON PRE EMISOR DE LECTURA 45 GRADOS CON ESFERA HUMEDA DE MEDIA PULGADA DE 190 MM | ND | 20.18% | 482630168 — MEDIDORES DE AGUA POTABLE CHORRO UNICO TIPO C DE BRONCE CON
482630169 | MEDIDORES DE AGUA POTABLE CHORRO UNICO TIPO C DE BRONCE CON PRE EMISOR DE LECTURA 45 GRADOS CON ESFERA HUMEDA DE TRES CUARTOS DE PULGADA | ND | 20.18% | 482630169 — MEDIDORES DE AGUA POTABLE CHORRO UNICO TIPO C DE BRONCE CON
482630171 | MEDIDORES DE AGUA POTABLE CHORRO UNICO TIPO C DE COMPOSITE CON PRE EMISOR DE LECTURA 45 GRADOS CON ESFERA SECA DE MEDIA PULGADA DE 115 MM | ND | 20.18% | 482630171 — MEDIDORES DE AGUA POTABLE CHORRO UNICO TIPO C DE COMPOSITE C
4826301710 | MEDIDORES DE AGUA POTABLE CHORRO UNICO TIPO C DE COMPOSITE CON PRE EMISOR DE LECTURA 45 GRADOS CON ESFERA HUMEDA DE UNA PULGADA | ND | 20.18% | 4826301710 — MEDIDORES DE AGUA POTABLE CHORRO UNICO TIPO C DE COMPOSITE C
4826301711 | MEDIDORES DE AGUA POTABLE CHORRO UNICO TIPO C DE COMPOSITE CON PRE EMISOR DE LECTURA 45 GRADOS CON ESFERA EXTRA SECA DE MEDIA PULGADA DE 115 MM | ND | 20.18% | 4826301711 — MEDIDORES DE AGUA POTABLE CHORRO UNICO TIPO C DE COMPOSITE C
4826301712 | MEDIDORES DE AGUA POTABLE CHORRO UNICO TIPO C DE COMPOSITE CON PRE EMISOR DE LECTURA 45 GRADOS CON ESFERA EXTRA SECA DE MEDIA PULGADA DE 165 MM | ND | 20.18% | 4826301712 — MEDIDORES DE AGUA POTABLE CHORRO UNICO TIPO C DE COMPOSITE C
4826301713 | MEDIDORES DE AGUA POTABLE CHORRO UNICO TIPO C DE COMPOSITE CON PRE EMISOR DE LECTURA 45 GRADOS CON ESFERA EXTRA SECA DE MEDIA PULGADA DE 190 MM | ND | 20.18% | 4826301713 — MEDIDORES DE AGUA POTABLE CHORRO UNICO TIPO C DE COMPOSITE C
4826301714 | MEDIDORES DE AGUA POTABLE CHORRO UNICO TIPO C DE COMPOSITE CON PRE EMISOR DE LECTURA 45 GRADOS CON ESFERA EXTRA SECA DE TRES CUARTOS DE PULGADA | ND | 20.18% | 4826301714 — MEDIDORES DE AGUA POTABLE CHORRO UNICO TIPO C DE COMPOSITE C
4826301715 | MEDIDORES DE AGUA POTABLE CHORRO UNICO TIPO C DE COMPOSITE CON PRE EMISOR DE LECTURA 45 GRADOS CON ESFERA EXTRA SECA DE UNA PULGADA | ND | 20.18% | 4826301715 — MEDIDORES DE AGUA POTABLE CHORRO UNICO TIPO C DE COMPOSITE C
4826301716 | MEDIDORES DE AGUA POTABLE CHORRO UNICO TIPO C DE COMPOSITE SIN PRE EMISOR DE LECTURA 45 GRADOS CON ESFERA SECA DE MEDIA PULGADA DE 115 MM | ND | 20.18% | 4826301716 — MEDIDORES DE AGUA POTABLE CHORRO UNICO TIPO C DE COMPOSITE S
4826301717 | MEDIDORES DE AGUA POTABLE CHORRO UNICO TIPO C DE COMPOSITE SIN PRE EMISOR DE LECTURA 45 GRADOS CON ESFERA SECA DE MEDIA PULGADA DE 165 MM | ND | 20.18% | 4826301717 — MEDIDORES DE AGUA POTABLE CHORRO UNICO TIPO C DE COMPOSITE S
4826301718 | MEDIDORES DE AGUA POTABLE CHORRO UNICO TIPO C DE COMPOSITE SIN PRE EMISOR DE LECTURA 45 GRADOS CON ESFERA SECA DE MEDIA PULGADA DE 190 MM | ND | 20.18% | 4826301718 — MEDIDORES DE AGUA POTABLE CHORRO UNICO TIPO C DE COMPOSITE S
4826301719 | MEDIDORES DE AGUA POTABLE CHORRO UNICO TIPO C DE COMPOSITE SIN PRE EMISOR DE LECTURA 45 GRADOS CON ESFERA SECA DE TRES CUARTOS DE PULGADA | ND | 20.18% | 4826301719 — MEDIDORES DE AGUA POTABLE CHORRO UNICO TIPO C DE COMPOSITE S
482630172 | MEDIDORES DE AGUA POTABLE CHORRO UNICO TIPO C DE COMPOSITE CON PRE EMISOR DE LECTURA 45 GRADOS CON ESFERA SECA DE MEDIA PULGADA DE 165 MM | ND | 20.18% | 482630172 — MEDIDORES DE AGUA POTABLE CHORRO UNICO TIPO C DE COMPOSITE C
4826301720 | MEDIDORES DE AGUA POTABLE CHORRO UNICO TIPO C DE COMPOSITE SIN PRE EMISOR DE LECTURA 45 GRADOS CON ESFERA SECA DE UNA PULGADA | ND | 20.18% | 4826301720 — MEDIDORES DE AGUA POTABLE CHORRO UNICO TIPO C DE COMPOSITE S
4826301721 | MEDIDORES DE AGUA POTABLE CHORRO UNICO TIPO C DE COMPOSITE SIN PRE EMISOR DE LECTURA 45 GRADOS CON ESFERA HUMEDA DE MEDIA PULGADA DE 115 MM | ND | 20.18% | 4826301721 — MEDIDORES DE AGUA POTABLE CHORRO UNICO TIPO C DE COMPOSITE S
4826301722 | MEDIDORES DE AGUA POTABLE CHORRO UNICO TIPO C DE COMPOSITE SIN PRE EMISOR DE LECTURA 45 GRADOS CON ESFERA HUMEDA DE MEDIA PULGADA DE 165 MM | ND | 20.18% | 4826301722 — MEDIDORES DE AGUA POTABLE CHORRO UNICO TIPO C DE COMPOSITE S
4826301723 | MEDIDORES DE AGUA POTABLE CHORRO UNICO TIPO C DE COMPOSITE SIN PRE EMISOR DE LECTURA 45 GRADOS CON ESFERA HUMEDA DE MEDIA PULGADA DE 190 MM | ND | 20.18% | 4826301723 — MEDIDORES DE AGUA POTABLE CHORRO UNICO TIPO C DE COMPOSITE S
4826301724 | MEDIDORES DE AGUA POTABLE CHORRO UNICO TIPO C DE COMPOSITE SIN PRE EMISOR DE LECTURA 45 GRADOS CON ESFERA HUMEDA DE TRES CUARTOS DE PULGADA | ND | 20.18% | 4826301724 — MEDIDORES DE AGUA POTABLE CHORRO UNICO TIPO C DE COMPOSITE S
4826301725 | MEDIDORES DE AGUA POTABLE CHORRO UNICO TIPO C DE COMPOSITE SIN PRE EMISOR DE LECTURA 45 GRADOS CON ESFERA HUMEDA DE UNA PULGADA | ND | 20.18% | 4826301725 — MEDIDORES DE AGUA POTABLE CHORRO UNICO TIPO C DE COMPOSITE S
4826301726 | MEDIDORES DE AGUA POTABLE CHORRO UNICO TIPO C DE COMPOSITE SIN PRE EMISOR DE LECTURA 45 GRADOS CON ESFERA EXTRA SECA DE MEDIA PULGADA DE 115 MM | ND | 20.18% | 4826301726 — MEDIDORES DE AGUA POTABLE CHORRO UNICO TIPO C DE COMPOSITE S
4826301727 | MEDIDORES DE AGUA POTABLE CHORRO UNICO TIPO C DE COMPOSITE SIN PRE EMISOR DE LECTURA 45 GRADOS CON ESFERA EXTRA SECA DE MEDIA PULGADA DE 165 MM | ND | 20.18% | 4826301727 — MEDIDORES DE AGUA POTABLE CHORRO UNICO TIPO C DE COMPOSITE S
4826301728 | MEDIDORES DE AGUA POTABLE CHORRO UNICO TIPO C DE COMPOSITE SIN PRE EMISOR DE LECTURA 45 GRADOS CON ESFERA EXTRA SECA DE MEDIA PULGADA DE 190 MM | ND | 20.18% | 4826301728 — MEDIDORES DE AGUA POTABLE CHORRO UNICO TIPO C DE COMPOSITE S
4826301729 | MEDIDORES DE AGUA POTABLE CHORRO UNICO TIPO C DE COMPOSITE SIN PRE EMISOR DE LECTURA 45 GRADOS CON ESFERA EXTRA SECA DE TRES CUARTOS DE PULGADA | ND | 20.18% | 4826301729 — MEDIDORES DE AGUA POTABLE CHORRO UNICO TIPO C DE COMPOSITE S
482630173 | MEDIDORES DE AGUA POTABLE CHORRO UNICO TIPO C DE COMPOSITE CON PRE EMISOR DE LECTURA 45 GRADOS CON ESFERA SECA DE MEDIA PULGADA DE 190 MM | ND | 20.18% | 482630173 — MEDIDORES DE AGUA POTABLE CHORRO UNICO TIPO C DE COMPOSITE C
4826301730 | MEDIDORES DE AGUA POTABLE CHORRO UNICO TIPO C DE COMPOSITE SIN PRE EMISOR DE LECTURA 45 GRADOS CON ESFERA EXTRA SECA DE UNA PULGADA | ND | 20.18% | 4826301730 — MEDIDORES DE AGUA POTABLE CHORRO UNICO TIPO C DE COMPOSITE S
482630174 | MEDIDORES DE AGUA POTABLE CHORRO UNICO TIPO C DE COMPOSITE CON PRE EMISOR DE LECTURA 45 GRADOS CON ESFERA SECA DE TRES CUARTOS DE PULGADA | ND | 20.18% | 482630174 — MEDIDORES DE AGUA POTABLE CHORRO UNICO TIPO C DE COMPOSITE C
482630175 | MEDIDORES DE AGUA POTABLE CHORRO UNICO TIPO C DE COMPOSITE CON PRE EMISOR DE LECTURA 45 GRADOS CON ESFERA SECA DE UNA PULGADA | ND | 20.18% | 482630175 — MEDIDORES DE AGUA POTABLE CHORRO UNICO TIPO C DE COMPOSITE C
482630176 | MEDIDORES DE AGUA POTABLE CHORRO UNICO TIPO C DE COMPOSITE CON PRE EMISOR DE LECTURA 45 GRADOS CON ESFERA HUMEDA DE MEDIA PULGADA DE 115 MM | ND | 20.18% | 482630176 — MEDIDORES DE AGUA POTABLE CHORRO UNICO TIPO C DE COMPOSITE C
482630177 | MEDIDORES DE AGUA POTABLE CHORRO UNICO TIPO C DE COMPOSITE CON PRE EMISOR DE LECTURA 45 GRADOS CON ESFERA HUMEDA DE MEDIA PULGADA DE 165 MM | ND | 20.18% | 482630177 — MEDIDORES DE AGUA POTABLE CHORRO UNICO TIPO C DE COMPOSITE C
482630178 | MEDIDORES DE AGUA POTABLE CHORRO UNICO TIPO C DE COMPOSITE CON PRE EMISOR DE LECTURA 45 GRADOS CON ESFERA HUMEDA DE MEDIA PULGADA DE 190 MM | ND | 20.18% | 482630178 — MEDIDORES DE AGUA POTABLE CHORRO UNICO TIPO C DE COMPOSITE C
482630179 | MEDIDORES DE AGUA POTABLE CHORRO UNICO TIPO C DE COMPOSITE CON PRE EMISOR DE LECTURA 45 GRADOS CON ESFERA HUMEDA DE TRES CUARTOS DE PULGADA | ND | 20.18% | 482630179 — MEDIDORES DE AGUA POTABLE CHORRO UNICO TIPO C DE COMPOSITE C
482630181 | MEDIDORES DE AGUA POTABLE CHORRO UNICO TIPO C DE BRONCE CON PRE EMISOR DE LECTURA PLANA CON ESFERA SECA DE MEDIA PULGADA DE 115 MM | ND | 20.18% | 482630181 — MEDIDORES DE AGUA POTABLE CHORRO UNICO TIPO C DE BRONCE CON
4826301810 | MEDIDORES DE AGUA POTABLE CHORRO UNICO TIPO C DE BRONCE CON PRE EMISOR DE LECTURA PLANA CON ESFERA HUMEDA DE UNA PULGADA | ND | 20.18% | 4826301810 — MEDIDORES DE AGUA POTABLE CHORRO UNICO TIPO C DE BRONCE CON
4826301811 | MEDIDORES DE AGUA POTABLE CHORRO UNICO TIPO C DE BRONCE CON PRE EMISOR DE LECTURA PLANA CON ESFERA EXTRA SECA DE MEDIA PULGADA DE 115 MM | ND | 20.18% | 4826301811 — MEDIDORES DE AGUA POTABLE CHORRO UNICO TIPO C DE BRONCE CON
4826301812 | MEDIDORES DE AGUA POTABLE CHORRO UNICO TIPO C DE BRONCE CON PRE EMISOR DE LECTURA PLANA CON ESFERA EXTRA SECA DE MEDIA PULGADA DE 165 MM | ND | 20.18% | 4826301812 — MEDIDORES DE AGUA POTABLE CHORRO UNICO TIPO C DE BRONCE CON
4826301813 | MEDIDORES DE AGUA POTABLE CHORRO UNICO TIPO C DE BRONCE CON PRE EMISOR DE LECTURA PLANA CON ESFERA EXTRA SECA DE MEDIA PULGADA DE 190 MM | ND | 20.18% | 4826301813 — MEDIDORES DE AGUA POTABLE CHORRO UNICO TIPO C DE BRONCE CON
4826301814 | MEDIDORES DE AGUA POTABLE CHORRO UNICO TIPO C DE BRONCE CON PRE EMISOR DE LECTURA PLANA CON ESFERA EXTRA SECA DE TRES CUARTOS DE PULGADA | ND | 20.18% | 4826301814 — MEDIDORES DE AGUA POTABLE CHORRO UNICO TIPO C DE BRONCE CON
4826301815 | MEDIDORES DE AGUA POTABLE CHORRO UNICO TIPO C DE BRONCE CON PRE EMISOR DE LECTURA PLANA CON ESFERA EXTRA SECA DE UNA PULGADA | ND | 20.18% | 4826301815 — MEDIDORES DE AGUA POTABLE CHORRO UNICO TIPO C DE BRONCE CON
4826301816 | MEDIDORES DE AGUA POTABLE CHORRO UNICO TIPO C DE BRONCE SIN PRE EMISOR DE LECTURA PLANA CON ESFERA SECA DE MEDIA PULGADA DE 115 MM | ND | 20.18% | 4826301816 — MEDIDORES DE AGUA POTABLE CHORRO UNICO TIPO C DE BRONCE SIN
4826301817 | MEDIDORES DE AGUA POTABLE CHORRO UNICO TIPO C DE BRONCE SIN PRE EMISOR DE LECTURA PLANA CON ESFERA SECA DE MEDIA PULGADA DE 165 MM | ND | 20.18% | 4826301817 — MEDIDORES DE AGUA POTABLE CHORRO UNICO TIPO C DE BRONCE SIN
4826301818 | MEDIDORES DE AGUA POTABLE CHORRO UNICO TIPO C DE BRONCE SIN PRE EMISOR DE LECTURA PLANA CON ESFERA SECA DE MEDIA PULGADA DE 190 MM | ND | 20.18% | 4826301818 — MEDIDORES DE AGUA POTABLE CHORRO UNICO TIPO C DE BRONCE SIN
4826301819 | MEDIDORES DE AGUA POTABLE CHORRO UNICO TIPO C DE BRONCE SIN PRE EMISOR DE LECTURA PLANA CON ESFERA SECA DE TRES CUARTOS DE PULGADA | ND | 20.18% | 4826301819 — MEDIDORES DE AGUA POTABLE CHORRO UNICO TIPO C DE BRONCE SIN
482630182 | MEDIDORES DE AGUA POTABLE CHORRO UNICO TIPO C DE BRONCE CON PRE EMISOR DE LECTURA PLANA CON ESFERA SECA DE MEDIA PULGADA DE 165 MM | ND | 20.18% | 482630182 — MEDIDORES DE AGUA POTABLE CHORRO UNICO TIPO C DE BRONCE CON
4826301820 | MEDIDORES DE AGUA POTABLE CHORRO UNICO TIPO C DE BRONCE SIN PRE EMISOR DE LECTURA PLANA CON ESFERA SECA DE UNA PULGADA | ND | 20.18% | 4826301820 — MEDIDORES DE AGUA POTABLE CHORRO UNICO TIPO C DE BRONCE SIN
4826301821 | MEDIDORES DE AGUA POTABLE CHORRO UNICO TIPO C DE BRONCE SIN PRE EMISOR DE LECTURA PLANA CON ESFERA HUMEDA DE MEDIA PULGADA DE 115 MM | ND | 20.18% | 4826301821 — MEDIDORES DE AGUA POTABLE CHORRO UNICO TIPO C DE BRONCE SIN
4826301822 | MEDIDORES DE AGUA POTABLE CHORRO UNICO TIPO C DE BRONCE SIN PRE EMISOR DE LECTURA PLANA CON ESFERA HUMEDA DE MEDIA PULGADA DE 165 MM | ND | 20.18% | 4826301822 — MEDIDORES DE AGUA POTABLE CHORRO UNICO TIPO C DE BRONCE SIN
4826301823 | MEDIDORES DE AGUA POTABLE CHORRO UNICO TIPO C DE BRONCE SIN PRE EMISOR DE LECTURA PLANA CON ESFERA HUMEDA DE MEDIA PULGADA DE 190 MM | ND | 20.18% | 4826301823 — MEDIDORES DE AGUA POTABLE CHORRO UNICO TIPO C DE BRONCE SIN
4826301824 | MEDIDORES DE AGUA POTABLE CHORRO UNICO TIPO C DE BRONCE SIN PRE EMISOR DE LECTURA PLANA CON ESFERA HUMEDA DE TRES CUARTOS DE PULGADA | ND | 20.18% | 4826301824 — MEDIDORES DE AGUA POTABLE CHORRO UNICO TIPO C DE BRONCE SIN
4826301825 | MEDIDORES DE AGUA POTABLE CHORRO UNICO TIPO C DE BRONCE SIN PRE EMISOR DE LECTURA PLANA CON ESFERA HUMEDA DE UNA PULGADA | ND | 20.18% | 4826301825 — MEDIDORES DE AGUA POTABLE CHORRO UNICO TIPO C DE BRONCE SIN
4826301826 | MEDIDORES DE AGUA POTABLE CHORRO UNICO TIPO C DE BRONCE SIN PRE EMISOR DE LECTURA PLANA CON ESFERA EXTRA SECA DE MEDIA PULGADA DE 115 MM | ND | 20.18% | 4826301826 — MEDIDORES DE AGUA POTABLE CHORRO UNICO TIPO C DE BRONCE SIN
4826301827 | MEDIDORES DE AGUA POTABLE CHORRO UNICO TIPO C DE BRONCE SIN PRE EMISOR DE LECTURA PLANA CON ESFERA EXTRA SECA DE MEDIA PULGADA DE 165 MM | ND | 20.18% | 4826301827 — MEDIDORES DE AGUA POTABLE CHORRO UNICO TIPO C DE BRONCE SIN
4826301828 | MEDIDORES DE AGUA POTABLE CHORRO UNICO TIPO C DE BRONCE SIN PRE EMISOR DE LECTURA PLANA CON ESFERA EXTRA SECA DE MEDIA PULGADA DE 190 MM | ND | 20.18% | 4826301828 — MEDIDORES DE AGUA POTABLE CHORRO UNICO TIPO C DE BRONCE SIN
4826301829 | MEDIDORES DE AGUA POTABLE CHORRO UNICO TIPO C DE BRONCE SIN PRE EMISOR DE LECTURA PLANA CON ESFERA EXTRA SECA DE TRES CUARTOS DE PULGADA | ND | 20.18% | 4826301829 — MEDIDORES DE AGUA POTABLE CHORRO UNICO TIPO C DE BRONCE SIN
482630183 | MEDIDORES DE AGUA POTABLE CHORRO UNICO TIPO C DE BRONCE CON PRE EMISOR DE LECTURA PLANA CON ESFERA SECA DE MEDIA PULGADA DE 190 MM | ND | 20.18% | 482630183 — MEDIDORES DE AGUA POTABLE CHORRO UNICO TIPO C DE BRONCE CON
4826301830 | MEDIDORES DE AGUA POTABLE CHORRO UNICO TIPO C DE BRONCE SIN PRE EMISOR DE LECTURA PLANA CON ESFERA EXTRA SECA DE UNA PULGADA | ND | 20.18% | 4826301830 — MEDIDORES DE AGUA POTABLE CHORRO UNICO TIPO C DE BRONCE SIN
482630184 | MEDIDORES DE AGUA POTABLE CHORRO UNICO TIPO C DE BRONCE CON PRE EMISOR DE LECTURA PLANA CON ESFERA SECA DE TRES CUARTOS DE PULGADA | ND | 20.18% | 482630184 — MEDIDORES DE AGUA POTABLE CHORRO UNICO TIPO C DE BRONCE CON
482630185 | MEDIDORES DE AGUA POTABLE CHORRO UNICO TIPO C DE BRONCE CON PRE EMISOR DE LECTURA PLANA CON ESFERA SECA DE UNA PULGADA | ND | 20.18% | 482630185 — MEDIDORES DE AGUA POTABLE CHORRO UNICO TIPO C DE BRONCE CON
482630186 | MEDIDORES DE AGUA POTABLE CHORRO UNICO TIPO C DE BRONCE CON PRE EMISOR DE LECTURA PLANA CON ESFERA HUMEDA DE MEDIA PULGADA DE 115 MM | ND | 20.18% | 482630186 — MEDIDORES DE AGUA POTABLE CHORRO UNICO TIPO C DE BRONCE CON
482630187 | MEDIDORES DE AGUA POTABLE CHORRO UNICO TIPO C DE BRONCE CON PRE EMISOR DE LECTURA PLANA CON ESFERA HUMEDA DE MEDIA PULGADA DE 165 MM | ND | 20.18% | 482630187 — MEDIDORES DE AGUA POTABLE CHORRO UNICO TIPO C DE BRONCE CON
482630188 | MEDIDORES DE AGUA POTABLE CHORRO UNICO TIPO C DE BRONCE CON PRE EMISOR DE LECTURA PLANA CON ESFERA HUMEDA DE MEDIA PULGADA DE 190 MM | ND | 20.18% | 482630188 — MEDIDORES DE AGUA POTABLE CHORRO UNICO TIPO C DE BRONCE CON
482630189 | MEDIDORES DE AGUA POTABLE CHORRO UNICO TIPO C DE BRONCE CON PRE EMISOR DE LECTURA PLANA CON ESFERA HUMEDA DE TRES CUARTOS DE PULGADA | ND | 20.18% | 482630189 — MEDIDORES DE AGUA POTABLE CHORRO UNICO TIPO C DE BRONCE CON