482630191 | MEDIDORES DE AGUA POTABLE CHORRO UNICO TIPO C DE COMPOSITE CON PRE EMISOR DE LECTURA PLANA CON ESFERA SECA DE MEDIA PULGADA DE 115 MM | ND | 20.18% | 482630191 — MEDIDORES DE AGUA POTABLE CHORRO UNICO TIPO C DE COMPOSITE C
4826301910 | MEDIDORES DE AGUA POTABLE CHORRO UNICO TIPO C DE COMPOSITE CON PRE EMISOR DE LECTURA PLANA CON ESFERA HUMEDA DE UNA PULGADA | ND | 20.18% | 4826301910 — MEDIDORES DE AGUA POTABLE CHORRO UNICO TIPO C DE COMPOSITE C
4826301911 | MEDIDORES DE AGUA POTABLE CHORRO UNICO TIPO C DE COMPOSITE CON PRE EMISOR DE LECTURA PLANA CON ESFERA EXTRA SECA DE MEDIA PULGADA DE 115 MM | ND | 20.18% | 4826301911 — MEDIDORES DE AGUA POTABLE CHORRO UNICO TIPO C DE COMPOSITE C
4826301912 | MEDIDORES DE AGUA POTABLE CHORRO UNICO TIPO C DE COMPOSITE CON PRE EMISOR DE LECTURA PLANA CON ESFERA EXTRA SECA DE MEDIA PULGADA DE 165 MM | ND | 20.18% | 4826301912 — MEDIDORES DE AGUA POTABLE CHORRO UNICO TIPO C DE COMPOSITE C
4826301913 | MEDIDORES DE AGUA POTABLE CHORRO UNICO TIPO C DE COMPOSITE CON PRE EMISOR DE LECTURA PLANA CON ESFERA EXTRA SECA DE MEDIA PULGADA DE 190 MM | ND | 20.18% | 4826301913 — MEDIDORES DE AGUA POTABLE CHORRO UNICO TIPO C DE COMPOSITE C
4826301914 | MEDIDORES DE AGUA POTABLE CHORRO UNICO TIPO C DE COMPOSITE CON PRE EMISOR DE LECTURA PLANA CON ESFERA EXTRA SECA DE TRES CUARTOS DE PULGADA | ND | 20.18% | 4826301914 — MEDIDORES DE AGUA POTABLE CHORRO UNICO TIPO C DE COMPOSITE C
4826301915 | MEDIDORES DE AGUA POTABLE CHORRO UNICO TIPO C DE COMPOSITE CON PRE EMISOR DE LECTURA PLANA CON ESFERA EXTRA SECA DE UNA PULGADA | ND | 20.18% | 4826301915 — MEDIDORES DE AGUA POTABLE CHORRO UNICO TIPO C DE COMPOSITE C
4826301916 | MEDIDORES DE AGUA POTABLE CHORRO UNICO TIPO C DE COMPOSITE SIN PRE EMISOR DE LECTURA PLANA CON ESFERA SECA DE MEDIA PULGADA DE 115 MM | ND | 20.18% | 4826301916 — MEDIDORES DE AGUA POTABLE CHORRO UNICO TIPO C DE COMPOSITE S
4826301917 | MEDIDORES DE AGUA POTABLE CHORRO UNICO TIPO C DE COMPOSITE SIN PRE EMISOR DE LECTURA PLANA CON ESFERA SECA DE MEDIA PULGADA DE 165 MM | ND | 20.18% | 4826301917 — MEDIDORES DE AGUA POTABLE CHORRO UNICO TIPO C DE COMPOSITE S
4826301918 | MEDIDORES DE AGUA POTABLE CHORRO UNICO TIPO C DE COMPOSITE SIN PRE EMISOR DE LECTURA PLANA CON ESFERA SECA DE MEDIA PULGADA DE 190 MM | ND | 20.18% | 4826301918 — MEDIDORES DE AGUA POTABLE CHORRO UNICO TIPO C DE COMPOSITE S
4826301919 | MEDIDORES DE AGUA POTABLE CHORRO UNICO TIPO C DE COMPOSITE SIN PRE EMISOR DE LECTURA PLANA CON ESFERA SECA DE TRES CUARTOS DE PULGADA | ND | 20.18% | 4826301919 — MEDIDORES DE AGUA POTABLE CHORRO UNICO TIPO C DE COMPOSITE S
482630192 | MEDIDORES DE AGUA POTABLE CHORRO UNICO TIPO C DE COMPOSITE CON PRE EMISOR DE LECTURA PLANA CON ESFERA SECA DE MEDIA PULGADA DE 165 MM | ND | 20.18% | 482630192 — MEDIDORES DE AGUA POTABLE CHORRO UNICO TIPO C DE COMPOSITE C
4826301920 | MEDIDORES DE AGUA POTABLE CHORRO UNICO TIPO C DE COMPOSITE SIN PRE EMISOR DE LECTURA PLANA CON ESFERA SECA DE UNA PULGADA | ND | 20.18% | 4826301920 — MEDIDORES DE AGUA POTABLE CHORRO UNICO TIPO C DE COMPOSITE S
4826301921 | MEDIDORES DE AGUA POTABLE CHORRO UNICO TIPO C DE COMPOSITE SIN PRE EMISOR DE LECTURA PLANA CON ESFERA HUMEDA DE MEDIA PULGADA DE 115 MM | ND | 20.18% | 4826301921 — MEDIDORES DE AGUA POTABLE CHORRO UNICO TIPO C DE COMPOSITE S
4826301922 | MEDIDORES DE AGUA POTABLE CHORRO UNICO TIPO C DE COMPOSITE SIN PRE EMISOR DE LECTURA PLANA CON ESFERA HUMEDA DE MEDIA PULGADA DE 165 MM | ND | 20.18% | 4826301922 — MEDIDORES DE AGUA POTABLE CHORRO UNICO TIPO C DE COMPOSITE S
4826301923 | MEDIDORES DE AGUA POTABLE CHORRO UNICO TIPO C DE COMPOSITE SIN PRE EMISOR DE LECTURA PLANA CON ESFERA HUMEDA DE MEDIA PULGADA DE 190 MM | ND | 20.18% | 4826301923 — MEDIDORES DE AGUA POTABLE CHORRO UNICO TIPO C DE COMPOSITE S
4826301924 | MEDIDORES DE AGUA POTABLE CHORRO UNICO TIPO C DE COMPOSITE SIN PRE EMISOR DE LECTURA PLANA CON ESFERA HUMEDA DE TRES CUARTOS DE PULGADA | ND | 20.18% | 4826301924 — MEDIDORES DE AGUA POTABLE CHORRO UNICO TIPO C DE COMPOSITE S
4826301925 | MEDIDORES DE AGUA POTABLE CHORRO UNICO TIPO C DE COMPOSITE SIN PRE EMISOR DE LECTURA PLANA CON ESFERA HUMEDA DE UNA PULGADA | ND | 20.18% | 4826301925 — MEDIDORES DE AGUA POTABLE CHORRO UNICO TIPO C DE COMPOSITE S
4826301926 | MEDIDORES DE AGUA POTABLE CHORRO UNICO TIPO C DE COMPOSITE SIN PRE EMISOR DE LECTURA PLANA CON ESFERA EXTRA SECA DE MEDIA PULGADA DE 115 MM | ND | 20.18% | 4826301926 — MEDIDORES DE AGUA POTABLE CHORRO UNICO TIPO C DE COMPOSITE S
4826301927 | MEDIDORES DE AGUA POTABLE CHORRO UNICO TIPO C DE COMPOSITE SIN PRE EMISOR DE LECTURA PLANA CON ESFERA EXTRA SECA DE MEDIA PULGADA DE 165 MM | ND | 20.18% | 4826301927 — MEDIDORES DE AGUA POTABLE CHORRO UNICO TIPO C DE COMPOSITE S
4826301928 | MEDIDORES DE AGUA POTABLE CHORRO UNICO TIPO C DE COMPOSITE SIN PRE EMISOR DE LECTURA PLANA CON ESFERA EXTRA SECA DE MEDIA PULGADA DE 190 MM | ND | 20.18% | 4826301928 — MEDIDORES DE AGUA POTABLE CHORRO UNICO TIPO C DE COMPOSITE S
4826301929 | MEDIDORES DE AGUA POTABLE CHORRO UNICO TIPO C DE COMPOSITE SIN PRE EMISOR DE LECTURA PLANA CON ESFERA EXTRA SECA DE TRES CUARTOS DE PULGADA | ND | 20.18% | 4826301929 — MEDIDORES DE AGUA POTABLE CHORRO UNICO TIPO C DE COMPOSITE S
482630193 | MEDIDORES DE AGUA POTABLE CHORRO UNICO TIPO C DE COMPOSITE CON PRE EMISOR DE LECTURA PLANA CON ESFERA SECA DE MEDIA PULGADA DE 190 MM | ND | 20.18% | 482630193 — MEDIDORES DE AGUA POTABLE CHORRO UNICO TIPO C DE COMPOSITE C
4826301930 | MEDIDORES DE AGUA POTABLE CHORRO UNICO TIPO C DE COMPOSITE SIN PRE EMISOR DE LECTURA PLANA CON ESFERA EXTRA SECA DE UNA PULGADA | ND | 20.18% | 4826301930 — MEDIDORES DE AGUA POTABLE CHORRO UNICO TIPO C DE COMPOSITE S
482630194 | MEDIDORES DE AGUA POTABLE CHORRO UNICO TIPO C DE COMPOSITE CON PRE EMISOR DE LECTURA PLANA CON ESFERA SECA DE TRES CUARTOS DE PULGADA | ND | 20.18% | 482630194 — MEDIDORES DE AGUA POTABLE CHORRO UNICO TIPO C DE COMPOSITE C
482630195 | MEDIDORES DE AGUA POTABLE CHORRO UNICO TIPO C DE COMPOSITE CON PRE EMISOR DE LECTURA PLANA CON ESFERA SECA DE UNA PULGADA | ND | 20.18% | 482630195 — MEDIDORES DE AGUA POTABLE CHORRO UNICO TIPO C DE COMPOSITE C
482630196 | MEDIDORES DE AGUA POTABLE CHORRO UNICO TIPO C DE COMPOSITE CON PRE EMISOR DE LECTURA PLANA CON ESFERA HUMEDA DE MEDIA PULGADA DE 115 MM | ND | 20.18% | 482630196 — MEDIDORES DE AGUA POTABLE CHORRO UNICO TIPO C DE COMPOSITE C
482630197 | MEDIDORES DE AGUA POTABLE CHORRO UNICO TIPO C DE COMPOSITE CON PRE EMISOR DE LECTURA PLANA CON ESFERA HUMEDA DE MEDIA PULGADA DE 165 MM | ND | 20.18% | 482630197 — MEDIDORES DE AGUA POTABLE CHORRO UNICO TIPO C DE COMPOSITE C
482630198 | MEDIDORES DE AGUA POTABLE CHORRO UNICO TIPO C DE COMPOSITE CON PRE EMISOR DE LECTURA PLANA CON ESFERA HUMEDA DE MEDIA PULGADA DE 190 MM | ND | 20.18% | 482630198 — MEDIDORES DE AGUA POTABLE CHORRO UNICO TIPO C DE COMPOSITE C
482630199 | MEDIDORES DE AGUA POTABLE CHORRO UNICO TIPO C DE COMPOSITE CON PRE EMISOR DE LECTURA PLANA CON ESFERA HUMEDA DE TRES CUARTOS DE PULGADA | ND | 20.18% | 482630199 — MEDIDORES DE AGUA POTABLE CHORRO UNICO TIPO C DE COMPOSITE C
482630211 | MEDIDORES DE ENERGIA ELECTRICA PARA SERVICIO RESIDENCIAL | NP | 0% | 482630211 — MEDIDORES DE ENERGIA ELECTRICA PARA SERVICIO RESIDENCIAL
482630212 | MEDIDORES DE ENERGIA ELECTRICA PARA SECTOR INDUSTRIAL Y COMERCIAL | NP | 0% | 482630212 — MEDIDORES DE ENERGIA ELECTRICA PARA SECTOR INDUSTRIAL Y COME
482630213 | MEDIDORES DEL FACTOR DE POTENCIA DEL CONSUMO ELECTRICO | NP | 0% | 482630213 — MEDIDORES DEL FACTOR DE POTENCIA DEL CONSUMO ELECTRICO
482630214 | MEDIDOR ELECTRONICO BIFASICO RESIDENCIAL | NP | 0% | 482630214 — MEDIDOR ELECTRONICO BIFASICO RESIDENCIAL
482630215 | MEDIDOR ELECTRONICO DE ENERGIA ELECTRICA DOS FASES TRES HILOS CON RADIOFRECUENCIA CONEXION SIMETRICA VOLTAJE NOMINAL 2X120/240V | NP | 0% | 482630215 — MEDIDOR ELECTRONICO DE ENERGIA ELECTRICA DOS FASES TRES HILO
482630216 | MEDIDOR ELECTRONICO DE ENERGIA ELECTRICA DOS FASES TRES HILOS CON RADIOFRECUENCIA CONEXION ASIMETRICA VOLTAJE NOMINAL 2X127/220V | NP | 0% | 482630216 — MEDIDOR ELECTRONICO DE ENERGIA ELECTRICA DOS FASES TRES HILO
482650011 | SENSORES ACELEROMETROS DEVIBRACIONES MECANICAS | NP | 0% | 482650011 — SENSORES ACELEROMETROS DEVIBRACIONES MECANICAS
482650012 | TRANSMISORES DE VIBRACIONES PARA COJINETES DE TURBINA | NP | 0% | 482650012 — TRANSMISORES DE VIBRACIONES PARA COJINETES DE TURBINA
482650013 | SISTEMA DE MONITOREO EN LINEA DE VIBRACIONES Y PROTECCION DE MAQUINAS RODANTES | NP | 0% | 482650013 — SISTEMA DE MONITOREO EN LINEA DE VIBRACIONES Y PROTECCION DE
482650014 | EQUIPOS PARA TALLERES DE REPARACION DE VEHICULOS (BALANCEADORAS Y EQUIPOS DE ALINEACIÓN) | NP | 0% | 482650014 — EQUIPOS PARA TALLERES DE REPARACION DE VEHICULOS (BALANCEADO
482650111 | OTROS INSTRUMENTOS DE MEDICION | NP | 0% | 482650111 — OTROS INSTRUMENTOS DE MEDICION
4826502111 | LUXOMETRO - MEDIDOR DE LUZ | NP | 0% | 4826502111 — LUXOMETRO - MEDIDOR DE LUZ
4826502112 | SONOMETRO - MEDIDOR DE SONIDO | NP | 0% | 4826502112 — SONOMETRO - MEDIDOR DE SONIDO
4826502113 | GAUSIMETRO | NP | 0% | 4826502113 — GAUSIMETRO
4826502114 | MEDIDOR DE CAMPOS ELECTRICOS Y MAGNETICOS | NP | 0% | 4826502114 — MEDIDOR DE CAMPOS ELECTRICOS Y MAGNETICOS
4826502116 | MEDIDOR DE GALVANIZADO | ND | 20.18% | 4826502116 — MEDIDOR DE GALVANIZADO
4826502117 | MEDIDOR DE ALTURA POR MEDIO DE ULTRASONIDO | NP | 0% | 4826502117 — MEDIDOR DE ALTURA POR MEDIO DE ULTRASONIDO
4826502118 | EQUIPO PARA MEDIR GRADO DE ALCOHOL EN LA SANGRE, ALCOHOLIMETRO | NP | 0% | 4826502118 — EQUIPO PARA MEDIR GRADO DE ALCOHOL EN LA SANGRE, ALCOHOLIMET
482650221 | EQUIPO PORTATIL PARA ANALISIS FISIO-QUIMICO Y MICROBIOLOGICO DEL AGUA | NP | 0% | 482650221 — EQUIPO PORTATIL PARA ANALISIS FISIO-QUIMICO Y MICROBIOLOGICO
4826502210 | EQUIPO DE ANALISIS DE AGUA, SUELOS, SEDIMENTOS POR EL METODOS MICROWAVE ASSISTED ACID DIGESTION | NP | 0% | 4826502210 — EQUIPO DE ANALISIS DE AGUA, SUELOS, SEDIMENTOS POR EL METODO
4826502211 | TREN DE MUESTREO MST EPAS | NP | 0% | 4826502211 — TREN DE MUESTREO MST EPAS
482650222 | CENTRIFUGA MULTIPROPOSITO | NP | 0% | 482650222 — CENTRIFUGA MULTIPROPOSITO
482650223 | ROTAVAPOR O EVAPORADOR ROTATORIO | NP | 0% | 482650223 — ROTAVAPOR O EVAPORADOR ROTATORIO
482650224 | CALENTADOR PARA INMERSIÓN | NP | 0% | 482650224 — CALENTADOR PARA INMERSIÓN
482650225 | CAMARA DE FLUJO LAMINAR VERTICAL | NP | 0% | 482650225 — CAMARA DE FLUJO LAMINAR VERTICAL
482650226 | LAVADOR AUTOMATICO DE PIPETAS | NP | 0% | 482650226 — LAVADOR AUTOMATICO DE PIPETAS
482650227 | POTENCIÓMETROS MULTIPARÁMETROS | NP | 0% | 482650227 — POTENCIÓMETROS MULTIPARÁMETROS
482650228 | MANIFOLD DE VACIO | NP | 0% | 482650228 — MANIFOLD DE VACIO
482650229 | EQUIPO DE BANO MARIA | NP | 0% | 482650229 — EQUIPO DE BANO MARIA
482650311 | CAMARA PARA TERMOGRAFIA DETECCION Y REGISTRO DE IMAGENES TERMICAS | NP | 0% | 482650311 — CAMARA PARA TERMOGRAFIA DETECCION Y REGISTRO DE IMAGENES TER
482650312 | MEDIDOR INFRARROJO DE TEMPERATURA | NP | 0% | 482650312 — MEDIDOR INFRARROJO DE TEMPERATURA
482650313 | CAMARA DE DETECCION Y REGISTRO DE EFECTO CORONA | NP | 0% | 482650313 — CAMARA DE DETECCION Y REGISTRO DE EFECTO CORONA
482650314 | EQUIPO DE PRUEBA PARA METALES, SOLDADURA, RAYOS X, DUREZA, CORROSION, ETC; REPUESTOS Y ACCESORIOS | NP | 0% | 482650314 — EQUIPO DE PRUEBA PARA METALES, SOLDADURA, RAYOS X, DUREZA, C
482650321 | INSTRUMENTOS DE MEDICION DE PARAMETROS FISICOS PARA INGENIERIA | NP | 0% | 482650321 — INSTRUMENTOS DE MEDICION DE PARAMETROS FISICOS PARA INGENIER
482650331 | EQUIPOS DE PRUEBA PARA METALES SOLDADURA, RAYOS X, DUREZA, CORROSION UTILIZADOS EN INDUSTRIA PETROLE | NP | 0% | 482650331 — EQUIPOS DE PRUEBA PARA METALES SOLDADURA, RAYOS X, DUREZA, C
482700011 | SENSOR INDUCTIVO | NP | 0% | 482700011 — SENSOR INDUCTIVO
482700012 | SENSOR CAPACITIVO | NP | 0% | 482700012 — SENSOR CAPACITIVO
482700013 | SENSOR MAGNETICO | NP | 0% | 482700013 — SENSOR MAGNETICO
482700014 | SENSOR ULTRASONICO | NP | 0% | 482700014 — SENSOR ULTRASONICO
482700015 | SENSOR FOTOELECTRICO | NP | 0% | 482700015 — SENSOR FOTOELECTRICO
482700016 | TERMOCUPLA | NP | 0% | 482700016 — TERMOCUPLA
482700017 | TRANSMISOR DE PRESION | NP | 0% | 482700017 — TRANSMISOR DE PRESION
482700018 | SONDEADOR (SONDAS) | NP | 0% | 482700018 — SONDEADOR (SONDAS)
482700021 | SISTEMAS DE SEGURIDAD ELECTRONICO | NP | 0% | 482700021 — SISTEMAS DE SEGURIDAD ELECTRONICO
482700022 | EQUIPOS ELECTRICOS Y ELECTRONICOS DE SEGURIDAD INDUSTRIAL | NP | 0% | 482700022 — EQUIPOS ELECTRICOS Y ELECTRONICOS DE SEGURIDAD INDUSTRIAL
482700023 | SISTEMAS DE AUTOMATIZACION DE EDIFICIOS | NP | 0% | 482700023 — SISTEMAS DE AUTOMATIZACION DE EDIFICIOS
482700024 | SISTEMAS DE DOMOTICA PARA CONTROL Y GESTION INTELIGENTE | NP | 0% | 482700024 — SISTEMAS DE DOMOTICA PARA CONTROL Y GESTION INTELIGENTE
482700312 | CONTROL DE TEMPERATURA Y HUMEDAD | NP | 0% | 482700312 — CONTROL DE TEMPERATURA Y HUMEDAD
482810111 | PARTES, PIEZAS Y ACCESORIOS DE LOS ARTICULOS Y APARATOS DE TOPOGRAFIA (INCLUSO FOTOGRAMETRIA), HIDR | ND | 40% | 482810111 — PARTES, PIEZAS Y ACCESORIOS DE LOS ARTICULOS Y APARATOS DE T
482811011 | PARTES PIEZAS Y ACCESORIOS DE INSTRUMENTOS MANUALES PARA MEDIR LONGITUDES: BOCAS PARA ALARGAR MICROMETROS, CHARNELAS PARA REGLAS PLEGABLES, JUNTAS, MANECILLAS, PALPADORES, SOPORTES, INDICADORES, ETC. | ND | 40% | 482811011 — PARTES PIEZAS Y ACCESORIOS DE INSTRUMENTOS MANUALES PARA MED
483110411 | ENDOSCOPIO | NP | 0% | 483110411 — ENDOSCOPIO
483110412 | TORRES DE VIDEOENDOSCOPIA ELECTRONICA RARMO | NP | 0% | 483110412 — TORRES DE VIDEOENDOSCOPIA ELECTRONICA RARMO
483110413 | TORRES DE VIDEOENDOSCOPIA ELECTRONICA EPX-2200 | NP | 0% | 483110413 — TORRES DE VIDEOENDOSCOPIA ELECTRONICA EPX-2200
483110414 | TORRES DE VIDEOENDOSCOPIA ELECTRONICA EPX-4400 | ND | 26.83% | 483110414 — TORRES DE VIDEOENDOSCOPIA ELECTRONICA EPX-4400
483111211 | ESPEJOS OPTICOS MONTADOS, LENTES ADICIONALES, LENTES MONTADOS, OCULARES OPTICOS | ND | 26.83% | 483111211 — ESPEJOS OPTICOS MONTADOS, LENTES ADICIONALES, LENTES MONTADO
483111212 | LENTES OFTALMICOS | ND | 26.83% | 483111212 — LENTES OFTALMICOS
483120011 | MONOGAFA CONTRA RAYOS ULTRAVIOLETA | ND | 40% | 483120011 — MONOGAFA CONTRA RAYOS ULTRAVIOLETA
483120012 | MONOGAFA PARA CARPINTERIA | ND | 40% | 483120012 — MONOGAFA PARA CARPINTERIA
483120013 | MONOGAFA PARA CARPINTERIA-METALMECANICA | ND | 40% | 483120013 — MONOGAFA PARA CARPINTERIA-METALMECANICA
483120014 | MONOGAFA PARA CONSTRUCCION | ND | 40% | 483120014 — MONOGAFA PARA CONSTRUCCION
483120015 | MONOGAFA PARA SALPICADURAS QUILENTES | ND | 40% | 483120015 — MONOGAFA PARA SALPICADURAS QUILENTES
483120016 | MONOGAFA PARA SOLDADURA AUTOGENA Y CORTE EN OXIACETILENO | ND | 40% | 483120016 — MONOGAFA PARA SOLDADURA AUTOGENA Y CORTE EN OXIACETILENO
483120017 | MONOGAFA PARA SOLVENTES ORGANICOS | ND | 40% | 483120017 — MONOGAFA PARA SOLVENTES ORGANICOS
483120018 | MONOGAFA PARA SOLVENTES ORGANICOS O DETERGENTES AMONIACOS Y ALCALINOS | ND | 40% | 483120018 — MONOGAFA PARA SOLVENTES ORGANICOS O DETERGENTES AMONIACOS Y
483120021 | CARETA PARA SALPICADURAS Y PARTICULAS DE VIDRIO | ND | 40% | 483120021 — CARETA PARA SALPICADURAS Y PARTICULAS DE VIDRIO
4831200210 | CARETA PARA RADIACION LUMINICA | ND | 40% | 4831200210 — CARETA PARA RADIACION LUMINICA
4831200211 | CARETA PARA SOLDADURA | NP | 0% | 4831200211 — CARETA PARA SOLDADURA
483120022 | CARETA PARA APICULTURA | ND | 40% | 483120022 — CARETA PARA APICULTURA
483120023 | CARETA PARA CARPINTERIA | ND | 40% | 483120023 — CARETA PARA CARPINTERIA
483120024 | CARETA PARA ESMERILAR | NP | 0% | 483120024 — CARETA PARA ESMERILAR
483120025 | CARETA PARA FUMIGACION-ASPERSION DE AGROQUIMICOS | ND | 40% | 483120025 — CARETA PARA FUMIGACION-ASPERSION DE AGROQUIMICOS
483120026 | CARETA PARA GUADAÑADORA | NP | 0% | 483120026 — CARETA PARA GUADAÑADORA
483120027 | CARETA PARA MEDICINA Y VETERINARIA | NP | 0% | 483120027 — CARETA PARA MEDICINA Y VETERINARIA
483120028 | CARETA PARA ODONTOLOGIA | ND | 40% | 483120028 — CARETA PARA ODONTOLOGIA
483120029 | CARETA PARA PROTECCION DE PARTICULAS | ND | 40% | 483120029 — CARETA PARA PROTECCION DE PARTICULAS
483120031 | GAFAS PROTECTORAS PARA SOLDAR | ND | 40% | 483120031 — GAFAS PROTECTORAS PARA SOLDAR
483120051 | ANTEOJO PARA SOLDADURA | ND | 40% | 483120051 — ANTEOJO PARA SOLDADURA
483120052 | ANTEOJO TIPO COPA PARA SOLDADURA AUTOGENA Y CORTE EN OXIACETILENO | ND | 40% | 483120052 — ANTEOJO TIPO COPA PARA SOLDADURA AUTOGENA Y CORTE EN OXIACET
483150311 | ANTEOJO CON LENTE ANTIEMPAÑANTE | NP | 0% | 483150311 — ANTEOJO CON LENTE ANTIEMPAÑANTE
483150312 | ANTEOJO CON LENTE ANTIRAYADURAS | ND | 40% | 483150312 — ANTEOJO CON LENTE ANTIRAYADURAS
483150313 | ANTEOJO CONTRA PARTICULAS VOLADORAS | ND | 40% | 483150313 — ANTEOJO CONTRA PARTICULAS VOLADORAS
483231011 | PROYECTOR MULTIMEDIA | NP | 0% | 483231011 — PROYECTOR MULTIMEDIA
4832310110 | PROYECTOR INTERACTIVO | ND | 20.18% | 4832310110 — PROYECTOR INTERACTIVO
4832310111 | PROYECTOR INTERACTIVO CORPORATIVO | ND | 20.18% | 4832310111 — PROYECTOR INTERACTIVO CORPORATIVO
4832310112 | PROYECTOR DE ENTRADA | ND | 20.18% | 4832310112 — PROYECTOR DE ENTRADA
483231012 | PROYECTOR DIGITAL | NP | 0% | 483231012 — PROYECTOR DIGITAL
483231013 | PROYECTOR DIGITAL DE CINE | NP | 0% | 483231013 — PROYECTOR DIGITAL DE CINE
483231014 | PROYECTOR CORPORATIVO PORTATIL NORMAL | ND | 20.18% | 483231014 — PROYECTOR CORPORATIVO PORTATIL NORMAL
483231015 | PROYECTOR CORPORATIVO PORTATIL ULTRA TIRO CORTO | ND | 20.18% | 483231015 — PROYECTOR CORPORATIVO PORTATIL ULTRA TIRO CORTO
483231016 | PROYECTOR CORPORATIVO PORTATIL TIRO CORTO | ND | 20.18% | 483231016 — PROYECTOR CORPORATIVO PORTATIL TIRO CORTO
483231017 | PROYECTOR CORPORATIVO ULTRAPORTATIL | ND | 20.18% | 483231017 — PROYECTOR CORPORATIVO ULTRAPORTATIL
483231018 | PROYECTOR AUDITORIO NORMAL | ND | 20.18% | 483231018 — PROYECTOR AUDITORIO NORMAL
483231019 | PROYECTOR AUDITORIO PROFESIONAL | ND | 20.18% | 483231019 — PROYECTOR AUDITORIO PROFESIONAL
483231021 | PORTA LINTERNA EN CUERO O TIRA CENTRAL EN CUERO | ND | 20.18% | 483231021 — PORTA LINTERNA EN CUERO O TIRA CENTRAL EN CUERO
483300011 | APARATOS LECTORES DE MICROFILMES, MICROFICHAS Y OTROS LECTORES DE MICROFORMAS CAPACES PRODUCIR COPIA | ND | 20.18% | 483300011 — APARATOS LECTORES DE MICROFILMES, MICROFICHAS Y OTROS LECTOR
483410011 | PLACAS Y PELICULAS FOTOGRAFICAS PLANAS, SENSIBILIZADAS PARA RAYOS X | NP | 0% | 483410011 — PLACAS Y PELICULAS FOTOGRAFICAS PLANAS, SENSIBILIZADAS PARA
483410012 | PLACAS Y PELICULAS FOTOGRAFICAS PLANAS, SENSIBILIZADAS PARA FOTOGRAFIAS EN COLORES POLICROMA | NP | 0% | 483410012 — PLACAS Y PELICULAS FOTOGRAFICAS PLANAS, SENSIBILIZADAS PARA
483410013 | PLACAS Y PELICULAS FOTOGRAFICAS PLANAS : PLACAS DE PIEDRA | NP | 0% | 483410013 — PLACAS Y PELICULAS FOTOGRAFICAS PLANAS : PLACAS DE PIEDRA
483410014 | PLACAS Y PELICULAS FOTOGRAFICAS PLANAS: PLACAS FOTOGRAFICAS | NP | 0% | 483410014 — PLACAS Y PELICULAS FOTOGRAFICAS PLANAS: PLACAS FOTOGRAFICAS
483410015 | PLACAS Y PELICULAS FOTOGRAFICAS PLANAS PARA FOTOGRABADO | NP | 0% | 483410015 — PLACAS Y PELICULAS FOTOGRAFICAS PLANAS PARA FOTOGRABADO
483410111 | PELICULA DE IMPRESION INSTANTANEA SIN IMPRESIONAR, ESTE O NO EN PAQUETES | NP | 0% | 483410111 — PELICULA DE IMPRESION INSTANTANEA SIN IMPRESIONAR, ESTE O NO
483411011 | PELICULAS FOTOGRAFICAS EN ROLLOS DE IMPRESION, SENSIBILIZADA SIN IMPRESIONAR PARA RAYOS X | NP | 0% | 483411011 — PELICULAS FOTOGRAFICAS EN ROLLOS DE IMPRESION, SENSIBILIZADA
483411012 | PELICULAS FOTOGRAFICAS EN ROLLOS DE IMPRESION, SENSIBILIZADA SIN IMPRESIONAR PARA MICROPELICULA | NP | 0% | 483411012 — PELICULAS FOTOGRAFICAS EN ROLLOS DE IMPRESION, SENSIBILIZADA
483411013 | PELICULA FOTOGRAFICAS EN ROLLOS DE IMPRESION, SENSIBILIZADA SIN IMPRESIONAR PELICULA CINEMATOGRAFICA | NP | 0% | 483411013 — PELICULA FOTOGRAFICAS EN ROLLOS DE IMPRESION, SENSIBILIZADA
483411014 | PELICULAS FOTOGRAFICAS EN ROLLOS DE IMPRESION, PARA EL REGISTRO FOTOELECTRICO DE SONIDO | ND | 20.18% | 483411014 — PELICULAS FOTOGRAFICAS EN ROLLOS DE IMPRESION, PARA EL REGIS
483411111 | PELICULA FOTOGRAFICA EN ROLLO DE IMPRESION, SENSIBILIZADA SIN IMPRESIONAR PELICULAS AUTORREVELABLES | NP | 0% | 483411111 — PELICULA FOTOGRAFICA EN ROLLO DE IMPRESION, SENSIBILIZADA SI
483411211 | PELICULA SIN PERFORAR DE UNA ANCHURA INFERIOR O IGUAL A 105MM | ND | 20.18% | 483411211 — PELICULA SIN PERFORAR DE UNA ANCHURA INFERIOR O IGUAL A 105M
483411311 | PELICULAS SIN PERFORAR DE UNA ANCHURA SUPERIOR A 105MM | ND | 20.18% | 483411311 — PELICULAS SIN PERFORAR DE UNA ANCHURA SUPERIOR A 105MM
483411411 | OTRAS PELICULAS EN FOTOGRAFIAS EN COLORES | NP | 0% | 483411411 — OTRAS PELICULAS EN FOTOGRAFIAS EN COLORES
483530011 | PARTES, PIEZAS Y ACCESORIOS DE LAS CAMARAS FOTOGRAFICAS: ALMACENES PARA PLACA O PELICULA, ANILLOS DE | NP | 0% | 483530011 — PARTES, PIEZAS Y ACCESORIOS DE LAS CAMARAS FOTOGRAFICAS: ALM
484100211 | BROCHES ELABORADOS EN SAMAC | ND | 20.18% | 484100211 — BROCHES ELABORADOS EN SAMAC
484100221 | ADORNOS ELABORADOS EN SAMAC | ND | 20.18% | 484100221 — ADORNOS ELABORADOS EN SAMAC
484200011 | RELOJES PARA TABLEROS DE INSTRUMENTOS Y SIMILARES, PARA VEHICULOS, EMBARCACIONES, ETC | NP | 0% | 484200011 — RELOJES PARA TABLEROS DE INSTRUMENTOS Y SIMILARES, PARA VEHI
484200111 | RELOJES DE MESA, DE PIE O DE PARED CON MECANISMOS DE RELOJERIA, ACCIONADOS POR PILAS O ACUMULADORES | NP | 0% | 484200111 — RELOJES DE MESA, DE PIE O DE PARED CON MECANISMOS DE RELOJER
484900211 | BRAZALETE GRADO POLICIA MILITAR | ND | 20.18% | 484900211 — BRAZALETE GRADO POLICIA MILITAR
4849002110 | BRAZALETE GRADO POLICIA DE CONTROL | ND | 20.18% | 4849002110 — BRAZALETE GRADO POLICIA DE CONTROL
4849002111 | BRAZALETE GRADO POLICIA DE MENORES | ND | 20.18% | 4849002111 — BRAZALETE GRADO POLICIA DE MENORES
4849002112 | BRAZALETE GRADO POLICIA DE TRANSITO | ND | 20.18% | 4849002112 — BRAZALETE GRADO POLICIA DE TRANSITO
4849002113 | BRAZALETE GRADO POLICIA DE TURISMO | ND | 20.18% | 4849002113 — BRAZALETE GRADO POLICIA DE TURISMO
4849002114 | BRAZALETE GRADO RELEVANTE DE GUARDIA | ND | 20.18% | 4849002114 — BRAZALETE GRADO RELEVANTE DE GUARDIA
4849002115 | BRAZALETE GRADO SERVICIO DE CABALLADA | ND | 20.18% | 4849002115 — BRAZALETE GRADO SERVICIO DE CABALLADA
4849002116 | BRAZALETE GRADO SERVICIOS DE REGIMEN INTERNO | ND | 20.18% | 4849002116 — BRAZALETE GRADO SERVICIOS DE REGIMEN INTERNO
4849002117 | BRAZALETE GRADO SERVICIOS DE REGIMEN P.M.A | ND | 20.18% | 4849002117 — BRAZALETE GRADO SERVICIOS DE REGIMEN P.M.A
4849002118 | BRAZALETE GRADO TROPAS EN MISIONES ESPECIALES | ND | 20.18% | 4849002118 — BRAZALETE GRADO TROPAS EN MISIONES ESPECIALES
4849002119 | BRAZELETE GRADO COMANDANTE DE GUARDIA | ND | 20.18% | 4849002119 — BRAZELETE GRADO COMANDANTE DE GUARDIA
484900212 | BRAZALETE GRADO FUERZA DISPONIBLE | ND | 20.18% | 484900212 — BRAZALETE GRADO FUERZA DISPONIBLE
4849002120 | BRAZELETE GRADO SUBOFICIAL DE SERVICIO | ND | 20.18% | 4849002120 — BRAZELETE GRADO SUBOFICIAL DE SERVICIO
484900213 | BRAZALETE GRADO NIVEL EJECUTIVO DE SERVICIO | ND | 20.18% | 484900213 — BRAZALETE GRADO NIVEL EJECUTIVO DE SERVICIO
484900214 | BRAZALETE GRADO OFICIAL DE SERVICIO | ND | 20.18% | 484900214 — BRAZALETE GRADO OFICIAL DE SERVICIO
484900215 | BRAZALETE GRADO OFICIAL DE SERVICIO DE RONDA | ND | 20.18% | 484900215 — BRAZALETE GRADO OFICIAL DE SERVICIO DE RONDA
484900216 | BRAZALETE GRADO OFICIAL DE SERVICIO EN GUARNICION | ND | 20.18% | 484900216 — BRAZALETE GRADO OFICIAL DE SERVICIO EN GUARNICION
484900217 | BRAZALETE GRADO OFICIAL SERVICIO EN INSPECCION | ND | 20.18% | 484900217 — BRAZALETE GRADO OFICIAL SERVICIO EN INSPECCION
484900218 | BRAZALETE GRADO OPERACIONES DE ORDEN PUBLICO | ND | 20.18% | 484900218 — BRAZALETE GRADO OPERACIONES DE ORDEN PUBLICO
484900219 | BRAZALETE GRADO POLICIA DE CARRETERAS | ND | 20.18% | 484900219 — BRAZALETE GRADO POLICIA DE CARRETERAS
491120011 | MINIBUSES | ND | 40% | 491120011 — MINIBUSES
4911200110 | BUSETON INTERMUNICIPAL | ND | 40% | 4911200110 — BUSETON INTERMUNICIPAL
4911200113 | MINIBUS DE 32 PASAJEROS CON AIRE ACONDICIONADO | ND | 40% | 4911200113 — MINIBUS DE 32 PASAJEROS CON AIRE ACONDICIONADO
4911200114 | MINIBUS DE 32 PASAJEROS SIN AIRE ACONDICIONADO | ND | 40% | 4911200114 — MINIBUS DE 32 PASAJEROS SIN AIRE ACONDICIONADO
4911200115 | BUS DE 40 PASAJEROS CON AIRE ACONDICIONADO | ND | 40% | 4911200115 — BUS DE 40 PASAJEROS CON AIRE ACONDICIONADO
4911200116 | BUS DE 40 PASAJEROS SIN AIRE ACONDICIONADO | ND | 40% | 4911200116 — BUS DE 40 PASAJEROS SIN AIRE ACONDICIONADO
4911200117 | BUS DE 44 PASAJEROS CON AIRE ACONDICIONADO | ND | 40% | 4911200117 — BUS DE 44 PASAJEROS CON AIRE ACONDICIONADO
4911200118 | BUS DE 44 PASAJEROS SIN AIRE ACONDICIONADO | ND | 40% | 4911200118 — BUS DE 44 PASAJEROS SIN AIRE ACONDICIONADO
4911200119 | BUS DE 48 PASAJEROS CON AIRE ACONDICIONADO | ND | 40% | 4911200119 — BUS DE 48 PASAJEROS CON AIRE ACONDICIONADO
491120012 | AUTOBUSES | ND | 40% | 491120012 — AUTOBUSES
4911200120 | BUS DE 48 PASAJEROS SIN AIRE ACONDICIONADO | ND | 40% | 4911200120 — BUS DE 48 PASAJEROS SIN AIRE ACONDICIONADO
4911200121 | AUTOBUSES ARTICULADOS CIEN POR CIENTO ELECTRICOS, TROLEBUSES Y BUSES ELECTRICOS | ND | 40% | 4911200121 — AUTOBUSES ARTICULADOS CIEN POR CIENTO ELECTRICOS, TROLEBUSES
491120019 | BUSETON URBANO | ND | 40% | 491120019 — BUSETON URBANO
491130011 | CONVERTIBLE | ND | 40% | 491130011 — CONVERTIBLE
4911300116 | PARTES, PIEZAS, REPUESTOS Y ACCESORIOS PARA AUTOMOVILES | ND | 40% | 4911300116 — PARTES, PIEZAS, REPUESTOS Y ACCESORIOS PARA AUTOMOVILES
491130012 | COUPE | ND | 40% | 491130012 — COUPE
491130013 | DEPORTIVO | ND | 40% | 491130013 — DEPORTIVO
491130014 | SEDAN | ND | 40% | 491130014 — SEDAN
491130015 | TODO TERRENO | ND | 40% | 491130015 — TODO TERRENO
491130016 | OTROS AUTOMOVILES | ND | 40% | 491130016 — OTROS AUTOMOVILES
491130017 | OTROS VEHICULOS AUTOMOTORES PARA EL TRANSPORTE DE PERSONAS, N.C.P, CON MOTOR DE EMBOLO (PISTON ALTERNATIVO DE ENCENDIDO POR CHISPA, DE ENCENDIDO POR COMPRENSION, DIESEL O SEMIDIESEL): AMBULANCIAS AUTOMOVILES, CARROS DE CARRERAS, AUTOMOVILES SEDAN, TAXIS, | ND | 40% | 491130017 — OTROS VEHICULOS AUTOMOTORES PARA EL TRANSPORTE DE PERSONAS,
491130021 | DE CAJA ABIERTA | ND | 40% | 491130021 — DE CAJA ABIERTA
491130022 | DE CAJA CERRADA (FURGONETA) | ND | 40% | 491130022 — DE CAJA CERRADA (FURGONETA)
491130023 | CAMIONETA CABINA SIMPLE 4X2 | ND | 40% | 491130023 — CAMIONETA CABINA SIMPLE 4X2
4911300231 | CAMIONETA 4X2 DIESEL CABINA SIMPLE CON AIRE ACONDICIONADO | ND | 40% | 4911300231 — CAMIONETA 4X2 DIESEL CABINA SIMPLE CON AIRE ACONDICIONADO
4911300232 | CAMIONETA 4X2 DIESEL CABINA DOBLE CON AIRE ACONDICIONADO | ND | 40% | 4911300232 — CAMIONETA 4X2 DIESEL CABINA DOBLE CON AIRE ACONDICIONADO
4911300233 | CAMIONETA 4X4 DIESEL CABINA SIMPLE CON AIRE ACONDICIONADO | ND | 40% | 4911300233 — CAMIONETA 4X4 DIESEL CABINA SIMPLE CON AIRE ACONDICIONADO
4911300234 | CAMIONETA 4X4 DIESEL CABINA DOBLE CON AIRE ACONDICIONADO CON POTENCIA ENTRE 90 HP Y 129 HP | ND | 40% | 4911300234 — CAMIONETA 4X4 DIESEL CABINA DOBLE CON AIRE ACONDICIONADO CON
4911300235 | CAMIONETA 4X4 DIESEL CABINA DOBLE CON AIRE ACONDICIONADO CON POTENCIA ENTRE 130 HP Y 160 HP | ND | 40% | 4911300235 — CAMIONETA 4X4 DIESEL CABINA DOBLE CON AIRE ACONDICIONADO CON
4911300236 | CAMIONETA DOBLE CABINA 4X2 MODELO 1 | ND | 40% | 4911300236 — CAMIONETA DOBLE CABINA 4X2 MODELO 1
4911300237 | CAMIONETA DOBLE CABINA 4X2 MODELO 2 | ND | 40% | 4911300237 — CAMIONETA DOBLE CABINA 4X2 MODELO 2
4911300238 | CAMIONETA DOBLE CABINA 4X2 MODELO 3 | ND | 40% | 4911300238 — CAMIONETA DOBLE CABINA 4X2 MODELO 3
4911300239 | CAMIONETA DOBLE CABINA 4X4 MODELO 1 | ND | 40% | 4911300239 — CAMIONETA DOBLE CABINA 4X4 MODELO 1
491130024 | CAMIONETA DOBLE CABINA 4X2 | ND | 40% | 491130024 — CAMIONETA DOBLE CABINA 4X2
4911300240 | CAMIONETA DOBLE CABINA 4X4 MODELO 2 | ND | 40% | 4911300240 — CAMIONETA DOBLE CABINA 4X4 MODELO 2
4911300241 | CAMIONETA DOBLE CABINA 4X4 MODELO 3 | ND | 40% | 4911300241 — CAMIONETA DOBLE CABINA 4X4 MODELO 3
4911300242 | CAMIONETA DOBLE CABINA 4X2 MODELO 4 | ND | 40% | 4911300242 — CAMIONETA DOBLE CABINA 4X2 MODELO 4
491130025 | CAMIONETA DOBLE CABINA 4X4 | ND | 40% | 491130025 — CAMIONETA DOBLE CABINA 4X4
491130026 | CAMIONETA CABINA SIMPLE 4X4 | ND | 40% | 491130026 — CAMIONETA CABINA SIMPLE 4X4
491130031 | SUV 4X4 | ND | 40% | 491130031 — SUV 4X4
4911300313 | SUV 4X2 TM, MENOR A 1600 CC | ND | 40% | 4911300313 — SUV 4X2 TM, MENOR A 1600 CC
4911300314 | SUV 4X2 TM, ENTRE 1601 CC A 1999 CC | ND | 40% | 4911300314 — SUV 4X2 TM, ENTRE 1601 CC A 1999 CC
4911300315 | SUV 4X2 MANUAL | ND | 40% | 4911300315 — SUV 4X2 MANUAL
4911300316 | SUV 4X2 AUTOMATICO | ND | 40% | 4911300316 — SUV 4X2 AUTOMATICO
491130032 | SUV 4X2 | ND | 40% | 491130032 — SUV 4X2
491130041 | VEHICULOS ELECTRICOS CON POTENCIA MAXIMA ENTRE 44 KW Y 70 KW | NP | 0% | 491130041 — VEHICULOS ELECTRICOS CON POTENCIA MAXIMA ENTRE 44 KW Y 70 KW
491130042 | VEHICULOS ELECTRICOS CON POTENCIA MAXIMA ENTRE 71 KW Y 90 KW CON AUTONOMIA MINIMA DE 120 KILOMETROS | NP | 0% | 491130042 — VEHICULOS ELECTRICOS CON POTENCIA MAXIMA ENTRE 71 KW Y 90 KW
491130043 | VEHICULOS ELECTRICOS CON POTENCIA MÁXIMA ENTRE 13 KW A 43 KW | NP | 0% | 491130043 — VEHICULOS ELECTRICOS CON POTENCIA MÁXIMA ENTRE 13 KW A 43 KW
491130044 | VEHICULOS ELECTRICOS CON POTENCIA MAXIMA DE 71 KW EN ADELANTE | NP | 0% | 491130044 — VEHICULOS ELECTRICOS CON POTENCIA MAXIMA DE 71 KW EN ADELANT
491130045 | SCOOTER ELECTRICO | NP | 0% | 491130045 — SCOOTER ELECTRICO
491130091 | MOTOCICLETAS | ND | 40% | 491130091 — MOTOCICLETAS
491130092 | MOTOCICLETAS POLICIALES | ND | 40% | 491130092 — MOTOCICLETAS POLICIALES
491130093 | MOTOCICLETAS ELECTRICAS | NP | 0% | 491130093 — MOTOCICLETAS ELECTRICAS
491140011 | CAMION CON CAJA | ND | 40% | 491140011 — CAMION CON CAJA
4911400110 | CAMION SUCCIONADOR | ND | 40% | 4911400110 — CAMION SUCCIONADOR
4911400111 | PARTES, PIEZAS, REPUESTOS Y ACCESORIOS PARA CAMIONES | ND | 40% | 4911400111 — PARTES, PIEZAS, REPUESTOS Y ACCESORIOS PARA CAMIONES
4911400112 | VOLQUETA 8 M3, CILINDRADA 5880 CC, POTENCIA 271 HP, TORQUE 930 NM | ND | 40% | 4911400112 — VOLQUETA 8 M3, CILINDRADA 5880 CC, POTENCIA 271 HP, TORQUE 9
4911400113 | VOLQUETA 10 M3, CILINDRADA 10800 CC, POTENCIA 425 HP, TORQUE 2102 NM | ND | 40% | 4911400113 — VOLQUETA 10 M3, CILINDRADA 10800 CC, POTENCIA 425 HP, TORQUE
4911400114 | VOLQUETA 12 M3, CILINDRADA 10800 CC, POTENCIA 425 HP, TORQUE 2102 NM | ND | 40% | 4911400114 — VOLQUETA 12 M3, CILINDRADA 10800 CC, POTENCIA 425 HP, TORQUE
4911400115 | VOLQUETA 14 M3, CILINDRADA 10800 CC, POTENCIA 425 HP, TORQUE 2102 NM | ND | 40% | 4911400115 — VOLQUETA 14 M3, CILINDRADA 10800 CC, POTENCIA 425 HP, TORQUE
4911400116 | CAMION DE BASURA DE CARGA POSTERIOR | ND | 40% | 4911400116 — CAMION DE BASURA DE CARGA POSTERIOR
4911400117 | CAMION DE BASURA DE CARGA LATERAL | ND | 40% | 4911400117 — CAMION DE BASURA DE CARGA LATERAL
4911400118 | VOLQUETA 7 M3, CILINDRADA 5880 CC, POTENCIA 271 HP, TORQUE 930 NM | ND | 40% | 4911400118 — VOLQUETA 7 M3, CILINDRADA 5880 CC, POTENCIA 271 HP, TORQUE 9
4911400119 | VOLQUETA 8.5 M3, CILINDRADA 5880 CC, POTENCIA 271 HP, TORQUE 930 NM | ND | 40% | 4911400119 — VOLQUETA 8.5 M3, CILINDRADA 5880 CC, POTENCIA 271 HP, TORQUE
491140012 | CAMION CON PLATAFORMA | ND | 40% | 491140012 — CAMION CON PLATAFORMA
4911400120 | VOLQUETA 7 M3, CILINDRADA 10500 CC, POTENCIA 345 HP, TORQUE 1800 NM | ND | 40% | 4911400120 — VOLQUETA 7 M3, CILINDRADA 10500 CC, POTENCIA 345 HP, TORQUE
4911400121 | VOLQUETA 7 M3, CILINDRADA 6870 CC, POTENCIA 330 HP, TORQUE 1250 NM | ND | 40% | 4911400121 — VOLQUETA 7 M3, CILINDRADA 6870 CC, POTENCIA 330 HP, TORQUE 1
4911400122 | VOLQUETA 7 M3, CILINDRADA 7698 CC, POTENCIA 280 HP, TORQUE 1050 NM | ND | 40% | 4911400122 — VOLQUETA 7 M3, CILINDRADA 7698 CC, POTENCIA 280 HP, TORQUE 1
4911400123 | VOLQUETA 7 M3, CILINDRADA 6871 CC, POTENCIA 275 HP, TORQUE 1050 NM | ND | 40% | 4911400123 — VOLQUETA 7 M3, CILINDRADA 6871 CC, POTENCIA 275 HP, TORQUE 1
4911400124 | VOLQUETA 8 M3, CILINDRADA 10500 CC, POTENCIA 345 HP, TORQUE 1800 NM | ND | 40% | 4911400124 — VOLQUETA 8 M3, CILINDRADA 10500 CC, POTENCIA 345 HP, TORQUE
4911400125 | VOLQUETA 8 M3, CILINDRADA 6870 CC, POTENCIA 330 HP, TORQUE 1250 NM | ND | 40% | 4911400125 — VOLQUETA 8 M3, CILINDRADA 6870 CC, POTENCIA 330 HP, TORQUE 1
4911400126 | VOLQUETA 8 M3, CILINDRADA 7684 CC, POTENCIA 276 HP, TORQUE 883 NM | ND | 40% | 4911400126 — VOLQUETA 8 M3, CILINDRADA 7684 CC, POTENCIA 276 HP, TORQUE 8
4911400127 | VOLQUETA 8 M3, CILINDRADA 7698 CC, POTENCIA 280 HP, TORQUE 1050 NM | ND | 40% | 4911400127 — VOLQUETA 8 M3, CILINDRADA 7698 CC, POTENCIA 280 HP, TORQUE 1
4911400128 | VOLQUETA 8 M3, CILINDRADA 6871 CC, POTENCIA 275 HP , TORQUE 1050 NM | ND | 40% | 4911400128 — VOLQUETA 8 M3, CILINDRADA 6871 CC, POTENCIA 275 HP , TORQUE
4911400129 | VOLQUETA 8.5 M3, CILINDRADA 10500 CC, POTENCIA 345 HP, TORQUE 1800 NM | ND | 40% | 4911400129 — VOLQUETA 8.5 M3, CILINDRADA 10500 CC, POTENCIA 345 HP, TORQU
491140013 | CAMION CON REDILAS | ND | 40% | 491140013 — CAMION CON REDILAS
4911400130 | VOLQUETA 8.5 M3, CILINDRADA 6870 CC, POTENCIA 330 HP, TORQUE 1250 NM | ND | 40% | 4911400130 — VOLQUETA 8.5 M3, CILINDRADA 6870 CC, POTENCIA 330 HP, TORQUE
4911400131 | VOLQUETA 8.5 M3, CILINDRADA 7698 CC, POTENCIA 280 HP, TORQUE 1050 NM | ND | 40% | 4911400131 — VOLQUETA 8.5 M3, CILINDRADA 7698 CC, POTENCIA 280 HP, TORQUE
4911400132 | VOLQUETA 8.5 M3, CILINDRADA 6871 CC, POTENCIA 275 HP, TORQUE 1050 NM | ND | 40% | 4911400132 — VOLQUETA 8.5 M3, CILINDRADA 6871 CC, POTENCIA 275 HP, TORQUE
4911400133 | VOLQUETA 10 M3, CILINDRADA 10518 CC, POTENCIA 430 HP, TORQUE 2500 NM | ND | 40% | 4911400133 — VOLQUETA 10 M3, CILINDRADA 10518 CC, POTENCIA 430 HP, TORQUE
4911400134 | VOLQUETA 10 M3, CILINDRADA 10520 CC, POTENCIA 345 HP, TORQUE 1275 NM | ND | 40% | 4911400134 — VOLQUETA 10 M3, CILINDRADA 10520 CC, POTENCIA 345 HP, TORQUE
4911400135 | VOLQUETA 10 M3, CILINDRADA 7698 CC, POTENCIA 330 HP, TORQUE 1200 NM | ND | 40% | 4911400135 — VOLQUETA 10 M3, CILINDRADA 7698 CC, POTENCIA 330 HP, TORQUE
4911400136 | VOLQUETA 10 M3, CILINDRADA 6871 CC, POTENCIA 275 HP, TORQUE 1050 NM | ND | 40% | 4911400136 — VOLQUETA 10 M3, CILINDRADA 6871 CC, POTENCIA 275 HP, TORQUE
4911400137 | VOLQUETA 12 M3, CILINDRADA 11800 CC, POTENCIA 424 HP, TORQUE 2000 NM | ND | 40% | 4911400137 — VOLQUETA 12 M3, CILINDRADA 11800 CC, POTENCIA 424 HP, TORQUE
4911400138 | VOLQUETA 12 M3, CILINDRADA 12913 CC, POTENCIA 404 HP, TORQUE 1863 NM | ND | 40% | 4911400138 — VOLQUETA 12 M3, CILINDRADA 12913 CC, POTENCIA 404 HP, TORQUE
4911400139 | VOLQUETA 12 M3, CILINDRADA 10518 CC, POTENCIA 430 HP, TORQUE 2500 NM | ND | 40% | 4911400139 — VOLQUETA 12 M3, CILINDRADA 10518 CC, POTENCIA 430 HP, TORQUE
491140014 | CAMION REFRIGERADOR | ND | 40% | 491140014 — CAMION REFRIGERADOR
4911400140 | VOLQUETA 12 M3, CILINDRADA 7698 CC, POTENCIA 330 HP, TORQUE 1200 NM | ND | 40% | 4911400140 — VOLQUETA 12 M3, CILINDRADA 7698 CC, POTENCIA 330 HP, TORQUE
4911400141 | VOLQUETA 12 M3, CILINDRADA 12740 CC, POTENCIA 360 HP, TORQUE 1800 NM | ND | 40% | 4911400141 — VOLQUETA 12 M3, CILINDRADA 12740 CC, POTENCIA 360 HP, TORQUE
4911400142 | VOLQUETA 12 M3, CILINDRADA 6871 CC, POTENCIA 275 HP, TORQUE 1050 NM | ND | 40% | 4911400142 — VOLQUETA 12 M3, CILINDRADA 6871 CC, POTENCIA 275 HP, TORQUE
4911400143 | VOLQUETA 14 M3, CILINDRADA 11800 CC, POTENCIA 424 HP, TORQUE 2000 NM | ND | 40% | 4911400143 — VOLQUETA 14 M3, CILINDRADA 11800 CC, POTENCIA 424 HP, TORQUE
4911400144 | VOLQUETA 14 M3, CILINDRADA 12913 CC, POTENCIA 404 HP, TORQUE 1863 NM | ND | 40% | 4911400144 — VOLQUETA 14 M3, CILINDRADA 12913 CC, POTENCIA 404 HP, TORQUE
4911400145 | VOLQUETA 14 M3, CILINDRADA 10518 CC, POTENCIA 430 HP, TORQUE 2500 NM | ND | 40% | 4911400145 — VOLQUETA 14 M3, CILINDRADA 10518 CC, POTENCIA 430 HP, TORQUE
4911400146 | VOLQUETA 14 M3, CILINDRADA 10837 CC, POTENCIA 420 HP, TORQUE 2000 NM | ND | 40% | 4911400146 — VOLQUETA 14 M3, CILINDRADA 10837 CC, POTENCIA 420 HP, TORQUE
4911400147 | VOLQUETA 14 M3, CILINDRADA 12740 CC, POTENCIA 410 HP, TORQUE 2000 NM | ND | 40% | 4911400147 — VOLQUETA 14 M3, CILINDRADA 12740 CC, POTENCIA 410 HP, TORQUE
4911400148 | VOLQUETA 16 M3, CILINDRADA 12913 CC, POTENCIA 404 HP, TORQUE 1863 NM | ND | 40% | 4911400148 — VOLQUETA 16 M3, CILINDRADA 12913 CC, POTENCIA 404 HP, TORQUE
4911400149 | VOLQUETA 16 M3, CILINDRADA 12419 CC, POTENCIA 540 HP, TORQUE 2500 NM | ND | 40% | 4911400149 — VOLQUETA 16 M3, CILINDRADA 12419 CC, POTENCIA 540 HP, TORQUE
491140015 | CAMION TANQUERO | ND | 40% | 491140015 — CAMION TANQUERO
4911400150 | VOLQUETA 16 M3, CILINDRADA 12740 CC, POTENCIA 410 HP, TORQUE 2250 NM | ND | 40% | 4911400150 — VOLQUETA 16 M3, CILINDRADA 12740 CC, POTENCIA 410 HP, TORQUE
491140016 | TRACTOCAMION | ND | 40% | 491140016 — TRACTOCAMION
491140017 | VOLTEO (VOLQUETAS) | ND | 40% | 491140017 — VOLTEO (VOLQUETAS)
491140019 | CAMION HIDROSUCCIONADOR | ND | 40% | 491140019 — CAMION HIDROSUCCIONADOR
491140021 | REMOLQUE CONTAINER | ND | 40% | 491140021 — REMOLQUE CONTAINER
4911400211 | PLATAFORMA CAMA BAJA 3 EJES | ND | 40% | 4911400211 — PLATAFORMA CAMA BAJA 3 EJES
491140022 | PLATAFORMA CAMA BAJA 2 EJES | ND | 40% | 491140022 — PLATAFORMA CAMA BAJA 2 EJES
491140023 | HABITACION | ND | 40% | 491140023 — HABITACION
491140024 | JAULA | ND | 40% | 491140024 — JAULA
491140025 | PLATAFORMA | ND | 40% | 491140025 — PLATAFORMA
491140026 | PARA POSTES | ND | 40% | 491140026 — PARA POSTES
491150011 | CAMIONES GRUAS, CARRO GRUA Y ELEBADORES REMOLCABLES | ND | 40% | 491150011 — CAMIONES GRUAS, CARRO GRUA Y ELEBADORES REMOLCABLES
491190111 | CAMION AUTOBOMBA | ND | 40% | 491190111 — CAMION AUTOBOMBA
491190112 | CAMIONETA DE RESCATE | ND | 40% | 491190112 — CAMIONETA DE RESCATE
491190311 | VOLQUETE DOS EJES | ND | 40% | 491190311 — VOLQUETE DOS EJES
491190312 | VOLQUETE TRES EJES | ND | 40% | 491190312 — VOLQUETE TRES EJES
491190911 | AMBULANCIAS | ND | 40% | 491190911 — AMBULANCIAS
491190912 | CARROZAS | ND | 40% | 491190912 — CARROZAS
491190913 | CANASTAS | ND | 39.12% | 491190913 — CANASTAS
491190914 | UNIDADES MOVILES | ND | 40% | 491190914 — UNIDADES MOVILES
491210011 | CHASIS CABINADO DE CAMION | ND | 40% | 491210011 — CHASIS CABINADO DE CAMION
491290111 | PASTILLA DE FRENO | ND | 40% | 491290111 — PASTILLA DE FRENO
491290112 | ZAPATA DE FRENO | ND | 40% | 491290112 — ZAPATA DE FRENO
491290113 | BOMBA HIDRAULICA | ND | 40% | 491290113 — BOMBA HIDRAULICA
491290114 | MANGUERA DE PRESION | ND | 40% | 491290114 — MANGUERA DE PRESION
491290115 | CABLE PARA FRENO | ND | 40% | 491290115 — CABLE PARA FRENO
491290211 | CAJA DE CAMBIOS PARA MOTOR AUTOMATICA | NP | 0% | 491290211 — CAJA DE CAMBIOS PARA MOTOR AUTOMATICA
491290212 | CAJA DE CAMBIOS PARA MOTOR MANUAL | NP | 0% | 491290212 — CAJA DE CAMBIOS PARA MOTOR MANUAL
491290411 | ROTULA | ND | 40% | 491290411 — ROTULA
491290412 | TERMINAL DE DIRECCION | ND | 40% | 491290412 — TERMINAL DE DIRECCION
491290413 | AMORTIGUADOR | ND | 40% | 491290413 — AMORTIGUADOR
491290414 | BUJE DE PAQUETE | ND | 40% | 491290414 — BUJE DE PAQUETE
491290415 | BUJE DE SUSPENSION DELANTERA | ND | 40% | 491290415 — BUJE DE SUSPENSION DELANTERA
4912905032 | LIMPIABRISA | ND | 40% | 4912905032 — LIMPIABRISA
491290511 | POLARIZADOS DE SEGURIDAD | ND | 40% | 491290511 — POLARIZADOS DE SEGURIDAD
4912905110 | PROTECTOR DE MOTOR | ND | 40% | 4912905110 — PROTECTOR DE MOTOR
491290512 | LUCES HALOGENAS | ND | 40% | 491290512 — LUCES HALOGENAS
491290513 | MOQUETAS | ND | 40% | 491290513 — MOQUETAS
491290514 | GUARDALODOS | ND | 40% | 491290514 — GUARDALODOS
491290515 | SISTEMAS DE SEGURIDAD Y ALARMA | ND | 40% | 491290515 — SISTEMAS DE SEGURIDAD Y ALARMA
491290516 | DEFENSAS DELANTERAS Y POSTERIORES | ND | 40% | 491290516 — DEFENSAS DELANTERAS Y POSTERIORES
491290517 | OTROS ACCESORIOS | ND | 40% | 491290517 — OTROS ACCESORIOS
491290518 | SIRENA | ND | 40% | 491290518 — SIRENA
491290519 | BALIZA | ND | 40% | 491290519 — BALIZA
491290521 | TUBO DE ESCAPE | ND | 40% | 491290521 — TUBO DE ESCAPE
491290522 | SILENCIADOR | ND | 40% | 491290522 — SILENCIADOR
491290523 | ARRESTA LLAMAS (MATA CHISPAS) | ND | 40% | 491290523 — ARRESTA LLAMAS (MATA CHISPAS)
491290911 | SOPORTE DELANTERO, DE CAUCHO | ND | 40% | 491290911 — SOPORTE DELANTERO, DE CAUCHO
491290912 | SOPORTE DERECHO, DE CAUCHO | ND | 40% | 491290912 — SOPORTE DERECHO, DE CAUCHO
491290913 | SOPORTE IZQUIERDO, DE CAUCHO | ND | 40% | 491290913 — SOPORTE IZQUIERDO, DE CAUCHO
491290914 | SOPORTE SUPERIOR, DE CAUCHO | ND | 40% | 491290914 — SOPORTE SUPERIOR, DE CAUCHO
491290921 | RADIADORES CON ALTO DE 40, ANCHO DE 30 | ND | 40% | 491290921 — RADIADORES CON ALTO DE 40, ANCHO DE 30
4912909210 | RADIADORES CON ALTO DE 20, ANCHO DE 17 1/2 | ND | 40% | 4912909210 — RADIADORES CON ALTO DE 20, ANCHO DE 17 1/2
4912909211 | RADIADORES CON ALTO DE 20, ANCHO DE 18 | ND | 40% | 4912909211 — RADIADORES CON ALTO DE 20, ANCHO DE 18
491290922 | RADIADORES CON ALTO DE 40, ANCHO DE 35 | ND | 40% | 491290922 — RADIADORES CON ALTO DE 40, ANCHO DE 35
491290923 | RADIADORES CON ALTO DE 11 4/5, ANCHO DE 30 | ND | 40% | 491290923 — RADIADORES CON ALTO DE 11 4/5, ANCHO DE 30
491290924 | RADIADORES CON ALTO DE 45, ANCHO DE 17 1/4 | ND | 40% | 491290924 — RADIADORES CON ALTO DE 45, ANCHO DE 17 1/4
491290925 | RADIADORES CON ALTO DE 45, ANCHO DE 17 1/2 | ND | 40% | 491290925 — RADIADORES CON ALTO DE 45, ANCHO DE 17 1/2
491290926 | RADIADORES CON ALTO DE 45, ANCHO DE 18 | ND | 40% | 491290926 — RADIADORES CON ALTO DE 45, ANCHO DE 18
491290927 | RADIADORES CON ALTO DE 11 4/5, ANCHO DE 18 | ND | 40% | 491290927 — RADIADORES CON ALTO DE 11 4/5, ANCHO DE 18
491290928 | RADIADORES CON ALTO DE 15, ANCHO DE 35 | ND | 40% | 491290928 — RADIADORES CON ALTO DE 15, ANCHO DE 35
491290929 | RADIADORES CON ALTO DE 20, ANCHO DE 17 1/4 | ND | 40% | 491290929 — RADIADORES CON ALTO DE 20, ANCHO DE 17 1/4
491290931 | EMBRAGUE PARA MOTOR DE FRICCION | ND | 40% | 491290931 — EMBRAGUE PARA MOTOR DE FRICCION
491290932 | EMBRAGUE PARA MOTOR ELECTROMAGNETICO | ND | 40% | 491290932 — EMBRAGUE PARA MOTOR ELECTROMAGNETICO
491290933 | EMBRAGUE PARA MOTOR HIDRAULICO | ND | 40% | 491290933 — EMBRAGUE PARA MOTOR HIDRAULICO
491290934 | PLATO DE EMBRAGUE | ND | 40% | 491290934 — PLATO DE EMBRAGUE
491290935 | DISCO DE EMBRAGUE | NP | 0% | 491290935 — DISCO DE EMBRAGUE
491290936 | RULIMAN DE EMBRAGUE | ND | 40% | 491290936 — RULIMAN DE EMBRAGUE
491290937 | CAÑERIAS | ND | 40% | 491290937 — CAÑERIAS
491290941 | MOTOREDUCTOR HELICOIDAL CON POTENCIA DE 0,29 KW | ND | 40% | 491290941 — MOTOREDUCTOR HELICOIDAL CON POTENCIA DE 0,29 KW
4912909410 | MOTOREDUCTOR HELICOIDAL CON POTENCIA DE 2.2 KW | ND | 40% | 4912909410 — MOTOREDUCTOR HELICOIDAL CON POTENCIA DE 2.2 KW
49129094100 | REDUCTOR HELICOIDAL CON POTENCIA DE 1.12 KW | ND | 40% | 49129094100 — REDUCTOR HELICOIDAL CON POTENCIA DE 1.12 KW
49129094101 | REDUCTOR HELICOIDAL CON POTENCIA DE 1.5 KW | ND | 40% | 49129094101 — REDUCTOR HELICOIDAL CON POTENCIA DE 1.5 KW
49129094102 | REDUCTOR HELICOIDAL CON POTENCIA DE 11.2 KW | ND | 40% | 49129094102 — REDUCTOR HELICOIDAL CON POTENCIA DE 11.2 KW
49129094103 | REDUCTOR HELICOIDAL CON POTENCIA DE 14.9 KW | ND | 40% | 49129094103 — REDUCTOR HELICOIDAL CON POTENCIA DE 14.9 KW
49129094104 | REDUCTOR HELICOIDAL CON POTENCIA DE 18.7 KW | ND | 40% | 49129094104 — REDUCTOR HELICOIDAL CON POTENCIA DE 18.7 KW
49129094105 | REDUCTOR HELICOIDAL CON POTENCIA DE 2.2 KW | ND | 40% | 49129094105 — REDUCTOR HELICOIDAL CON POTENCIA DE 2.2 KW
49129094106 | REDUCTOR HELICOIDAL CON POTENCIA DE 3 KW | ND | 40% | 49129094106 — REDUCTOR HELICOIDAL CON POTENCIA DE 3 KW
49129094107 | REDUCTOR HELICOIDAL CON POTENCIA DE 3.73 KW | ND | 40% | 49129094107 — REDUCTOR HELICOIDAL CON POTENCIA DE 3.73 KW
49129094108 | REDUCTOR HELICOIDAL CON POTENCIA DE 4.92 KW | ND | 40% | 49129094108 — REDUCTOR HELICOIDAL CON POTENCIA DE 4.92 KW
49129094109 | REDUCTOR HELICOIDAL CON POTENCIA DE 5.6 KW | ND | 40% | 49129094109 — REDUCTOR HELICOIDAL CON POTENCIA DE 5.6 KW
4912909411 | MOTOREDUCTOR HELICOIDAL CON POTENCIA DE 3 KW | ND | 40% | 4912909411 — MOTOREDUCTOR HELICOIDAL CON POTENCIA DE 3 KW
49129094110 | REDUCTOR HELICOIDAL CON POTENCIA DE 7.5 KW | ND | 40% | 49129094110 — REDUCTOR HELICOIDAL CON POTENCIA DE 7.5 KW
49129094111 | REDUCTOR HELICOIDAL CON POTENCIA DE 9 KW | ND | 40% | 49129094111 — REDUCTOR HELICOIDAL CON POTENCIA DE 9 KW
49129094112 | REDUCTOR HELICOIDAL DE EJES PARALELOS Y EJE HUECO CON POTENCIA DE 0,21 KW | ND | 40% | 49129094112 — REDUCTOR HELICOIDAL DE EJES PARALELOS Y EJE HUECO CON POTENC
49129094113 | REDUCTOR HELICOIDAL DE EJES PARALELOS Y EJE HUECO CON POTENCIA DE 0,29 KW | ND | 40% | 49129094113 — REDUCTOR HELICOIDAL DE EJES PARALELOS Y EJE HUECO CON POTENC
49129094114 | REDUCTOR HELICOIDAL DE EJES PARALELOS Y EJE HUECO CON POTENCIA DE 0,37 KW | ND | 40% | 49129094114 — REDUCTOR HELICOIDAL DE EJES PARALELOS Y EJE HUECO CON POTENC
49129094115 | REDUCTOR HELICOIDAL DE EJES PARALELOS Y EJE HUECO CON POTENCIA DE 0,56 KW | ND | 40% | 49129094115 — REDUCTOR HELICOIDAL DE EJES PARALELOS Y EJE HUECO CON POTENC
49129094116 | REDUCTOR HELICOIDAL DE EJES PARALELOS Y EJE HUECO CON POTENCIA DE 0,75 KW | ND | 40% | 49129094116 — REDUCTOR HELICOIDAL DE EJES PARALELOS Y EJE HUECO CON POTENC
49129094117 | REDUCTOR HELICOIDAL DE EJES PARALELOS Y EJE HUECO CON POTENCIA DE 1,12 KW | ND | 40% | 49129094117 — REDUCTOR HELICOIDAL DE EJES PARALELOS Y EJE HUECO CON POTENC
49129094118 | REDUCTOR HELICOIDAL DE EJES PARALELOS Y EJE HUECO CON POTENCIA DE 1,5 KW | ND | 40% | 49129094118 — REDUCTOR HELICOIDAL DE EJES PARALELOS Y EJE HUECO CON POTENC
49129094119 | REDUCTOR HELICOIDAL DE EJES PARALELOS Y EJE HUECO CON POTENCIA DE 11,2 KW | ND | 40% | 49129094119 — REDUCTOR HELICOIDAL DE EJES PARALELOS Y EJE HUECO CON POTENC
4912909412 | MOTOREDUCTOR HELICOIDAL CON POTENCIA DE 3.73 KW | ND | 40% | 4912909412 — MOTOREDUCTOR HELICOIDAL CON POTENCIA DE 3.73 KW
49129094120 | REDUCTOR HELICOIDAL DE EJES PARALELOS Y EJE HUECO CON POTENCIA DE 14,9 KW | ND | 40% | 49129094120 — REDUCTOR HELICOIDAL DE EJES PARALELOS Y EJE HUECO CON POTENC
49129094121 | REDUCTOR HELICOIDAL DE EJES PARALELOS Y EJE HUECO CON POTENCIA DE 18,7 KW | ND | 40% | 49129094121 — REDUCTOR HELICOIDAL DE EJES PARALELOS Y EJE HUECO CON POTENC
49129094122 | REDUCTOR HELICOIDAL DE EJES PARALELOS Y EJE HUECO CON POTENCIA DE 2,2 KW | ND | 40% | 49129094122 — REDUCTOR HELICOIDAL DE EJES PARALELOS Y EJE HUECO CON POTENC
49129094123 | REDUCTOR HELICOIDAL DE EJES PARALELOS Y EJE HUECO CON POTENCIA DE 22,4 KW | ND | 40% | 49129094123 — REDUCTOR HELICOIDAL DE EJES PARALELOS Y EJE HUECO CON POTENC
49129094124 | REDUCTOR HELICOIDAL DE EJES PARALELOS Y EJE HUECO CON POTENCIA DE 29,8 KW | ND | 40% | 49129094124 — REDUCTOR HELICOIDAL DE EJES PARALELOS Y EJE HUECO CON POTENC
49129094125 | REDUCTOR HELICOIDAL DE EJES PARALELOS Y EJE HUECO CON POTENCIA DE 3 KW | ND | 40% | 49129094125 — REDUCTOR HELICOIDAL DE EJES PARALELOS Y EJE HUECO CON POTENC
49129094126 | REDUCTOR HELICOIDAL DE EJES PARALELOS Y EJE HUECO CON POTENCIA DE 3,73 KW | ND | 40% | 49129094126 — REDUCTOR HELICOIDAL DE EJES PARALELOS Y EJE HUECO CON POTENC
49129094127 | REDUCTOR HELICOIDAL DE EJES PARALELOS Y EJE HUECO CON POTENCIA DE 37,3 KW | ND | 40% | 49129094127 — REDUCTOR HELICOIDAL DE EJES PARALELOS Y EJE HUECO CON POTENC
49129094128 | REDUCTOR HELICOIDAL DE EJES PARALELOS Y EJE HUECO CON POTENCIA DE 4,92 KW | ND | 40% | 49129094128 — REDUCTOR HELICOIDAL DE EJES PARALELOS Y EJE HUECO CON POTENC
49129094129 | REDUCTOR HELICOIDAL DE EJES PARALELOS Y EJE HUECO CON POTENCIA DE 44,5 KW | ND | 40% | 49129094129 — REDUCTOR HELICOIDAL DE EJES PARALELOS Y EJE HUECO CON POTENC
4912909413 | MOTOREDUCTOR HELICOIDAL CON POTENCIA DE 4.92 KW | ND | 40% | 4912909413 — MOTOREDUCTOR HELICOIDAL CON POTENCIA DE 4.92 KW
49129094130 | REDUCTOR HELICOIDAL DE EJES PARALELOS Y EJE HUECO CON POTENCIA DE 5,6 KW | ND | 40% | 49129094130 — REDUCTOR HELICOIDAL DE EJES PARALELOS Y EJE HUECO CON POTENC
49129094131 | REDUCTOR HELICOIDAL DE EJES PARALELOS Y EJE HUECO CON POTENCIA DE 56 KW | ND | 40% | 49129094131 — REDUCTOR HELICOIDAL DE EJES PARALELOS Y EJE HUECO CON POTENC
49129094132 | REDUCTOR HELICOIDAL DE EJES PARALELOS Y EJE HUECO CON POTENCIA DE 7,5 KW | ND | 40% | 49129094132 — REDUCTOR HELICOIDAL DE EJES PARALELOS Y EJE HUECO CON POTENC
49129094133 | REDUCTOR HELICOIDAL DE EJES PARALELOS Y EJE HUECO CON POTENCIA DE 9 KW | ND | 40% | 49129094133 — REDUCTOR HELICOIDAL DE EJES PARALELOS Y EJE HUECO CON POTENC
49129094134 | REDUCTOR HELICOIDAL DE EJES PARALELOS Y EJE HUECO/BRIDA CON POTENCIA DE 0,21 KW | ND | 40% | 49129094134 — REDUCTOR HELICOIDAL DE EJES PARALELOS Y EJE HUECO/BRIDA CON
49129094135 | REDUCTOR HELICOIDAL DE EJES PARALELOS Y EJE HUECO/BRIDA CON POTENCIA DE 0,29 KW | ND | 40% | 49129094135 — REDUCTOR HELICOIDAL DE EJES PARALELOS Y EJE HUECO/BRIDA CON
49129094136 | REDUCTOR HELICOIDAL DE EJES PARALELOS Y EJE HUECO/BRIDA CON POTENCIA DE 0,37 KW | ND | 40% | 49129094136 — REDUCTOR HELICOIDAL DE EJES PARALELOS Y EJE HUECO/BRIDA CON
49129094137 | REDUCTOR HELICOIDAL DE EJES PARALELOS Y EJE HUECO/BRIDA CON POTENCIA DE 0,56 KW | ND | 40% | 49129094137 — REDUCTOR HELICOIDAL DE EJES PARALELOS Y EJE HUECO/BRIDA CON
49129094138 | REDUCTOR HELICOIDAL DE EJES PARALELOS Y EJE HUECO/BRIDA CON POTENCIA DE 0,75 KW | ND | 40% | 49129094138 — REDUCTOR HELICOIDAL DE EJES PARALELOS Y EJE HUECO/BRIDA CON
49129094139 | REDUCTOR HELICOIDAL DE EJES PARALELOS Y EJE HUECO/BRIDA CON POTENCIA DE 1,12 KW | ND | 40% | 49129094139 — REDUCTOR HELICOIDAL DE EJES PARALELOS Y EJE HUECO/BRIDA CON
4912909414 | MOTOREDUCTOR HELICOIDAL CON POTENCIA DE 5.6 KW | ND | 40% | 4912909414 — MOTOREDUCTOR HELICOIDAL CON POTENCIA DE 5.6 KW
49129094140 | REDUCTOR HELICOIDAL DE EJES PARALELOS Y EJE HUECO/BRIDA CON POTENCIA DE 1,5 KW | ND | 40% | 49129094140 — REDUCTOR HELICOIDAL DE EJES PARALELOS Y EJE HUECO/BRIDA CON
49129094141 | REDUCTOR HELICOIDAL DE EJES PARALELOS Y EJE HUECO/BRIDA CON POTENCIA DE 11,2 KW | ND | 40% | 49129094141 — REDUCTOR HELICOIDAL DE EJES PARALELOS Y EJE HUECO/BRIDA CON
49129094142 | REDUCTOR HELICOIDAL DE EJES PARALELOS Y EJE HUECO/BRIDA CON POTENCIA DE 14,9 KW | ND | 40% | 49129094142 — REDUCTOR HELICOIDAL DE EJES PARALELOS Y EJE HUECO/BRIDA CON
49129094143 | REDUCTOR HELICOIDAL DE EJES PARALELOS Y EJE HUECO/BRIDA CON POTENCIA DE 18,7 KW | ND | 40% | 49129094143 — REDUCTOR HELICOIDAL DE EJES PARALELOS Y EJE HUECO/BRIDA CON
49129094144 | REDUCTOR HELICOIDAL DE EJES PARALELOS Y EJE HUECO/BRIDA CON POTENCIA DE 2,2 KW | ND | 40% | 49129094144 — REDUCTOR HELICOIDAL DE EJES PARALELOS Y EJE HUECO/BRIDA CON
49129094145 | REDUCTOR HELICOIDAL DE EJES PARALELOS Y EJE HUECO/BRIDA CON POTENCIA DE 22,4 KW | ND | 40% | 49129094145 — REDUCTOR HELICOIDAL DE EJES PARALELOS Y EJE HUECO/BRIDA CON
49129094146 | REDUCTOR HELICOIDAL DE EJES PARALELOS Y EJE HUECO/BRIDA CON POTENCIA DE 29,8 KW | ND | 40% | 49129094146 — REDUCTOR HELICOIDAL DE EJES PARALELOS Y EJE HUECO/BRIDA CON
49129094147 | REDUCTOR HELICOIDAL DE EJES PARALELOS Y EJE HUECO/BRIDA CON POTENCIA DE 3 KW | ND | 40% | 49129094147 — REDUCTOR HELICOIDAL DE EJES PARALELOS Y EJE HUECO/BRIDA CON
49129094148 | REDUCTOR HELICOIDAL DE EJES PARALELOS Y EJE HUECO/BRIDA CON POTENCIA DE 3,73 KW | ND | 40% | 49129094148 — REDUCTOR HELICOIDAL DE EJES PARALELOS Y EJE HUECO/BRIDA CON
49129094149 | REDUCTOR HELICOIDAL DE EJES PARALELOS Y EJE HUECO/BRIDA CON POTENCIA DE 37,3 KW | ND | 40% | 49129094149 — REDUCTOR HELICOIDAL DE EJES PARALELOS Y EJE HUECO/BRIDA CON
4912909415 | MOTOREDUCTOR HELICOIDAL CON POTENCIA DE 7.5 KW | ND | 40% | 4912909415 — MOTOREDUCTOR HELICOIDAL CON POTENCIA DE 7.5 KW
49129094150 | REDUCTOR HELICOIDAL DE EJES PARALELOS Y EJE HUECO/BRIDA CON POTENCIA DE 4,92 KW | ND | 40% | 49129094150 — REDUCTOR HELICOIDAL DE EJES PARALELOS Y EJE HUECO/BRIDA CON
49129094151 | REDUCTOR HELICOIDAL DE EJES PARALELOS Y EJE HUECO/BRIDA CON POTENCIA DE 44,5 KW | ND | 40% | 49129094151 — REDUCTOR HELICOIDAL DE EJES PARALELOS Y EJE HUECO/BRIDA CON
49129094152 | REDUCTOR HELICOIDAL DE EJES PARALELOS Y EJE HUECO/BRIDA CON POTENCIA DE 5,6 KW | ND | 40% | 49129094152 — REDUCTOR HELICOIDAL DE EJES PARALELOS Y EJE HUECO/BRIDA CON
49129094153 | REDUCTOR HELICOIDAL DE EJES PARALELOS Y EJE HUECO/BRIDA CON POTENCIA DE 56 KW | ND | 40% | 49129094153 — REDUCTOR HELICOIDAL DE EJES PARALELOS Y EJE HUECO/BRIDA CON
49129094154 | REDUCTOR HELICOIDAL DE EJES PARALELOS Y EJE HUECO/BRIDA CON POTENCIA DE 7,5 KW | ND | 40% | 49129094154 — REDUCTOR HELICOIDAL DE EJES PARALELOS Y EJE HUECO/BRIDA CON
49129094155 | REDUCTOR HELICOIDAL DE EJES PARALELOS Y EJE HUECO/BRIDA CON POTENCIA DE 9 KW | ND | 40% | 49129094155 — REDUCTOR HELICOIDAL DE EJES PARALELOS Y EJE HUECO/BRIDA CON
49129094156 | REDUCTOR HELICOIDAL DE EJES PARALELOS Y EJE MACIZO CON POTENCIA DE 0,21 KW | ND | 40% | 49129094156 — REDUCTOR HELICOIDAL DE EJES PARALELOS Y EJE MACIZO CON POTEN
49129094157 | REDUCTOR HELICOIDAL DE EJES PARALELOS Y EJE MACIZO CON POTENCIA DE 0,29 KW | ND | 40% | 49129094157 — REDUCTOR HELICOIDAL DE EJES PARALELOS Y EJE MACIZO CON POTEN
49129094158 | REDUCTOR HELICOIDAL DE EJES PARALELOS Y EJE MACIZO CON POTENCIA DE 0,37 KW | ND | 40% | 49129094158 — REDUCTOR HELICOIDAL DE EJES PARALELOS Y EJE MACIZO CON POTEN
49129094159 | REDUCTOR HELICOIDAL DE EJES PARALELOS Y EJE MACIZO CON POTENCIA DE 0,56 KW | ND | 40% | 49129094159 — REDUCTOR HELICOIDAL DE EJES PARALELOS Y EJE MACIZO CON POTEN
4912909416 | MOTOREDUCTOR HELICOIDAL CON POTENCIA DE 9 KW | ND | 40% | 4912909416 — MOTOREDUCTOR HELICOIDAL CON POTENCIA DE 9 KW
49129094160 | REDUCTOR HELICOIDAL DE EJES PARALELOS Y EJE MACIZO CON POTENCIA DE 0,75 KW | ND | 40% | 49129094160 — REDUCTOR HELICOIDAL DE EJES PARALELOS Y EJE MACIZO CON POTEN
49129094161 | REDUCTOR HELICOIDAL DE EJES PARALELOS Y EJE MACIZO CON POTENCIA DE 1,12 KW | ND | 40% | 49129094161 — REDUCTOR HELICOIDAL DE EJES PARALELOS Y EJE MACIZO CON POTEN
49129094162 | REDUCTOR HELICOIDAL DE EJES PARALELOS Y EJE MACIZO CON POTENCIA DE 1,5 KW | ND | 40% | 49129094162 — REDUCTOR HELICOIDAL DE EJES PARALELOS Y EJE MACIZO CON POTEN
49129094163 | REDUCTOR HELICOIDAL DE EJES PARALELOS Y EJE MACIZO CON POTENCIA DE 11,2 KW | ND | 40% | 49129094163 — REDUCTOR HELICOIDAL DE EJES PARALELOS Y EJE MACIZO CON POTEN
49129094164 | REDUCTOR HELICOIDAL DE EJES PARALELOS Y EJE MACIZO CON POTENCIA DE 14,9 KW | ND | 40% | 49129094164 — REDUCTOR HELICOIDAL DE EJES PARALELOS Y EJE MACIZO CON POTEN
49129094165 | REDUCTOR HELICOIDAL DE EJES PARALELOS Y EJE MACIZO CON POTENCIA DE 18,7 KW | ND | 40% | 49129094165 — REDUCTOR HELICOIDAL DE EJES PARALELOS Y EJE MACIZO CON POTEN
49129094166 | REDUCTOR HELICOIDAL DE EJES PARALELOS Y EJE MACIZO CON POTENCIA DE 2,2 KW | ND | 40% | 49129094166 — REDUCTOR HELICOIDAL DE EJES PARALELOS Y EJE MACIZO CON POTEN
49129094167 | REDUCTOR HELICOIDAL DE EJES PARALELOS Y EJE MACIZO CON POTENCIA DE 22,4 KW | ND | 40% | 49129094167 — REDUCTOR HELICOIDAL DE EJES PARALELOS Y EJE MACIZO CON POTEN
49129094168 | REDUCTOR HELICOIDAL DE EJES PARALELOS Y EJE MACIZO CON POTENCIA DE 29,8 KW | ND | 40% | 49129094168 — REDUCTOR HELICOIDAL DE EJES PARALELOS Y EJE MACIZO CON POTEN
49129094169 | REDUCTOR HELICOIDAL DE EJES PARALELOS Y EJE MACIZO CON POTENCIA DE 3 KW | ND | 40% | 49129094169 — REDUCTOR HELICOIDAL DE EJES PARALELOS Y EJE MACIZO CON POTEN
4912909417 | MOTOREDUCTOR HELICOIDAL DE EJES PARALELOS Y EJE HUECO CON POTENCIA DE 0,21 KW | ND | 40% | 4912909417 — MOTOREDUCTOR HELICOIDAL DE EJES PARALELOS Y EJE HUECO CON PO
49129094170 | REDUCTOR HELICOIDAL DE EJES PARALELOS Y EJE MACIZO CON POTENCIA DE 3,73 KW | ND | 40% | 49129094170 — REDUCTOR HELICOIDAL DE EJES PARALELOS Y EJE MACIZO CON POTEN
49129094171 | REDUCTOR HELICOIDAL DE EJES PARALELOS Y EJE MACIZO CON POTENCIA DE 37,3 KW | ND | 40% | 49129094171 — REDUCTOR HELICOIDAL DE EJES PARALELOS Y EJE MACIZO CON POTEN
49129094172 | REDUCTOR HELICOIDAL DE EJES PARALELOS Y EJE MACIZO CON POTENCIA DE 4,92 KW | ND | 40% | 49129094172 — REDUCTOR HELICOIDAL DE EJES PARALELOS Y EJE MACIZO CON POTEN
49129094173 | REDUCTOR HELICOIDAL DE EJES PARALELOS Y EJE MACIZO CON POTENCIA DE 44,5 KW | ND | 40% | 49129094173 — REDUCTOR HELICOIDAL DE EJES PARALELOS Y EJE MACIZO CON POTEN
49129094174 | REDUCTOR HELICOIDAL DE EJES PARALELOS Y EJE MACIZO CON POTENCIA DE 5,6 KW | ND | 40% | 49129094174 — REDUCTOR HELICOIDAL DE EJES PARALELOS Y EJE MACIZO CON POTEN
49129094175 | REDUCTOR HELICOIDAL DE EJES PARALELOS Y EJE MACIZO CON POTENCIA DE 56 KW | ND | 40% | 49129094175 — REDUCTOR HELICOIDAL DE EJES PARALELOS Y EJE MACIZO CON POTEN
49129094176 | REDUCTOR HELICOIDAL DE EJES PARALELOS Y EJE MACIZO CON POTENCIA DE 7,5 KW | ND | 40% | 49129094176 — REDUCTOR HELICOIDAL DE EJES PARALELOS Y EJE MACIZO CON POTEN
49129094177 | REDUCTOR HELICOIDAL DE EJES PARALELOS Y EJE MACIZO CON POTENCIA DE 9 KW | ND | 40% | 49129094177 — REDUCTOR HELICOIDAL DE EJES PARALELOS Y EJE MACIZO CON POTEN
49129094178 | REDUCTOR HELICOIDAL DE EJES PARALELOS Y EJE MACIZO/BRIDA CON POTENCIA DE 0,21 KW | ND | 40% | 49129094178 — REDUCTOR HELICOIDAL DE EJES PARALELOS Y EJE MACIZO/BRIDA CON
49129094179 | REDUCTOR HELICOIDAL DE EJES PARALELOS Y EJE MACIZO/BRIDA CON POTENCIA DE 0,29 KW | ND | 40% | 49129094179 — REDUCTOR HELICOIDAL DE EJES PARALELOS Y EJE MACIZO/BRIDA CON
4912909418 | MOTOREDUCTOR HELICOIDAL DE EJES PARALELOS Y EJE HUECO CON POTENCIA DE 0,29 KW | ND | 40% | 4912909418 — MOTOREDUCTOR HELICOIDAL DE EJES PARALELOS Y EJE HUECO CON PO
49129094180 | REDUCTOR HELICOIDAL DE EJES PARALELOS Y EJE MACIZO/BRIDA CON POTENCIA DE 0,37 KW | ND | 40% | 49129094180 — REDUCTOR HELICOIDAL DE EJES PARALELOS Y EJE MACIZO/BRIDA CON
49129094181 | REDUCTOR HELICOIDAL DE EJES PARALELOS Y EJE MACIZO/BRIDA CON POTENCIA DE 0,56 KW | ND | 40% | 49129094181 — REDUCTOR HELICOIDAL DE EJES PARALELOS Y EJE MACIZO/BRIDA CON
49129094182 | REDUCTOR HELICOIDAL DE EJES PARALELOS Y EJE MACIZO/BRIDA CON POTENCIA DE 0,75 KW | ND | 40% | 49129094182 — REDUCTOR HELICOIDAL DE EJES PARALELOS Y EJE MACIZO/BRIDA CON
49129094183 | REDUCTOR HELICOIDAL DE EJES PARALELOS Y EJE MACIZO/BRIDA CON POTENCIA DE 1,12 KW | ND | 40% | 49129094183 — REDUCTOR HELICOIDAL DE EJES PARALELOS Y EJE MACIZO/BRIDA CON
49129094184 | REDUCTOR HELICOIDAL DE EJES PARALELOS Y EJE MACIZO/BRIDA CON POTENCIA DE 1,5 KW | ND | 40% | 49129094184 — REDUCTOR HELICOIDAL DE EJES PARALELOS Y EJE MACIZO/BRIDA CON
49129094185 | REDUCTOR HELICOIDAL DE EJES PARALELOS Y EJE MACIZO/BRIDA CON POTENCIA DE 11,2 KW | ND | 40% | 49129094185 — REDUCTOR HELICOIDAL DE EJES PARALELOS Y EJE MACIZO/BRIDA CON
49129094186 | REDUCTOR HELICOIDAL DE EJES PARALELOS Y EJE MACIZO/BRIDA CON POTENCIA DE 14,9 KW | ND | 40% | 49129094186 — REDUCTOR HELICOIDAL DE EJES PARALELOS Y EJE MACIZO/BRIDA CON
49129094187 | REDUCTOR HELICOIDAL DE EJES PARALELOS Y EJE MACIZO/BRIDA CON POTENCIA DE 18,7 KW | ND | 40% | 49129094187 — REDUCTOR HELICOIDAL DE EJES PARALELOS Y EJE MACIZO/BRIDA CON
49129094188 | REDUCTOR HELICOIDAL DE EJES PARALELOS Y EJE MACIZO/BRIDA CON POTENCIA DE 2,2 KW | ND | 40% | 49129094188 — REDUCTOR HELICOIDAL DE EJES PARALELOS Y EJE MACIZO/BRIDA CON
49129094189 | REDUCTOR HELICOIDAL DE EJES PARALELOS Y EJE MACIZO/BRIDA CON POTENCIA DE 22,4 KW | ND | 40% | 49129094189 — REDUCTOR HELICOIDAL DE EJES PARALELOS Y EJE MACIZO/BRIDA CON
4912909419 | MOTOREDUCTOR HELICOIDAL DE EJES PARALELOS Y EJE HUECO CON POTENCIA DE 0,37 KW | ND | 40% | 4912909419 — MOTOREDUCTOR HELICOIDAL DE EJES PARALELOS Y EJE HUECO CON PO
49129094190 | REDUCTOR HELICOIDAL DE EJES PARALELOS Y EJE MACIZO/BRIDA CON POTENCIA DE 29,8 KW | ND | 40% | 49129094190 — REDUCTOR HELICOIDAL DE EJES PARALELOS Y EJE MACIZO/BRIDA CON
49129094191 | REDUCTOR HELICOIDAL DE EJES PARALELOS Y EJE MACIZO/BRIDA CON POTENCIA DE 3 KW | ND | 40% | 49129094191 — REDUCTOR HELICOIDAL DE EJES PARALELOS Y EJE MACIZO/BRIDA CON
49129094192 | REDUCTOR HELICOIDAL DE EJES PARALELOS Y EJE MACIZO/BRIDA CON POTENCIA DE 3,73 KW | ND | 40% | 49129094192 — REDUCTOR HELICOIDAL DE EJES PARALELOS Y EJE MACIZO/BRIDA CON
49129094193 | REDUCTOR HELICOIDAL DE EJES PARALELOS Y EJE MACIZO/BRIDA CON POTENCIA DE 37,3 KW | ND | 40% | 49129094193 — REDUCTOR HELICOIDAL DE EJES PARALELOS Y EJE MACIZO/BRIDA CON
49129094194 | REDUCTOR HELICOIDAL DE EJES PARALELOS Y EJE MACIZO/BRIDA CON POTENCIA DE 4,92 KW | ND | 40% | 49129094194 — REDUCTOR HELICOIDAL DE EJES PARALELOS Y EJE MACIZO/BRIDA CON
49129094195 | REDUCTOR HELICOIDAL DE EJES PARALELOS Y EJE MACIZO/BRIDA CON POTENCIA DE 44,5 KW | ND | 40% | 49129094195 — REDUCTOR HELICOIDAL DE EJES PARALELOS Y EJE MACIZO/BRIDA CON
49129094196 | REDUCTOR HELICOIDAL DE EJES PARALELOS Y EJE MACIZO/BRIDA CON POTENCIA DE 5,6 KW | ND | 40% | 49129094196 — REDUCTOR HELICOIDAL DE EJES PARALELOS Y EJE MACIZO/BRIDA CON
49129094197 | REDUCTOR HELICOIDAL DE EJES PARALELOS Y EJE MACIZO/BRIDA CON POTENCIA DE 56 KW | ND | 40% | 49129094197 — REDUCTOR HELICOIDAL DE EJES PARALELOS Y EJE MACIZO/BRIDA CON
49129094198 | REDUCTOR HELICOIDAL DE EJES PARALELOS Y EJE MACIZO/BRIDA CON POTENCIA DE 7,5 KW | ND | 40% | 49129094198 — REDUCTOR HELICOIDAL DE EJES PARALELOS Y EJE MACIZO/BRIDA CON
49129094199 | REDUCTOR HELICOIDAL DE EJES PARALELOS Y EJE MACIZO/BRIDA CON POTENCIA DE 9 KW | ND | 40% | 49129094199 — REDUCTOR HELICOIDAL DE EJES PARALELOS Y EJE MACIZO/BRIDA CON
491290942 | MOTOREDUCTOR HELICOIDAL CON POTENCIA DE 0.21 KW | ND | 40% | 491290942 — MOTOREDUCTOR HELICOIDAL CON POTENCIA DE 0.21 KW
4912909420 | MOTOREDUCTOR HELICOIDAL DE EJES PARALELOS Y EJE HUECO CON POTENCIA DE 0,56 KW | ND | 40% | 4912909420 — MOTOREDUCTOR HELICOIDAL DE EJES PARALELOS Y EJE HUECO CON PO
49129094200 | REDUCTOR SINFIN CORONA | ND | 40% | 49129094200 — REDUCTOR SINFIN CORONA
49129094201 | REDUCTOR SINFIN CORONA B14 | ND | 40% | 49129094201 — REDUCTOR SINFIN CORONA B14
49129094202 | REDUCTOR SINFIN CORONA B14 CON EJE HUECO | ND | 40% | 49129094202 — REDUCTOR SINFIN CORONA B14 CON EJE HUECO
49129094203 | REDUCTOR SINFIN CORONA BRIDA | ND | 40% | 49129094203 — REDUCTOR SINFIN CORONA BRIDA
49129094204 | REDUCTOR SINFIN CORONA BRIDA CON EJE HUECO | ND | 40% | 49129094204 — REDUCTOR SINFIN CORONA BRIDA CON EJE HUECO
49129094205 | REDUCTOR SINFIN CORONA CON EJE HUECO | ND | 40% | 49129094205 — REDUCTOR SINFIN CORONA CON EJE HUECO
49129094206 | REDUCTOR SINFIN CORONA HELICOIDAL | ND | 40% | 49129094206 — REDUCTOR SINFIN CORONA HELICOIDAL
49129094207 | REDUCTOR SINFIN CORONA HELICOIDAL B14 | ND | 40% | 49129094207 — REDUCTOR SINFIN CORONA HELICOIDAL B14
49129094208 | REDUCTOR SINFIN CORONA HELICOIDAL B14 CON EJE HUECO | ND | 40% | 49129094208 — REDUCTOR SINFIN CORONA HELICOIDAL B14 CON EJE HUECO
49129094209 | REDUCTOR SINFIN CORONA HELICOIDAL BRIDA | ND | 40% | 49129094209 — REDUCTOR SINFIN CORONA HELICOIDAL BRIDA
4912909421 | MOTOREDUCTOR HELICOIDAL DE EJES PARALELOS Y EJE HUECO CON POTENCIA DE 0,75 KW | ND | 40% | 4912909421 — MOTOREDUCTOR HELICOIDAL DE EJES PARALELOS Y EJE HUECO CON PO
49129094210 | REDUCTOR SINFIN CORONA HELICOIDAL BRIDA CON EJE HUECO | ND | 40% | 49129094210 — REDUCTOR SINFIN CORONA HELICOIDAL BRIDA CON EJE HUECO
49129094211 | REDUCTOR SINFIN CORONA HELICOIDAL CON EJE HUECO | ND | 40% | 49129094211 — REDUCTOR SINFIN CORONA HELICOIDAL CON EJE HUECO
49129094212 | BANDA DE TRANSMISION PARA UNION MECANICA | ND | 40% | 49129094212 — BANDA DE TRANSMISION PARA UNION MECANICA
49129094213 | BANDA DE TRANSMISION PESADA TIPO SINFIN | ND | 40% | 49129094213 — BANDA DE TRANSMISION PESADA TIPO SINFIN
49129094214 | ACOPLE ELASTICO DE PINES PARA UNA VELOCIDAD DE LA MAQUINA DE 10 RPM Y POTENCIA NOMINAL DE 0.05 HP. | ND | 40% | 49129094214 — ACOPLE ELASTICO DE PINES PARA UNA VELOCIDAD DE LA MAQUINA DE
49129094215 | ACOPLE ELASTICO DE PINES PARA UNA VELOCIDAD DE LA MAQUINA DE 10 RPM Y POTENCIA NOMINAL DE 0.07 HP. | ND | 40% | 49129094215 — ACOPLE ELASTICO DE PINES PARA UNA VELOCIDAD DE LA MAQUINA DE
49129094216 | ACOPLE ELASTICO DE PINES PARA UNA VELOCIDAD DE LA MAQUINA DE 10 RPM Y POTENCIA NOMINAL DE 0.09 HP. | ND | 40% | 49129094216 — ACOPLE ELASTICO DE PINES PARA UNA VELOCIDAD DE LA MAQUINA DE
49129094217 | ACOPLE ELASTICO DE PINES PARA UNA VELOCIDAD DE LA MAQUINA DE 10 RPM Y POTENCIA NOMINAL DE 0.14 HP. | ND | 40% | 49129094217 — ACOPLE ELASTICO DE PINES PARA UNA VELOCIDAD DE LA MAQUINA DE
49129094218 | ACOPLE ELASTICO DE PINES PARA UNA VELOCIDAD DE LA MAQUINA DE 10 RPM Y POTENCIA NOMINAL DE 0.15 HP. | ND | 40% | 49129094218 — ACOPLE ELASTICO DE PINES PARA UNA VELOCIDAD DE LA MAQUINA DE
49129094219 | ACOPLE ELASTICO DE PINES PARA UNA VELOCIDAD DE LA MAQUINA DE 10 RPM Y POTENCIA NOMINAL DE 0.21 HP. | ND | 40% | 49129094219 — ACOPLE ELASTICO DE PINES PARA UNA VELOCIDAD DE LA MAQUINA DE
4912909422 | MOTOREDUCTOR HELICOIDAL DE EJES PARALELOS Y EJE HUECO CON POTENCIA DE 1,12 KW | ND | 40% | 4912909422 — MOTOREDUCTOR HELICOIDAL DE EJES PARALELOS Y EJE HUECO CON PO
49129094220 | ACOPLE ELASTICO DE PINES PARA UNA VELOCIDAD DE LA MAQUINA DE 10 RPM Y POTENCIA NOMINAL DE 0.36 HP. | ND | 40% | 49129094220 — ACOPLE ELASTICO DE PINES PARA UNA VELOCIDAD DE LA MAQUINA DE
49129094221 | ACOPLE ELASTICO DE PINES PARA UNA VELOCIDAD DE LA MAQUINA DE 10 RPM Y POTENCIA NOMINAL DE 0.55 HP. | ND | 40% | 49129094221 — ACOPLE ELASTICO DE PINES PARA UNA VELOCIDAD DE LA MAQUINA DE
49129094222 | ACOPLE ELASTICO DE PINES PARA UNA VELOCIDAD DE LA MAQUINA DE 10 RPM Y POTENCIA NOMINAL DE 0.6 HP. | ND | 40% | 49129094222 — ACOPLE ELASTICO DE PINES PARA UNA VELOCIDAD DE LA MAQUINA DE
49129094223 | ACOPLE ELASTICO DE PINES PARA UNA VELOCIDAD DE LA MAQUINA DE 10 RPM Y POTENCIA NOMINAL DE 1 HP. | ND | 40% | 49129094223 — ACOPLE ELASTICO DE PINES PARA UNA VELOCIDAD DE LA MAQUINA DE
49129094224 | ACOPLE ELASTICO DE PINES PARA UNA VELOCIDAD DE LA MAQUINA DE 10 RPM Y POTENCIA NOMINAL DE 1.4 HP. | ND | 40% | 49129094224 — ACOPLE ELASTICO DE PINES PARA UNA VELOCIDAD DE LA MAQUINA DE
49129094225 | ACOPLE ELASTICO DE PINES PARA UNA VELOCIDAD DE LA MAQUINA DE 10 RPM Y POTENCIA NOMINAL DE 13.4 HP. | ND | 40% | 49129094225 — ACOPLE ELASTICO DE PINES PARA UNA VELOCIDAD DE LA MAQUINA DE
49129094226 | ACOPLE ELASTICO DE PINES PARA UNA VELOCIDAD DE LA MAQUINA DE 10 RPM Y POTENCIA NOMINAL DE 2.4 HP. | ND | 40% | 49129094226 — ACOPLE ELASTICO DE PINES PARA UNA VELOCIDAD DE LA MAQUINA DE
49129094227 | ACOPLE ELASTICO DE PINES PARA UNA VELOCIDAD DE LA MAQUINA DE 10 RPM Y POTENCIA NOMINAL DE 20.1 HP. | ND | 40% | 49129094227 — ACOPLE ELASTICO DE PINES PARA UNA VELOCIDAD DE LA MAQUINA DE
49129094228 | ACOPLE ELASTICO DE PINES PARA UNA VELOCIDAD DE LA MAQUINA DE 10 RPM Y POTENCIA NOMINAL DE 26.8 HP. | ND | 40% | 49129094228 — ACOPLE ELASTICO DE PINES PARA UNA VELOCIDAD DE LA MAQUINA DE
49129094229 | ACOPLE ELASTICO DE PINES PARA UNA VELOCIDAD DE LA MAQUINA DE 10 RPM Y POTENCIA NOMINAL DE 3 HP. | ND | 40% | 49129094229 — ACOPLE ELASTICO DE PINES PARA UNA VELOCIDAD DE LA MAQUINA DE
4912909423 | MOTOREDUCTOR HELICOIDAL DE EJES PARALELOS Y EJE HUECO CON POTENCIA DE 1,5 KW | ND | 40% | 4912909423 — MOTOREDUCTOR HELICOIDAL DE EJES PARALELOS Y EJE HUECO CON PO
49129094230 | ACOPLE ELASTICO DE PINES PARA UNA VELOCIDAD DE LA MAQUINA DE 10 RPM Y POTENCIA NOMINAL DE 4.6 HP. | ND | 40% | 49129094230 — ACOPLE ELASTICO DE PINES PARA UNA VELOCIDAD DE LA MAQUINA DE
49129094231 | ACOPLE ELASTICO DE PINES PARA UNA VELOCIDAD DE LA MAQUINA DE 10 RPM Y POTENCIA NOMINAL DE 5.9 HP. | ND | 40% | 49129094231 — ACOPLE ELASTICO DE PINES PARA UNA VELOCIDAD DE LA MAQUINA DE
49129094232 | ACOPLE ELASTICO DE PINES PARA UNA VELOCIDAD DE LA MAQUINA DE 10 RPM Y POTENCIA NOMINAL DE 8.2 HP. | ND | 40% | 49129094232 — ACOPLE ELASTICO DE PINES PARA UNA VELOCIDAD DE LA MAQUINA DE
49129094233 | ACOPLE ELASTICO DE PINES PARA UNA VELOCIDAD DE LA MAQUINA DE 100 RPM Y POTENCIA NOMINAL DE 0.51 HP. | ND | 40% | 49129094233 — ACOPLE ELASTICO DE PINES PARA UNA VELOCIDAD DE LA MAQUINA DE
49129094234 | ACOPLE ELASTICO DE PINES PARA UNA VELOCIDAD DE LA MAQUINA DE 100 RPM Y POTENCIA NOMINAL DE 0.73 HP. | ND | 40% | 49129094234 — ACOPLE ELASTICO DE PINES PARA UNA VELOCIDAD DE LA MAQUINA DE
49129094235 | ACOPLE ELASTICO DE PINES PARA UNA VELOCIDAD DE LA MAQUINA DE 100 RPM Y POTENCIA NOMINAL DE 0.97 HP. | ND | 40% | 49129094235 — ACOPLE ELASTICO DE PINES PARA UNA VELOCIDAD DE LA MAQUINA DE
49129094236 | ACOPLE ELASTICO DE PINES PARA UNA VELOCIDAD DE LA MAQUINA DE 100 RPM Y POTENCIA NOMINAL DE 1.4 HP. | ND | 40% | 49129094236 — ACOPLE ELASTICO DE PINES PARA UNA VELOCIDAD DE LA MAQUINA DE
49129094237 | ACOPLE ELASTICO DE PINES PARA UNA VELOCIDAD DE LA MAQUINA DE 100 RPM Y POTENCIA NOMINAL DE 1.5 HP. | ND | 40% | 49129094237 — ACOPLE ELASTICO DE PINES PARA UNA VELOCIDAD DE LA MAQUINA DE
49129094238 | ACOPLE ELASTICO DE PINES PARA UNA VELOCIDAD DE LA MAQUINA DE 100 RPM Y POTENCIA NOMINAL DE 10.05 HP. | ND | 40% | 49129094238 — ACOPLE ELASTICO DE PINES PARA UNA VELOCIDAD DE LA MAQUINA DE
49129094239 | ACOPLE ELASTICO DE PINES PARA UNA VELOCIDAD DE LA MAQUINA DE 100 RPM Y POTENCIA NOMINAL DE 134 HP. | ND | 40% | 49129094239 — ACOPLE ELASTICO DE PINES PARA UNA VELOCIDAD DE LA MAQUINA DE
4912909424 | MOTOREDUCTOR HELICOIDAL DE EJES PARALELOS Y EJE HUECO CON POTENCIA DE 11,2 KW | ND | 40% | 4912909424 — MOTOREDUCTOR HELICOIDAL DE EJES PARALELOS Y EJE HUECO CON PO
49129094240 | ACOPLE ELASTICO DE PINES PARA UNA VELOCIDAD DE LA MAQUINA DE 100 RPM Y POTENCIA NOMINAL DE 14 HP. | ND | 40% | 49129094240 — ACOPLE ELASTICO DE PINES PARA UNA VELOCIDAD DE LA MAQUINA DE
49129094241 | ACOPLE ELASTICO DE PINES PARA UNA VELOCIDAD DE LA MAQUINA DE 100 RPM Y POTENCIA NOMINAL DE 2.1 HP. | ND | 40% | 49129094241 — ACOPLE ELASTICO DE PINES PARA UNA VELOCIDAD DE LA MAQUINA DE
49129094242 | ACOPLE ELASTICO DE PINES PARA UNA VELOCIDAD DE LA MAQUINA DE 100 RPM Y POTENCIA NOMINAL DE 201 HP. | ND | 40% | 49129094242 — ACOPLE ELASTICO DE PINES PARA UNA VELOCIDAD DE LA MAQUINA DE
49129094243 | ACOPLE ELASTICO DE PINES PARA UNA VELOCIDAD DE LA MAQUINA DE 100 RPM Y POTENCIA NOMINAL DE 23.5 HP. | ND | 40% | 49129094243 — ACOPLE ELASTICO DE PINES PARA UNA VELOCIDAD DE LA MAQUINA DE
49129094244 | ACOPLE ELASTICO DE PINES PARA UNA VELOCIDAD DE LA MAQUINA DE 100 RPM Y POTENCIA NOMINAL DE 268 HP. | ND | 40% | 49129094244 — ACOPLE ELASTICO DE PINES PARA UNA VELOCIDAD DE LA MAQUINA DE
49129094245 | ACOPLE ELASTICO DE PINES PARA UNA VELOCIDAD DE LA MAQUINA DE 100 RPM Y POTENCIA NOMINAL DE 29.5 HP. | ND | 40% | 49129094245 — ACOPLE ELASTICO DE PINES PARA UNA VELOCIDAD DE LA MAQUINA DE
49129094246 | ACOPLE ELASTICO DE PINES PARA UNA VELOCIDAD DE LA MAQUINA DE 100 RPM Y POTENCIA NOMINAL DE 3.6 HP. | ND | 40% | 49129094246 — ACOPLE ELASTICO DE PINES PARA UNA VELOCIDAD DE LA MAQUINA DE
49129094247 | ACOPLE ELASTICO DE PINES PARA UNA VELOCIDAD DE LA MAQUINA DE 100 RPM Y POTENCIA NOMINAL DE 46 HP. | ND | 40% | 49129094247 — ACOPLE ELASTICO DE PINES PARA UNA VELOCIDAD DE LA MAQUINA DE
49129094248 | ACOPLE ELASTICO DE PINES PARA UNA VELOCIDAD DE LA MAQUINA DE 100 RPM Y POTENCIA NOMINAL DE 5.5 HP. | ND | 40% | 49129094248 — ACOPLE ELASTICO DE PINES PARA UNA VELOCIDAD DE LA MAQUINA DE
49129094249 | ACOPLE ELASTICO DE PINES PARA UNA VELOCIDAD DE LA MAQUINA DE 100 RPM Y POTENCIA NOMINAL DE 55 HP. | ND | 40% | 49129094249 — ACOPLE ELASTICO DE PINES PARA UNA VELOCIDAD DE LA MAQUINA DE
4912909425 | MOTOREDUCTOR HELICOIDAL DE EJES PARALELOS Y EJE HUECO CON POTENCIA DE 14,9 KW | ND | 40% | 4912909425 — MOTOREDUCTOR HELICOIDAL DE EJES PARALELOS Y EJE HUECO CON PO
49129094250 | ACOPLE ELASTICO DE PINES PARA UNA VELOCIDAD DE LA MAQUINA DE 100 RPM Y POTENCIA NOMINAL DE 8 HP. | ND | 40% | 49129094250 — ACOPLE ELASTICO DE PINES PARA UNA VELOCIDAD DE LA MAQUINA DE
49129094251 | ACOPLE ELASTICO DE PINES PARA UNA VELOCIDAD DE LA MAQUINA DE 100 RPM Y POTENCIA NOMINAL DE 84 HP. | ND | 40% | 49129094251 — ACOPLE ELASTICO DE PINES PARA UNA VELOCIDAD DE LA MAQUINA DE
49129094252 | ACOPLE ELASTICO DE PINES PARA UNA VELOCIDAD DE LA MAQUINA DE 1000 RPM Y POTENCIA NOMINAL DE 101 HP. | ND | 40% | 49129094252 — ACOPLE ELASTICO DE PINES PARA UNA VELOCIDAD DE LA MAQUINA DE
49129094253 | ACOPLE ELASTICO DE PINES PARA UNA VELOCIDAD DE LA MAQUINA DE 1000 RPM Y POTENCIA NOMINAL DE 1340 HP. | ND | 40% | 49129094253 — ACOPLE ELASTICO DE PINES PARA UNA VELOCIDAD DE LA MAQUINA DE
49129094254 | ACOPLE ELASTICO DE PINES PARA UNA VELOCIDAD DE LA MAQUINA DE 1000 RPM Y POTENCIA NOMINAL DE 14 HP. | ND | 40% | 49129094254 — ACOPLE ELASTICO DE PINES PARA UNA VELOCIDAD DE LA MAQUINA DE
49129094255 | ACOPLE ELASTICO DE PINES PARA UNA VELOCIDAD DE LA MAQUINA DE 1000 RPM Y POTENCIA NOMINAL DE 140 HP. | ND | 40% | 49129094255 — ACOPLE ELASTICO DE PINES PARA UNA VELOCIDAD DE LA MAQUINA DE
49129094256 | ACOPLE ELASTICO DE PINES PARA UNA VELOCIDAD DE LA MAQUINA DE 1000 RPM Y POTENCIA NOMINAL DE 15.5 HP. | ND | 40% | 49129094256 — ACOPLE ELASTICO DE PINES PARA UNA VELOCIDAD DE LA MAQUINA DE
49129094257 | ACOPLE ELASTICO DE PINES PARA UNA VELOCIDAD DE LA MAQUINA DE 1000 RPM Y POTENCIA NOMINAL DE 2010 HP. | ND | 40% | 49129094257 — ACOPLE ELASTICO DE PINES PARA UNA VELOCIDAD DE LA MAQUINA DE
49129094258 | ACOPLE ELASTICO DE PINES PARA UNA VELOCIDAD DE LA MAQUINA DE 1000 RPM Y POTENCIA NOMINAL DE 21 HP. | ND | 40% | 49129094258 — ACOPLE ELASTICO DE PINES PARA UNA VELOCIDAD DE LA MAQUINA DE
49129094259 | ACOPLE ELASTICO DE PINES PARA UNA VELOCIDAD DE LA MAQUINA DE 1000 RPM Y POTENCIA NOMINAL DE 237 HP. | ND | 40% | 49129094259 — ACOPLE ELASTICO DE PINES PARA UNA VELOCIDAD DE LA MAQUINA DE
4912909426 | MOTOREDUCTOR HELICOIDAL DE EJES PARALELOS Y EJE HUECO CON POTENCIA DE 18,7 KW | ND | 40% | 4912909426 — MOTOREDUCTOR HELICOIDAL DE EJES PARALELOS Y EJE HUECO CON PO
49129094260 | ACOPLE ELASTICO DE PINES PARA UNA VELOCIDAD DE LA MAQUINA DE 1000 RPM Y POTENCIA NOMINAL DE 2680 HP. | ND | 40% | 49129094260 — ACOPLE ELASTICO DE PINES PARA UNA VELOCIDAD DE LA MAQUINA DE
49129094261 | ACOPLE ELASTICO DE PINES PARA UNA VELOCIDAD DE LA MAQUINA DE 1000 RPM Y POTENCIA NOMINAL DE 295 HP. | ND | 40% | 49129094261 — ACOPLE ELASTICO DE PINES PARA UNA VELOCIDAD DE LA MAQUINA DE
49129094262 | ACOPLE ELASTICO DE PINES PARA UNA VELOCIDAD DE LA MAQUINA DE 1000 RPM Y POTENCIA NOMINAL DE 36.5 HP. | ND | 40% | 49129094262 — ACOPLE ELASTICO DE PINES PARA UNA VELOCIDAD DE LA MAQUINA DE
49129094263 | ACOPLE ELASTICO DE PINES PARA UNA VELOCIDAD DE LA MAQUINA DE 1000 RPM Y POTENCIA NOMINAL DE 465 HP. | ND | 40% | 49129094263 — ACOPLE ELASTICO DE PINES PARA UNA VELOCIDAD DE LA MAQUINA DE
49129094264 | ACOPLE ELASTICO DE PINES PARA UNA VELOCIDAD DE LA MAQUINA DE 1000 RPM Y POTENCIA NOMINAL DE 5 HP. | ND | 40% | 49129094264 — ACOPLE ELASTICO DE PINES PARA UNA VELOCIDAD DE LA MAQUINA DE
49129094265 | ACOPLE ELASTICO DE PINES PARA UNA VELOCIDAD DE LA MAQUINA DE 1000 RPM Y POTENCIA NOMINAL DE 55 HP. | ND | 40% | 49129094265 — ACOPLE ELASTICO DE PINES PARA UNA VELOCIDAD DE LA MAQUINA DE
49129094266 | ACOPLE ELASTICO DE PINES PARA UNA VELOCIDAD DE LA MAQUINA DE 1000 RPM Y POTENCIA NOMINAL DE 590 HP. | ND | 40% | 49129094266 — ACOPLE ELASTICO DE PINES PARA UNA VELOCIDAD DE LA MAQUINA DE
49129094267 | ACOPLE ELASTICO DE PINES PARA UNA VELOCIDAD DE LA MAQUINA DE 1000 RPM Y POTENCIA NOMINAL DE 7.3 HP. | ND | 40% | 49129094267 — ACOPLE ELASTICO DE PINES PARA UNA VELOCIDAD DE LA MAQUINA DE
49129094268 | ACOPLE ELASTICO DE PINES PARA UNA VELOCIDAD DE LA MAQUINA DE 1000 RPM Y POTENCIA NOMINAL DE 81 HP. | ND | 40% | 49129094268 — ACOPLE ELASTICO DE PINES PARA UNA VELOCIDAD DE LA MAQUINA DE
49129094269 | ACOPLE ELASTICO DE PINES PARA UNA VELOCIDAD DE LA MAQUINA DE 1000 RPM Y POTENCIA NOMINAL DE 844 HP. | ND | 40% | 49129094269 — ACOPLE ELASTICO DE PINES PARA UNA VELOCIDAD DE LA MAQUINA DE
4912909427 | MOTOREDUCTOR HELICOIDAL DE EJES PARALELOS Y EJE HUECO CON POTENCIA DE 2,2 KW | ND | 40% | 4912909427 — MOTOREDUCTOR HELICOIDAL DE EJES PARALELOS Y EJE HUECO CON PO
49129094270 | ACOPLE ELASTICO DE PINES PARA UNA VELOCIDAD DE LA MAQUINA DE 1000 RPM Y POTENCIA NOMINAL DE 9.7 HP. | ND | 40% | 49129094270 — ACOPLE ELASTICO DE PINES PARA UNA VELOCIDAD DE LA MAQUINA DE
49129094271 | ACOPLE ELASTICO DE PINES PARA UNA VELOCIDAD DE LA MAQUINA DE 1120 RPM Y POTENCIA NOMINAL DE 11 HP. | ND | 40% | 49129094271 — ACOPLE ELASTICO DE PINES PARA UNA VELOCIDAD DE LA MAQUINA DE
49129094272 | ACOPLE ELASTICO DE PINES PARA UNA VELOCIDAD DE LA MAQUINA DE 1120 RPM Y POTENCIA NOMINAL DE 113 HP. | ND | 40% | 49129094272 — ACOPLE ELASTICO DE PINES PARA UNA VELOCIDAD DE LA MAQUINA DE
49129094273 | ACOPLE ELASTICO DE PINES PARA UNA VELOCIDAD DE LA MAQUINA DE 1120 RPM Y POTENCIA NOMINAL DE 15.5 HP. | ND | 40% | 49129094273 — ACOPLE ELASTICO DE PINES PARA UNA VELOCIDAD DE LA MAQUINA DE
49129094274 | ACOPLE ELASTICO DE PINES PARA UNA VELOCIDAD DE LA MAQUINA DE 1120 RPM Y POTENCIA NOMINAL DE 1541 HP. | ND | 40% | 49129094274 — ACOPLE ELASTICO DE PINES PARA UNA VELOCIDAD DE LA MAQUINA DE
49129094275 | ACOPLE ELASTICO DE PINES PARA UNA VELOCIDAD DE LA MAQUINA DE 1120 RPM Y POTENCIA NOMINAL DE 158 HP. | ND | 40% | 49129094275 — ACOPLE ELASTICO DE PINES PARA UNA VELOCIDAD DE LA MAQUINA DE
49129094276 | ACOPLE ELASTICO DE PINES PARA UNA VELOCIDAD DE LA MAQUINA DE 1120 RPM Y POTENCIA NOMINAL DE 17.5 HP. | ND | 40% | 49129094276 — ACOPLE ELASTICO DE PINES PARA UNA VELOCIDAD DE LA MAQUINA DE
49129094277 | ACOPLE ELASTICO DE PINES PARA UNA VELOCIDAD DE LA MAQUINA DE 1120 RPM Y POTENCIA NOMINAL DE 2278 HP. | ND | 40% | 49129094277 — ACOPLE ELASTICO DE PINES PARA UNA VELOCIDAD DE LA MAQUINA DE
49129094278 | ACOPLE ELASTICO DE PINES PARA UNA VELOCIDAD DE LA MAQUINA DE 1120 RPM Y POTENCIA NOMINAL DE 23.5 HP. | ND | 40% | 49129094278 — ACOPLE ELASTICO DE PINES PARA UNA VELOCIDAD DE LA MAQUINA DE
49129094279 | ACOPLE ELASTICO DE PINES PARA UNA VELOCIDAD DE LA MAQUINA DE 1120 RPM Y POTENCIA NOMINAL DE 265 HP. | ND | 40% | 49129094279 — ACOPLE ELASTICO DE PINES PARA UNA VELOCIDAD DE LA MAQUINA DE
4912909428 | MOTOREDUCTOR HELICOIDAL DE EJES PARALELOS Y EJE HUECO CON POTENCIA DE 22,4 KW | ND | 40% | 4912909428 — MOTOREDUCTOR HELICOIDAL DE EJES PARALELOS Y EJE HUECO CON PO
49129094280 | ACOPLE ELASTICO DE PINES PARA UNA VELOCIDAD DE LA MAQUINA DE 1120 RPM Y POTENCIA NOMINAL DE 3015 HP. | ND | 40% | 49129094280 — ACOPLE ELASTICO DE PINES PARA UNA VELOCIDAD DE LA MAQUINA DE
49129094281 | ACOPLE ELASTICO DE PINES PARA UNA VELOCIDAD DE LA MAQUINA DE 1120 RPM Y POTENCIA NOMINAL DE 330 HP. | ND | 40% | 49129094281 — ACOPLE ELASTICO DE PINES PARA UNA VELOCIDAD DE LA MAQUINA DE
49129094282 | ACOPLE ELASTICO DE PINES PARA UNA VELOCIDAD DE LA MAQUINA DE 1120 RPM Y POTENCIA NOMINAL DE 41 HP. | ND | 40% | 49129094282 — ACOPLE ELASTICO DE PINES PARA UNA VELOCIDAD DE LA MAQUINA DE
49129094283 | ACOPLE ELASTICO DE PINES PARA UNA VELOCIDAD DE LA MAQUINA DE 1120 RPM Y POTENCIA NOMINAL DE 5.7 HP. | ND | 40% | 49129094283 — ACOPLE ELASTICO DE PINES PARA UNA VELOCIDAD DE LA MAQUINA DE
49129094284 | ACOPLE ELASTICO DE PINES PARA UNA VELOCIDAD DE LA MAQUINA DE 1120 RPM Y POTENCIA NOMINAL DE 520 HP. | ND | 40% | 49129094284 — ACOPLE ELASTICO DE PINES PARA UNA VELOCIDAD DE LA MAQUINA DE
49129094285 | ACOPLE ELASTICO DE PINES PARA UNA VELOCIDAD DE LA MAQUINA DE 1120 RPM Y POTENCIA NOMINAL DE 61 HP. | ND | 40% | 49129094285 — ACOPLE ELASTICO DE PINES PARA UNA VELOCIDAD DE LA MAQUINA DE
49129094286 | ACOPLE ELASTICO DE PINES PARA UNA VELOCIDAD DE LA MAQUINA DE 1120 RPM Y POTENCIA NOMINAL DE 660 HP. | ND | 40% | 49129094286 — ACOPLE ELASTICO DE PINES PARA UNA VELOCIDAD DE LA MAQUINA DE
49129094287 | ACOPLE ELASTICO DE PINES PARA UNA VELOCIDAD DE LA MAQUINA DE 1120 RPM Y POTENCIA NOMINAL DE 8.2 HP. | ND | 40% | 49129094287 — ACOPLE ELASTICO DE PINES PARA UNA VELOCIDAD DE LA MAQUINA DE
49129094288 | ACOPLE ELASTICO DE PINES PARA UNA VELOCIDAD DE LA MAQUINA DE 1120 RPM Y POTENCIA NOMINAL DE 91 HP. | ND | 40% | 49129094288 — ACOPLE ELASTICO DE PINES PARA UNA VELOCIDAD DE LA MAQUINA DE
49129094289 | ACOPLE ELASTICO DE PINES PARA UNA VELOCIDAD DE LA MAQUINA DE 1120 RPM Y POTENCIA NOMINAL DE 938 HP. | ND | 40% | 49129094289 — ACOPLE ELASTICO DE PINES PARA UNA VELOCIDAD DE LA MAQUINA DE
4912909429 | MOTOREDUCTOR HELICOIDAL DE EJES PARALELOS Y EJE HUECO CON POTENCIA DE 29,8 KW | ND | 40% | 4912909429 — MOTOREDUCTOR HELICOIDAL DE EJES PARALELOS Y EJE HUECO CON PO
49129094290 | ACOPLE ELASTICO DE PINES PARA UNA VELOCIDAD DE LA MAQUINA DE 1170 RPM Y POTENCIA NOMINAL DE 11.3 HP. | ND | 40% | 49129094290 — ACOPLE ELASTICO DE PINES PARA UNA VELOCIDAD DE LA MAQUINA DE
49129094291 | ACOPLE ELASTICO DE PINES PARA UNA VELOCIDAD DE LA MAQUINA DE 1170 RPM Y POTENCIA NOMINAL DE 118 HP. | ND | 40% | 49129094291 — ACOPLE ELASTICO DE PINES PARA UNA VELOCIDAD DE LA MAQUINA DE
49129094292 | ACOPLE ELASTICO DE PINES PARA UNA VELOCIDAD DE LA MAQUINA DE 1170 RPM Y POTENCIA NOMINAL DE 16.5 HP. | ND | 40% | 49129094292 — ACOPLE ELASTICO DE PINES PARA UNA VELOCIDAD DE LA MAQUINA DE
49129094293 | ACOPLE ELASTICO DE PINES PARA UNA VELOCIDAD DE LA MAQUINA DE 1170 RPM Y POTENCIA NOMINAL DE 1610 HP. | ND | 40% | 49129094293 — ACOPLE ELASTICO DE PINES PARA UNA VELOCIDAD DE LA MAQUINA DE
49129094294 | ACOPLE ELASTICO DE PINES PARA UNA VELOCIDAD DE LA MAQUINA DE 1170 RPM Y POTENCIA NOMINAL DE 165 HP. | ND | 40% | 49129094294 — ACOPLE ELASTICO DE PINES PARA UNA VELOCIDAD DE LA MAQUINA DE
49129094295 | ACOPLE ELASTICO DE PINES PARA UNA VELOCIDAD DE LA MAQUINA DE 1170 RPM Y POTENCIA NOMINAL DE 18 HP. | ND | 40% | 49129094295 — ACOPLE ELASTICO DE PINES PARA UNA VELOCIDAD DE LA MAQUINA DE
49129094296 | ACOPLE ELASTICO DE PINES PARA UNA VELOCIDAD DE LA MAQUINA DE 1170 RPM Y POTENCIA NOMINAL DE 2380 HP. | ND | 40% | 49129094296 — ACOPLE ELASTICO DE PINES PARA UNA VELOCIDAD DE LA MAQUINA DE
49129094297 | ACOPLE ELASTICO DE PINES PARA UNA VELOCIDAD DE LA MAQUINA DE 1170 RPM Y POTENCIA NOMINAL DE 24.5 HP. | ND | 40% | 49129094297 — ACOPLE ELASTICO DE PINES PARA UNA VELOCIDAD DE LA MAQUINA DE
49129094298 | ACOPLE ELASTICO DE PINES PARA UNA VELOCIDAD DE LA MAQUINA DE 1170 RPM Y POTENCIA NOMINAL DE 275 HP. | ND | 40% | 49129094298 — ACOPLE ELASTICO DE PINES PARA UNA VELOCIDAD DE LA MAQUINA DE
49129094299 | ACOPLE ELASTICO DE PINES PARA UNA VELOCIDAD DE LA MAQUINA DE 1170 RPM Y POTENCIA NOMINAL DE 3150 HP. | ND | 40% | 49129094299 — ACOPLE ELASTICO DE PINES PARA UNA VELOCIDAD DE LA MAQUINA DE
491290943 | MOTOREDUCTOR HELICOIDAL CON POTENCIA DE 0.56 KW | ND | 40% | 491290943 — MOTOREDUCTOR HELICOIDAL CON POTENCIA DE 0.56 KW
4912909430 | MOTOREDUCTOR HELICOIDAL DE EJES PARALELOS Y EJE HUECO CON POTENCIA DE 3 KW | ND | 40% | 4912909430 — MOTOREDUCTOR HELICOIDAL DE EJES PARALELOS Y EJE HUECO CON PO
49129094300 | ACOPLE ELASTICO DE PINES PARA UNA VELOCIDAD DE LA MAQUINA DE 1170 RPM Y POTENCIA NOMINAL DE 345 HP. | ND | 40% | 49129094300 — ACOPLE ELASTICO DE PINES PARA UNA VELOCIDAD DE LA MAQUINA DE
49129094301 | ACOPLE ELASTICO DE PINES PARA UNA VELOCIDAD DE LA MAQUINA DE 1170 RPM Y POTENCIA NOMINAL DE 42 HP. | ND | 40% | 49129094301 — ACOPLE ELASTICO DE PINES PARA UNA VELOCIDAD DE LA MAQUINA DE
49129094302 | ACOPLE ELASTICO DE PINES PARA UNA VELOCIDAD DE LA MAQUINA DE 1170 RPM Y POTENCIA NOMINAL DE 5.9 HP. | ND | 40% | 49129094302 — ACOPLE ELASTICO DE PINES PARA UNA VELOCIDAD DE LA MAQUINA DE
49129094303 | ACOPLE ELASTICO DE PINES PARA UNA VELOCIDAD DE LA MAQUINA DE 1170 RPM Y POTENCIA NOMINAL DE 540 HP. | ND | 40% | 49129094303 — ACOPLE ELASTICO DE PINES PARA UNA VELOCIDAD DE LA MAQUINA DE
49129094304 | ACOPLE ELASTICO DE PINES PARA UNA VELOCIDAD DE LA MAQUINA DE 1170 RPM Y POTENCIA NOMINAL DE 64 HP. | ND | 40% | 49129094304 — ACOPLE ELASTICO DE PINES PARA UNA VELOCIDAD DE LA MAQUINA DE
49129094305 | ACOPLE ELASTICO DE PINES PARA UNA VELOCIDAD DE LA MAQUINA DE 1170 RPM Y POTENCIA NOMINAL DE 690 HP. | ND | 40% | 49129094305 — ACOPLE ELASTICO DE PINES PARA UNA VELOCIDAD DE LA MAQUINA DE
49129094306 | ACOPLE ELASTICO DE PINES PARA UNA VELOCIDAD DE LA MAQUINA DE 1170 RPM Y POTENCIA NOMINAL DE 8.5 HP. | ND | 40% | 49129094306 — ACOPLE ELASTICO DE PINES PARA UNA VELOCIDAD DE LA MAQUINA DE
49129094307 | ACOPLE ELASTICO DE PINES PARA UNA VELOCIDAD DE LA MAQUINA DE 1170 RPM Y POTENCIA NOMINAL DE 95 HP. | ND | 40% | 49129094307 — ACOPLE ELASTICO DE PINES PARA UNA VELOCIDAD DE LA MAQUINA DE
49129094308 | ACOPLE ELASTICO DE PINES PARA UNA VELOCIDAD DE LA MAQUINA DE 1170 RPM Y POTENCIA NOMINAL DE 980 HP. | ND | 40% | 49129094308 — ACOPLE ELASTICO DE PINES PARA UNA VELOCIDAD DE LA MAQUINA DE
49129094309 | ACOPLE ELASTICO DE PINES PARA UNA VELOCIDAD DE LA MAQUINA DE 12 RPM Y POTENCIA NOMINAL DE 0.06 HP. | ND | 40% | 49129094309 — ACOPLE ELASTICO DE PINES PARA UNA VELOCIDAD DE LA MAQUINA DE
4912909431 | MOTOREDUCTOR HELICOIDAL DE EJES PARALELOS Y EJE HUECO CON POTENCIA DE 3,73 KW | ND | 40% | 4912909431 — MOTOREDUCTOR HELICOIDAL DE EJES PARALELOS Y EJE HUECO CON PO
49129094310 | ACOPLE ELASTICO DE PINES PARA UNA VELOCIDAD DE LA MAQUINA DE 12 RPM Y POTENCIA NOMINAL DE 0.09 HP. | ND | 40% | 49129094310 — ACOPLE ELASTICO DE PINES PARA UNA VELOCIDAD DE LA MAQUINA DE
49129094311 | ACOPLE ELASTICO DE PINES PARA UNA VELOCIDAD DE LA MAQUINA DE 12 RPM Y POTENCIA NOMINAL DE 0.12 HP. | ND | 40% | 49129094311 — ACOPLE ELASTICO DE PINES PARA UNA VELOCIDAD DE LA MAQUINA DE
49129094312 | ACOPLE ELASTICO DE PINES PARA UNA VELOCIDAD DE LA MAQUINA DE 12 RPM Y POTENCIA NOMINAL DE 0.17 HP. | ND | 40% | 49129094312 — ACOPLE ELASTICO DE PINES PARA UNA VELOCIDAD DE LA MAQUINA DE
49129094313 | ACOPLE ELASTICO DE PINES PARA UNA VELOCIDAD DE LA MAQUINA DE 12 RPM Y POTENCIA NOMINAL DE 0.19 HP. | ND | 40% | 49129094313 — ACOPLE ELASTICO DE PINES PARA UNA VELOCIDAD DE LA MAQUINA DE
49129094314 | ACOPLE ELASTICO DE PINES PARA UNA VELOCIDAD DE LA MAQUINA DE 12 RPM Y POTENCIA NOMINAL DE 0.25 HP. | ND | 40% | 49129094314 — ACOPLE ELASTICO DE PINES PARA UNA VELOCIDAD DE LA MAQUINA DE
49129094315 | ACOPLE ELASTICO DE PINES PARA UNA VELOCIDAD DE LA MAQUINA DE 12 RPM Y POTENCIA NOMINAL DE 0.45 HP. | ND | 40% | 49129094315 — ACOPLE ELASTICO DE PINES PARA UNA VELOCIDAD DE LA MAQUINA DE
49129094316 | ACOPLE ELASTICO DE PINES PARA UNA VELOCIDAD DE LA MAQUINA DE 12 RPM Y POTENCIA NOMINAL DE 0.68 HP. | ND | 40% | 49129094316 — ACOPLE ELASTICO DE PINES PARA UNA VELOCIDAD DE LA MAQUINA DE
49129094317 | ACOPLE ELASTICO DE PINES PARA UNA VELOCIDAD DE LA MAQUINA DE 12 RPM Y POTENCIA NOMINAL DE 1 HP. | ND | 40% | 49129094317 — ACOPLE ELASTICO DE PINES PARA UNA VELOCIDAD DE LA MAQUINA DE
49129094318 | ACOPLE ELASTICO DE PINES PARA UNA VELOCIDAD DE LA MAQUINA DE 12 RPM Y POTENCIA NOMINAL DE 1.3 HP. | ND | 40% | 49129094318 — ACOPLE ELASTICO DE PINES PARA UNA VELOCIDAD DE LA MAQUINA DE
49129094319 | ACOPLE ELASTICO DE PINES PARA UNA VELOCIDAD DE LA MAQUINA DE 12 RPM Y POTENCIA NOMINAL DE 1.8 HP. | ND | 40% | 49129094319 — ACOPLE ELASTICO DE PINES PARA UNA VELOCIDAD DE LA MAQUINA DE
4912909432 | MOTOREDUCTOR HELICOIDAL DE EJES PARALELOS Y EJE HUECO CON POTENCIA DE 37,3 KW | ND | 40% | 4912909432 — MOTOREDUCTOR HELICOIDAL DE EJES PARALELOS Y EJE HUECO CON PO
49129094320 | ACOPLE ELASTICO DE PINES PARA UNA VELOCIDAD DE LA MAQUINA DE 12 RPM Y POTENCIA NOMINAL DE 10.5 HP. | ND | 40% | 49129094320 — ACOPLE ELASTICO DE PINES PARA UNA VELOCIDAD DE LA MAQUINA DE
49129094321 | ACOPLE ELASTICO DE PINES PARA UNA VELOCIDAD DE LA MAQUINA DE 12 RPM Y POTENCIA NOMINAL DE 16.8 HP. | ND | 40% | 49129094321 — ACOPLE ELASTICO DE PINES PARA UNA VELOCIDAD DE LA MAQUINA DE
49129094322 | ACOPLE ELASTICO DE PINES PARA UNA VELOCIDAD DE LA MAQUINA DE 12 RPM Y POTENCIA NOMINAL DE 25.5 HP. | ND | 40% | 49129094322 — ACOPLE ELASTICO DE PINES PARA UNA VELOCIDAD DE LA MAQUINA DE
49129094323 | ACOPLE ELASTICO DE PINES PARA UNA VELOCIDAD DE LA MAQUINA DE 12 RPM Y POTENCIA NOMINAL DE 3 HP. | ND | 40% | 49129094323 — ACOPLE ELASTICO DE PINES PARA UNA VELOCIDAD DE LA MAQUINA DE
49129094324 | ACOPLE ELASTICO DE PINES PARA UNA VELOCIDAD DE LA MAQUINA DE 12 RPM Y POTENCIA NOMINAL DE 3.7 HP. | ND | 40% | 49129094324 — ACOPLE ELASTICO DE PINES PARA UNA VELOCIDAD DE LA MAQUINA DE
49129094325 | ACOPLE ELASTICO DE PINES PARA UNA VELOCIDAD DE LA MAQUINA DE 12 RPM Y POTENCIA NOMINAL DE 32.2 HP. | ND | 40% | 49129094325 — ACOPLE ELASTICO DE PINES PARA UNA VELOCIDAD DE LA MAQUINA DE
49129094326 | ACOPLE ELASTICO DE PINES PARA UNA VELOCIDAD DE LA MAQUINA DE 12 RPM Y POTENCIA NOMINAL DE 5.8 HP. | ND | 40% | 49129094326 — ACOPLE ELASTICO DE PINES PARA UNA VELOCIDAD DE LA MAQUINA DE
49129094327 | ACOPLE ELASTICO DE PINES PARA UNA VELOCIDAD DE LA MAQUINA DE 12 RPM Y POTENCIA NOMINAL DE 7.4 HP. | ND | 40% | 49129094327 — ACOPLE ELASTICO DE PINES PARA UNA VELOCIDAD DE LA MAQUINA DE
49129094328 | ACOPLE ELASTICO DE PINES PARA UNA VELOCIDAD DE LA MAQUINA DE 1250 RPM Y POTENCIA NOMINAL DE 100 HP. | ND | 40% | 49129094328 — ACOPLE ELASTICO DE PINES PARA UNA VELOCIDAD DE LA MAQUINA DE
49129094329 | ACOPLE ELASTICO DE PINES PARA UNA VELOCIDAD DE LA MAQUINA DE 1250 RPM Y POTENCIA NOMINAL DE 1059 HP. | ND | 40% | 49129094329 — ACOPLE ELASTICO DE PINES PARA UNA VELOCIDAD DE LA MAQUINA DE
4912909433 | MOTOREDUCTOR HELICOIDAL DE EJES PARALELOS Y EJE HUECO CON POTENCIA DE 4,92 KW | ND | 40% | 4912909433 — MOTOREDUCTOR HELICOIDAL DE EJES PARALELOS Y EJE HUECO CON PO
49129094330 | ACOPLE ELASTICO DE PINES PARA UNA VELOCIDAD DE LA MAQUINA DE 1250 RPM Y POTENCIA NOMINAL DE 12 HP. | ND | 40% | 49129094330 — ACOPLE ELASTICO DE PINES PARA UNA VELOCIDAD DE LA MAQUINA DE
49129094331 | ACOPLE ELASTICO DE PINES PARA UNA VELOCIDAD DE LA MAQUINA DE 1250 RPM Y POTENCIA NOMINAL DE 126 HP. | ND | 40% | 49129094331 — ACOPLE ELASTICO DE PINES PARA UNA VELOCIDAD DE LA MAQUINA DE
49129094332 | ACOPLE ELASTICO DE PINES PARA UNA VELOCIDAD DE LA MAQUINA DE 1250 RPM Y POTENCIA NOMINAL DE 1675 HP. | ND | 40% | 49129094332 — ACOPLE ELASTICO DE PINES PARA UNA VELOCIDAD DE LA MAQUINA DE
49129094333 | ACOPLE ELASTICO DE PINES PARA UNA VELOCIDAD DE LA MAQUINA DE 1250 RPM Y POTENCIA NOMINAL DE 17.5 HP. | ND | 40% | 49129094333 — ACOPLE ELASTICO DE PINES PARA UNA VELOCIDAD DE LA MAQUINA DE
49129094334 | ACOPLE ELASTICO DE PINES PARA UNA VELOCIDAD DE LA MAQUINA DE 1250 RPM Y POTENCIA NOMINAL DE 176 HP. | ND | 40% | 49129094334 — ACOPLE ELASTICO DE PINES PARA UNA VELOCIDAD DE LA MAQUINA DE
49129094335 | ACOPLE ELASTICO DE PINES PARA UNA VELOCIDAD DE LA MAQUINA DE 1250 RPM Y POTENCIA NOMINAL DE 19.5 HP. | ND | 40% | 49129094335 — ACOPLE ELASTICO DE PINES PARA UNA VELOCIDAD DE LA MAQUINA DE
49129094336 | ACOPLE ELASTICO DE PINES PARA UNA VELOCIDAD DE LA MAQUINA DE 1250 RPM Y POTENCIA NOMINAL DE 2546 HP. | ND | 40% | 49129094336 — ACOPLE ELASTICO DE PINES PARA UNA VELOCIDAD DE LA MAQUINA DE
49129094337 | ACOPLE ELASTICO DE PINES PARA UNA VELOCIDAD DE LA MAQUINA DE 1250 RPM Y POTENCIA NOMINAL DE 26 HP. | ND | 40% | 49129094337 — ACOPLE ELASTICO DE PINES PARA UNA VELOCIDAD DE LA MAQUINA DE
49129094338 | ACOPLE ELASTICO DE PINES PARA UNA VELOCIDAD DE LA MAQUINA DE 1250 RPM Y POTENCIA NOMINAL DE 26.5 HP. | ND | 40% | 49129094338 — ACOPLE ELASTICO DE PINES PARA UNA VELOCIDAD DE LA MAQUINA DE
49129094339 | ACOPLE ELASTICO DE PINES PARA UNA VELOCIDAD DE LA MAQUINA DE 1250 RPM Y POTENCIA NOMINAL DE 295 HP. | ND | 40% | 49129094339 — ACOPLE ELASTICO DE PINES PARA UNA VELOCIDAD DE LA MAQUINA DE
4912909434 | MOTOREDUCTOR HELICOIDAL DE EJES PARALELOS Y EJE HUECO CON POTENCIA DE 44,5 KW | ND | 40% | 4912909434 — MOTOREDUCTOR HELICOIDAL DE EJES PARALELOS Y EJE HUECO CON PO
49129094340 | ACOPLE ELASTICO DE PINES PARA UNA VELOCIDAD DE LA MAQUINA DE 1250 RPM Y POTENCIA NOMINAL DE 3350 HP. | ND | 40% | 49129094340 — ACOPLE ELASTICO DE PINES PARA UNA VELOCIDAD DE LA MAQUINA DE
49129094341 | ACOPLE ELASTICO DE PINES PARA UNA VELOCIDAD DE LA MAQUINA DE 1250 RPM Y POTENCIA NOMINAL DE 370 HP. | ND | 40% | 49129094341 — ACOPLE ELASTICO DE PINES PARA UNA VELOCIDAD DE LA MAQUINA DE
49129094342 | ACOPLE ELASTICO DE PINES PARA UNA VELOCIDAD DE LA MAQUINA DE 1250 RPM Y POTENCIA NOMINAL DE 45 HP. | ND | 40% | 49129094342 — ACOPLE ELASTICO DE PINES PARA UNA VELOCIDAD DE LA MAQUINA DE
49129094343 | ACOPLE ELASTICO DE PINES PARA UNA VELOCIDAD DE LA MAQUINA DE 1250 RPM Y POTENCIA NOMINAL DE 580 HP. | ND | 40% | 49129094343 — ACOPLE ELASTICO DE PINES PARA UNA VELOCIDAD DE LA MAQUINA DE
49129094344 | ACOPLE ELASTICO DE PINES PARA UNA VELOCIDAD DE LA MAQUINA DE 1250 RPM Y POTENCIA NOMINAL DE 6.3 HP. | ND | 40% | 49129094344 — ACOPLE ELASTICO DE PINES PARA UNA VELOCIDAD DE LA MAQUINA DE
49129094345 | ACOPLE ELASTICO DE PINES PARA UNA VELOCIDAD DE LA MAQUINA DE 1250 RPM Y POTENCIA NOMINAL DE 68 HP. | ND | 40% | 49129094345 — ACOPLE ELASTICO DE PINES PARA UNA VELOCIDAD DE LA MAQUINA DE
49129094346 | ACOPLE ELASTICO DE PINES PARA UNA VELOCIDAD DE LA MAQUINA DE 1250 RPM Y POTENCIA NOMINAL DE 735 HP. | ND | 40% | 49129094346 — ACOPLE ELASTICO DE PINES PARA UNA VELOCIDAD DE LA MAQUINA DE
49129094347 | ACOPLE ELASTICO DE PINES PARA UNA VELOCIDAD DE LA MAQUINA DE 1250 RPM Y POTENCIA NOMINAL DE 9.1 HP. | ND | 40% | 49129094347 — ACOPLE ELASTICO DE PINES PARA UNA VELOCIDAD DE LA MAQUINA DE
49129094348 | ACOPLE ELASTICO DE PINES PARA UNA VELOCIDAD DE LA MAQUINA DE 135 RPM Y POTENCIA NOMINAL DE 0.68 HP. | ND | 40% | 49129094348 — ACOPLE ELASTICO DE PINES PARA UNA VELOCIDAD DE LA MAQUINA DE
49129094349 | ACOPLE ELASTICO DE PINES PARA UNA VELOCIDAD DE LA MAQUINA DE 135 RPM Y POTENCIA NOMINAL DE 0.91 HP. | ND | 40% | 49129094349 — ACOPLE ELASTICO DE PINES PARA UNA VELOCIDAD DE LA MAQUINA DE
4912909435 | MOTOREDUCTOR HELICOIDAL DE EJES PARALELOS Y EJE HUECO CON POTENCIA DE 5,6 KW | ND | 40% | 4912909435 — MOTOREDUCTOR HELICOIDAL DE EJES PARALELOS Y EJE HUECO CON PO
49129094350 | ACOPLE ELASTICO DE PINES PARA UNA VELOCIDAD DE LA MAQUINA DE 135 RPM Y POTENCIA NOMINAL DE 1.2 HP. | ND | 40% | 49129094350 — ACOPLE ELASTICO DE PINES PARA UNA VELOCIDAD DE LA MAQUINA DE
49129094351 | ACOPLE ELASTICO DE PINES PARA UNA VELOCIDAD DE LA MAQUINA DE 135 RPM Y POTENCIA NOMINAL DE 1.7 HP. | ND | 40% | 49129094351 — ACOPLE ELASTICO DE PINES PARA UNA VELOCIDAD DE LA MAQUINA DE
49129094352 | ACOPLE ELASTICO DE PINES PARA UNA VELOCIDAD DE LA MAQUINA DE 135 RPM Y POTENCIA NOMINAL DE 1.9 HP. | ND | 40% | 49129094352 — ACOPLE ELASTICO DE PINES PARA UNA VELOCIDAD DE LA MAQUINA DE
49129094353 | ACOPLE ELASTICO DE PINES PARA UNA VELOCIDAD DE LA MAQUINA DE 135 RPM Y POTENCIA NOMINAL DE 10 HP. | ND | 40% | 49129094353 — ACOPLE ELASTICO DE PINES PARA UNA VELOCIDAD DE LA MAQUINA DE
49129094354 | ACOPLE ELASTICO DE PINES PARA UNA VELOCIDAD DE LA MAQUINA DE 135 RPM Y POTENCIA NOMINAL DE 114 HP. | ND | 40% | 49129094354 — ACOPLE ELASTICO DE PINES PARA UNA VELOCIDAD DE LA MAQUINA DE
49129094355 | ACOPLE ELASTICO DE PINES PARA UNA VELOCIDAD DE LA MAQUINA DE 135 RPM Y POTENCIA NOMINAL DE 12.5 HP. | ND | 40% | 49129094355 — ACOPLE ELASTICO DE PINES PARA UNA VELOCIDAD DE LA MAQUINA DE
49129094356 | ACOPLE ELASTICO DE PINES PARA UNA VELOCIDAD DE LA MAQUINA DE 135 RPM Y POTENCIA NOMINAL DE 17.5 HP. | ND | 40% | 49129094356 — ACOPLE ELASTICO DE PINES PARA UNA VELOCIDAD DE LA MAQUINA DE
49129094357 | ACOPLE ELASTICO DE PINES PARA UNA VELOCIDAD DE LA MAQUINA DE 135 RPM Y POTENCIA NOMINAL DE 181 HP. | ND | 40% | 49129094357 — ACOPLE ELASTICO DE PINES PARA UNA VELOCIDAD DE LA MAQUINA DE
49129094358 | ACOPLE ELASTICO DE PINES PARA UNA VELOCIDAD DE LA MAQUINA DE 135 RPM Y POTENCIA NOMINAL DE 2.6 HP. | ND | 40% | 49129094358 — ACOPLE ELASTICO DE PINES PARA UNA VELOCIDAD DE LA MAQUINA DE
49129094359 | ACOPLE ELASTICO DE PINES PARA UNA VELOCIDAD DE LA MAQUINA DE 135 RPM Y POTENCIA NOMINAL DE 2.9 HP. | ND | 40% | 49129094359 — ACOPLE ELASTICO DE PINES PARA UNA VELOCIDAD DE LA MAQUINA DE
4912909436 | MOTOREDUCTOR HELICOIDAL DE EJES PARALELOS Y EJE HUECO CON POTENCIA DE 56 KW | ND | 40% | 4912909436 — MOTOREDUCTOR HELICOIDAL DE EJES PARALELOS Y EJE HUECO CON PO
49129094360 | ACOPLE ELASTICO DE PINES PARA UNA VELOCIDAD DE LA MAQUINA DE 135 RPM Y POTENCIA NOMINAL DE 275 HP. | ND | 40% | 49129094360 — ACOPLE ELASTICO DE PINES PARA UNA VELOCIDAD DE LA MAQUINA DE
49129094361 | ACOPLE ELASTICO DE PINES PARA UNA VELOCIDAD DE LA MAQUINA DE 135 RPM Y POTENCIA NOMINAL DE 29.5 HP. | ND | 40% | 49129094361 — ACOPLE ELASTICO DE PINES PARA UNA VELOCIDAD DE LA MAQUINA DE
49129094362 | ACOPLE ELASTICO DE PINES PARA UNA VELOCIDAD DE LA MAQUINA DE 135 RPM Y POTENCIA NOMINAL DE 362 HP. | ND | 40% | 49129094362 — ACOPLE ELASTICO DE PINES PARA UNA VELOCIDAD DE LA MAQUINA DE
49129094363 | ACOPLE ELASTICO DE PINES PARA UNA VELOCIDAD DE LA MAQUINA DE 135 RPM Y POTENCIA NOMINAL DE 37 HP. | ND | 40% | 49129094363 — ACOPLE ELASTICO DE PINES PARA UNA VELOCIDAD DE LA MAQUINA DE
49129094364 | ACOPLE ELASTICO DE PINES PARA UNA VELOCIDAD DE LA MAQUINA DE 135 RPM Y POTENCIA NOMINAL DE 4.6 HP. | ND | 40% | 49129094364 — ACOPLE ELASTICO DE PINES PARA UNA VELOCIDAD DE LA MAQUINA DE
49129094365 | ACOPLE ELASTICO DE PINES PARA UNA VELOCIDAD DE LA MAQUINA DE 135 RPM Y POTENCIA NOMINAL DE 58 HP. | ND | 40% | 49129094365 — ACOPLE ELASTICO DE PINES PARA UNA VELOCIDAD DE LA MAQUINA DE
49129094366 | ACOPLE ELASTICO DE PINES PARA UNA VELOCIDAD DE LA MAQUINA DE 135 RPM Y POTENCIA NOMINAL DE 6.8 HP. | ND | 40% | 49129094366 — ACOPLE ELASTICO DE PINES PARA UNA VELOCIDAD DE LA MAQUINA DE
49129094367 | ACOPLE ELASTICO DE PINES PARA UNA VELOCIDAD DE LA MAQUINA DE 135 RPM Y POTENCIA NOMINAL DE 74 HP. | ND | 40% | 49129094367 — ACOPLE ELASTICO DE PINES PARA UNA VELOCIDAD DE LA MAQUINA DE
49129094368 | ACOPLE ELASTICO DE PINES PARA UNA VELOCIDAD DE LA MAQUINA DE 1430 RPM Y POTENCIA NOMINAL DE 10.5 HP. | ND | 40% | 49129094368 — ACOPLE ELASTICO DE PINES PARA UNA VELOCIDAD DE LA MAQUINA DE
49129094369 | ACOPLE ELASTICO DE PINES PARA UNA VELOCIDAD DE LA MAQUINA DE 1430 RPM Y POTENCIA NOMINAL DE 116 HP. | ND | 40% | 49129094369 — ACOPLE ELASTICO DE PINES PARA UNA VELOCIDAD DE LA MAQUINA DE
4912909437 | MOTOREDUCTOR HELICOIDAL DE EJES PARALELOS Y EJE HUECO CON POTENCIA DE 7,5 KW | ND | 40% | 4912909437 — MOTOREDUCTOR HELICOIDAL DE EJES PARALELOS Y EJE HUECO CON PO
49129094370 | ACOPLE ELASTICO DE PINES PARA UNA VELOCIDAD DE LA MAQUINA DE 1430 RPM Y POTENCIA NOMINAL DE 1206 HP. | ND | 40% | 49129094370 — ACOPLE ELASTICO DE PINES PARA UNA VELOCIDAD DE LA MAQUINA DE
49129094371 | ACOPLE ELASTICO DE PINES PARA UNA VELOCIDAD DE LA MAQUINA DE 1430 RPM Y POTENCIA NOMINAL DE 14 HP. | ND | 40% | 49129094371 — ACOPLE ELASTICO DE PINES PARA UNA VELOCIDAD DE LA MAQUINA DE
49129094372 | ACOPLE ELASTICO DE PINES PARA UNA VELOCIDAD DE LA MAQUINA DE 1430 RPM Y POTENCIA NOMINAL DE 145 HP. | ND | 40% | 49129094372 — ACOPLE ELASTICO DE PINES PARA UNA VELOCIDAD DE LA MAQUINA DE
49129094373 | ACOPLE ELASTICO DE PINES PARA UNA VELOCIDAD DE LA MAQUINA DE 1430 RPM Y POTENCIA NOMINAL DE 1943 HP. | ND | 40% | 49129094373 — ACOPLE ELASTICO DE PINES PARA UNA VELOCIDAD DE LA MAQUINA DE
49129094374 | ACOPLE ELASTICO DE PINES PARA UNA VELOCIDAD DE LA MAQUINA DE 1430 RPM Y POTENCIA NOMINAL DE 20 HP. | ND | 40% | 49129094374 — ACOPLE ELASTICO DE PINES PARA UNA VELOCIDAD DE LA MAQUINA DE
49129094375 | ACOPLE ELASTICO DE PINES PARA UNA VELOCIDAD DE LA MAQUINA DE 1430 RPM Y POTENCIA NOMINAL DE 200 HP. | ND | 40% | 49129094375 — ACOPLE ELASTICO DE PINES PARA UNA VELOCIDAD DE LA MAQUINA DE
49129094376 | ACOPLE ELASTICO DE PINES PARA UNA VELOCIDAD DE LA MAQUINA DE 1430 RPM Y POTENCIA NOMINAL DE 22 HP. | ND | 40% | 49129094376 — ACOPLE ELASTICO DE PINES PARA UNA VELOCIDAD DE LA MAQUINA DE
49129094377 | ACOPLE ELASTICO DE PINES PARA UNA VELOCIDAD DE LA MAQUINA DE 1430 RPM Y POTENCIA NOMINAL DE 2881 HP. | ND | 40% | 49129094377 — ACOPLE ELASTICO DE PINES PARA UNA VELOCIDAD DE LA MAQUINA DE
49129094378 | ACOPLE ELASTICO DE PINES PARA UNA VELOCIDAD DE LA MAQUINA DE 1430 RPM Y POTENCIA NOMINAL DE 30 HP. | ND | 40% | 49129094378 — ACOPLE ELASTICO DE PINES PARA UNA VELOCIDAD DE LA MAQUINA DE
49129094379 | ACOPLE ELASTICO DE PINES PARA UNA VELOCIDAD DE LA MAQUINA DE 1430 RPM Y POTENCIA NOMINAL DE 340 HP. | ND | 40% | 49129094379 — ACOPLE ELASTICO DE PINES PARA UNA VELOCIDAD DE LA MAQUINA DE
4912909438 | MOTOREDUCTOR HELICOIDAL DE EJES PARALELOS Y EJE HUECO CON POTENCIA DE 9 KW | ND | 40% | 4912909438 — MOTOREDUCTOR HELICOIDAL DE EJES PARALELOS Y EJE HUECO CON PO
49129094380 | ACOPLE ELASTICO DE PINES PARA UNA VELOCIDAD DE LA MAQUINA DE 1430 RPM Y POTENCIA NOMINAL DE 420 HP. | ND | 40% | 49129094380 — ACOPLE ELASTICO DE PINES PARA UNA VELOCIDAD DE LA MAQUINA DE
49129094381 | ACOPLE ELASTICO DE PINES PARA UNA VELOCIDAD DE LA MAQUINA DE 1430 RPM Y POTENCIA NOMINAL DE 52 HP. | ND | 40% | 49129094381 — ACOPLE ELASTICO DE PINES PARA UNA VELOCIDAD DE LA MAQUINA DE
49129094382 | ACOPLE ELASTICO DE PINES PARA UNA VELOCIDAD DE LA MAQUINA DE 1430 RPM Y POTENCIA NOMINAL DE 660 HP. | ND | 40% | 49129094382 — ACOPLE ELASTICO DE PINES PARA UNA VELOCIDAD DE LA MAQUINA DE
49129094383 | ACOPLE ELASTICO DE PINES PARA UNA VELOCIDAD DE LA MAQUINA DE 1430 RPM Y POTENCIA NOMINAL DE 7.2 HP. | ND | 40% | 49129094383 — ACOPLE ELASTICO DE PINES PARA UNA VELOCIDAD DE LA MAQUINA DE
49129094384 | ACOPLE ELASTICO DE PINES PARA UNA VELOCIDAD DE LA MAQUINA DE 1430 RPM Y POTENCIA NOMINAL DE 78 HP. | ND | 40% | 49129094384 — ACOPLE ELASTICO DE PINES PARA UNA VELOCIDAD DE LA MAQUINA DE
49129094385 | ACOPLE ELASTICO DE PINES PARA UNA VELOCIDAD DE LA MAQUINA DE 1430 RPM Y POTENCIA NOMINAL DE 845 HP. | ND | 40% | 49129094385 — ACOPLE ELASTICO DE PINES PARA UNA VELOCIDAD DE LA MAQUINA DE
49129094386 | ACOPLE ELASTICO DE PINES PARA UNA VELOCIDAD DE LA MAQUINA DE 16 RPM Y POTENCIA NOMINAL DE 0.08 HP. | ND | 40% | 49129094386 — ACOPLE ELASTICO DE PINES PARA UNA VELOCIDAD DE LA MAQUINA DE
49129094387 | ACOPLE ELASTICO DE PINES PARA UNA VELOCIDAD DE LA MAQUINA DE 16 RPM Y POTENCIA NOMINAL DE 0.12 HP. | ND | 40% | 49129094387 — ACOPLE ELASTICO DE PINES PARA UNA VELOCIDAD DE LA MAQUINA DE
49129094388 | ACOPLE ELASTICO DE PINES PARA UNA VELOCIDAD DE LA MAQUINA DE 16 RPM Y POTENCIA NOMINAL DE 0.15 HP. | ND | 40% | 49129094388 — ACOPLE ELASTICO DE PINES PARA UNA VELOCIDAD DE LA MAQUINA DE
49129094389 | ACOPLE ELASTICO DE PINES PARA UNA VELOCIDAD DE LA MAQUINA DE 16 RPM Y POTENCIA NOMINAL DE 0.22 HP. | ND | 40% | 49129094389 — ACOPLE ELASTICO DE PINES PARA UNA VELOCIDAD DE LA MAQUINA DE
4912909439 | MOTOREDUCTOR HELICOIDAL DE EJES PARALELOS Y EJE HUECO/BRIDA CON POTENCIA DE 0,21 KW | ND | 40% | 4912909439 — MOTOREDUCTOR HELICOIDAL DE EJES PARALELOS Y EJE HUECO/BRIDA
49129094390 | ACOPLE ELASTICO DE PINES PARA UNA VELOCIDAD DE LA MAQUINA DE 16 RPM Y POTENCIA NOMINAL DE 0.33 HP. | ND | 40% | 49129094390 — ACOPLE ELASTICO DE PINES PARA UNA VELOCIDAD DE LA MAQUINA DE
49129094391 | ACOPLE ELASTICO DE PINES PARA UNA VELOCIDAD DE LA MAQUINA DE 16 RPM Y POTENCIA NOMINAL DE 0.34 HP. | ND | 40% | 49129094391 — ACOPLE ELASTICO DE PINES PARA UNA VELOCIDAD DE LA MAQUINA DE
49129094392 | ACOPLE ELASTICO DE PINES PARA UNA VELOCIDAD DE LA MAQUINA DE 16 RPM Y POTENCIA NOMINAL DE 0.35 HP. | ND | 40% | 49129094392 — ACOPLE ELASTICO DE PINES PARA UNA VELOCIDAD DE LA MAQUINA DE
49129094393 | ACOPLE ELASTICO DE PINES PARA UNA VELOCIDAD DE LA MAQUINA DE 16 RPM Y POTENCIA NOMINAL DE 0.56 HP. | ND | 40% | 49129094393 — ACOPLE ELASTICO DE PINES PARA UNA VELOCIDAD DE LA MAQUINA DE
49129094394 | ACOPLE ELASTICO DE PINES PARA UNA VELOCIDAD DE LA MAQUINA DE 16 RPM Y POTENCIA NOMINAL DE 0.88 HP. | ND | 40% | 49129094394 — ACOPLE ELASTICO DE PINES PARA UNA VELOCIDAD DE LA MAQUINA DE
49129094395 | ACOPLE ELASTICO DE PINES PARA UNA VELOCIDAD DE LA MAQUINA DE 16 RPM Y POTENCIA NOMINAL DE 1.3 HP. | ND | 40% | 49129094395 — ACOPLE ELASTICO DE PINES PARA UNA VELOCIDAD DE LA MAQUINA DE
49129094396 | ACOPLE ELASTICO DE PINES PARA UNA VELOCIDAD DE LA MAQUINA DE 16 RPM Y POTENCIA NOMINAL DE 1.6 HP. | ND | 40% | 49129094396 — ACOPLE ELASTICO DE PINES PARA UNA VELOCIDAD DE LA MAQUINA DE
49129094397 | ACOPLE ELASTICO DE PINES PARA UNA VELOCIDAD DE LA MAQUINA DE 16 RPM Y POTENCIA NOMINAL DE 13.4 HP. | ND | 40% | 49129094397 — ACOPLE ELASTICO DE PINES PARA UNA VELOCIDAD DE LA MAQUINA DE
49129094398 | ACOPLE ELASTICO DE PINES PARA UNA VELOCIDAD DE LA MAQUINA DE 16 RPM Y POTENCIA NOMINAL DE 2.3 HP. | ND | 40% | 49129094398 — ACOPLE ELASTICO DE PINES PARA UNA VELOCIDAD DE LA MAQUINA DE
49129094399 | ACOPLE ELASTICO DE PINES PARA UNA VELOCIDAD DE LA MAQUINA DE 16 RPM Y POTENCIA NOMINAL DE 21.4 HP. | ND | 40% | 49129094399 — ACOPLE ELASTICO DE PINES PARA UNA VELOCIDAD DE LA MAQUINA DE
491290944 | MOTOREDUCTOR HELICOIDAL CON POTENCIA DE 0.75 KW | ND | 40% | 491290944 — MOTOREDUCTOR HELICOIDAL CON POTENCIA DE 0.75 KW
4912909440 | MOTOREDUCTOR HELICOIDAL DE EJES PARALELOS Y EJE HUECO/BRIDA CON POTENCIA DE 0,29 KW | ND | 40% | 4912909440 — MOTOREDUCTOR HELICOIDAL DE EJES PARALELOS Y EJE HUECO/BRIDA
49129094400 | ACOPLE ELASTICO DE PINES PARA UNA VELOCIDAD DE LA MAQUINA DE 16 RPM Y POTENCIA NOMINAL DE 3.8 HP. | ND | 40% | 49129094400 — ACOPLE ELASTICO DE PINES PARA UNA VELOCIDAD DE LA MAQUINA DE
49129094401 | ACOPLE ELASTICO DE PINES PARA UNA VELOCIDAD DE LA MAQUINA DE 16 RPM Y POTENCIA NOMINAL DE 32.8 HP. | ND | 40% | 49129094401 — ACOPLE ELASTICO DE PINES PARA UNA VELOCIDAD DE LA MAQUINA DE
49129094402 | ACOPLE ELASTICO DE PINES PARA UNA VELOCIDAD DE LA MAQUINA DE 16 RPM Y POTENCIA NOMINAL DE 4.7 HP. | ND | 40% | 49129094402 — ACOPLE ELASTICO DE PINES PARA UNA VELOCIDAD DE LA MAQUINA DE
49129094403 | ACOPLE ELASTICO DE PINES PARA UNA VELOCIDAD DE LA MAQUINA DE 16 RPM Y POTENCIA NOMINAL DE 42.9 HP. | ND | 40% | 49129094403 — ACOPLE ELASTICO DE PINES PARA UNA VELOCIDAD DE LA MAQUINA DE
49129094404 | ACOPLE ELASTICO DE PINES PARA UNA VELOCIDAD DE LA MAQUINA DE 16 RPM Y POTENCIA NOMINAL DE 7.4 HP. | ND | 40% | 49129094404 — ACOPLE ELASTICO DE PINES PARA UNA VELOCIDAD DE LA MAQUINA DE
49129094405 | ACOPLE ELASTICO DE PINES PARA UNA VELOCIDAD DE LA MAQUINA DE 16 RPM Y POTENCIA NOMINAL DE 9.4 HP. | ND | 40% | 49129094405 — ACOPLE ELASTICO DE PINES PARA UNA VELOCIDAD DE LA MAQUINA DE
49129094406 | ACOPLE ELASTICO DE PINES PARA UNA VELOCIDAD DE LA MAQUINA DE 160 RPM Y POTENCIA NOMINAL DE 0.81 HP. | ND | 40% | 49129094406 — ACOPLE ELASTICO DE PINES PARA UNA VELOCIDAD DE LA MAQUINA DE
49129094407 | ACOPLE ELASTICO DE PINES PARA UNA VELOCIDAD DE LA MAQUINA DE 160 RPM Y POTENCIA NOMINAL DE 1.2 HP. | ND | 40% | 49129094407 — ACOPLE ELASTICO DE PINES PARA UNA VELOCIDAD DE LA MAQUINA DE
49129094408 | ACOPLE ELASTICO DE PINES PARA UNA VELOCIDAD DE LA MAQUINA DE 160 RPM Y POTENCIA NOMINAL DE 1.5 HP. | ND | 40% | 49129094408 — ACOPLE ELASTICO DE PINES PARA UNA VELOCIDAD DE LA MAQUINA DE
49129094409 | ACOPLE ELASTICO DE PINES PARA UNA VELOCIDAD DE LA MAQUINA DE 160 RPM Y POTENCIA NOMINAL DE 13 HP . | ND | 40% | 49129094409 — ACOPLE ELASTICO DE PINES PARA UNA VELOCIDAD DE LA MAQUINA DE
4912909441 | MOTOREDUCTOR HELICOIDAL DE EJES PARALELOS Y EJE HUECO/BRIDA CON POTENCIA DE 0,37 KW | ND | 40% | 4912909441 — MOTOREDUCTOR HELICOIDAL DE EJES PARALELOS Y EJE HUECO/BRIDA
49129094410 | ACOPLE ELASTICO DE PINES PARA UNA VELOCIDAD DE LA MAQUINA DE 160 RPM Y POTENCIA NOMINAL DE 134 HP. | ND | 40% | 49129094410 — ACOPLE ELASTICO DE PINES PARA UNA VELOCIDAD DE LA MAQUINA DE
49129094411 | ACOPLE ELASTICO DE PINES PARA UNA VELOCIDAD DE LA MAQUINA DE 160 RPM Y POTENCIA NOMINAL DE 16 HP. | ND | 40% | 49129094411 — ACOPLE ELASTICO DE PINES PARA UNA VELOCIDAD DE LA MAQUINA DE
49129094412 | ACOPLE ELASTICO DE PINES PARA UNA VELOCIDAD DE LA MAQUINA DE 160 RPM Y POTENCIA NOMINAL DE 2.2 HP. | ND | 40% | 49129094412 — ACOPLE ELASTICO DE PINES PARA UNA VELOCIDAD DE LA MAQUINA DE
49129094413 | ACOPLE ELASTICO DE PINES PARA UNA VELOCIDAD DE LA MAQUINA DE 160 RPM Y POTENCIA NOMINAL DE 2.5 HP. | ND | 40% | 49129094413 — ACOPLE ELASTICO DE PINES PARA UNA VELOCIDAD DE LA MAQUINA DE
49129094414 | ACOPLE ELASTICO DE PINES PARA UNA VELOCIDAD DE LA MAQUINA DE 160 RPM Y POTENCIA NOMINAL DE 214 HP. | ND | 40% | 49129094414 — ACOPLE ELASTICO DE PINES PARA UNA VELOCIDAD DE LA MAQUINA DE
49129094415 | ACOPLE ELASTICO DE PINES PARA UNA VELOCIDAD DE LA MAQUINA DE 160 RPM Y POTENCIA NOMINAL DE 22.5 HP. | ND | 40% | 49129094415 — ACOPLE ELASTICO DE PINES PARA UNA VELOCIDAD DE LA MAQUINA DE
49129094416 | ACOPLE ELASTICO DE PINES PARA UNA VELOCIDAD DE LA MAQUINA DE 160 RPM Y POTENCIA NOMINAL DE 3.3 HP. | ND | 40% | 49129094416 — ACOPLE ELASTICO DE PINES PARA UNA VELOCIDAD DE LA MAQUINA DE
49129094417 | ACOPLE ELASTICO DE PINES PARA UNA VELOCIDAD DE LA MAQUINA DE 160 RPM Y POTENCIA NOMINAL DE 3.4 HP. | ND | 40% | 49129094417 — ACOPLE ELASTICO DE PINES PARA UNA VELOCIDAD DE LA MAQUINA DE
49129094418 | ACOPLE ELASTICO DE PINES PARA UNA VELOCIDAD DE LA MAQUINA DE 160 RPM Y POTENCIA NOMINAL DE 328 HP. | ND | 40% | 49129094418 — ACOPLE ELASTICO DE PINES PARA UNA VELOCIDAD DE LA MAQUINA DE
49129094419 | ACOPLE ELASTICO DE PINES PARA UNA VELOCIDAD DE LA MAQUINA DE 160 RPM Y POTENCIA NOMINAL DE 38 HP. | ND | 40% | 49129094419 — ACOPLE ELASTICO DE PINES PARA UNA VELOCIDAD DE LA MAQUINA DE
4912909442 | MOTOREDUCTOR HELICOIDAL DE EJES PARALELOS Y EJE HUECO/BRIDA CON POTENCIA DE 0,56 KW | ND | 40% | 4912909442 — MOTOREDUCTOR HELICOIDAL DE EJES PARALELOS Y EJE HUECO/BRIDA
49129094420 | ACOPLE ELASTICO DE PINES PARA UNA VELOCIDAD DE LA MAQUINA DE 160 RPM Y POTENCIA NOMINAL DE 429 HP. | ND | 40% | 49129094420 — ACOPLE ELASTICO DE PINES PARA UNA VELOCIDAD DE LA MAQUINA DE
49129094421 | ACOPLE ELASTICO DE PINES PARA UNA VELOCIDAD DE LA MAQUINA DE 160 RPM Y POTENCIA NOMINAL DE 47 HP. | ND | 40% | 49129094421 — ACOPLE ELASTICO DE PINES PARA UNA VELOCIDAD DE LA MAQUINA DE
49129094422 | ACOPLE ELASTICO DE PINES PARA UNA VELOCIDAD DE LA MAQUINA DE 160 RPM Y POTENCIA NOMINAL DE 5.8 HP. | ND | 40% | 49129094422 — ACOPLE ELASTICO DE PINES PARA UNA VELOCIDAD DE LA MAQUINA DE
49129094423 | ACOPLE ELASTICO DE PINES PARA UNA VELOCIDAD DE LA MAQUINA DE 160 RPM Y POTENCIA NOMINAL DE 74 HP. | ND | 40% | 49129094423 — ACOPLE ELASTICO DE PINES PARA UNA VELOCIDAD DE LA MAQUINA DE
49129094424 | ACOPLE ELASTICO DE PINES PARA UNA VELOCIDAD DE LA MAQUINA DE 160 RPM Y POTENCIA NOMINAL DE 8.7 HP. | ND | 40% | 49129094424 — ACOPLE ELASTICO DE PINES PARA UNA VELOCIDAD DE LA MAQUINA DE
49129094425 | ACOPLE ELASTICO DE PINES PARA UNA VELOCIDAD DE LA MAQUINA DE 160 RPM Y POTENCIA NOMINAL DE 94 HP. | ND | 40% | 49129094425 — ACOPLE ELASTICO DE PINES PARA UNA VELOCIDAD DE LA MAQUINA DE
49129094426 | ACOPLE ELASTICO DE PINES PARA UNA VELOCIDAD DE LA MAQUINA DE 1600 RPM Y POTENCIA NOMINAL DE 11.5 HP. | ND | 40% | 49129094426 — ACOPLE ELASTICO DE PINES PARA UNA VELOCIDAD DE LA MAQUINA DE
49129094427 | ACOPLE ELASTICO DE PINES PARA UNA VELOCIDAD DE LA MAQUINA DE 1600 RPM Y POTENCIA NOMINAL DE 130 HP. | ND | 40% | 49129094427 — ACOPLE ELASTICO DE PINES PARA UNA VELOCIDAD DE LA MAQUINA DE
49129094428 | ACOPLE ELASTICO DE PINES PARA UNA VELOCIDAD DE LA MAQUINA DE 1600 RPM Y POTENCIA NOMINAL DE 1340 HP. | ND | 40% | 49129094428 — ACOPLE ELASTICO DE PINES PARA UNA VELOCIDAD DE LA MAQUINA DE
49129094429 | ACOPLE ELASTICO DE PINES PARA UNA VELOCIDAD DE LA MAQUINA DE 1600 RPM Y POTENCIA NOMINAL DE 15 HP. | ND | 40% | 49129094429 — ACOPLE ELASTICO DE PINES PARA UNA VELOCIDAD DE LA MAQUINA DE
4912909443 | MOTOREDUCTOR HELICOIDAL DE EJES PARALELOS Y EJE HUECO/BRIDA CON POTENCIA DE 0,75 KW | ND | 40% | 4912909443 — MOTOREDUCTOR HELICOIDAL DE EJES PARALELOS Y EJE HUECO/BRIDA
49129094430 | ACOPLE ELASTICO DE PINES PARA UNA VELOCIDAD DE LA MAQUINA DE 1600 RPM Y POTENCIA NOMINAL DE 162 HP. | ND | 40% | 49129094430 — ACOPLE ELASTICO DE PINES PARA UNA VELOCIDAD DE LA MAQUINA DE
49129094431 | ACOPLE ELASTICO DE PINES PARA UNA VELOCIDAD DE LA MAQUINA DE 1600 RPM Y POTENCIA NOMINAL DE 2144 HP. | ND | 40% | 49129094431 — ACOPLE ELASTICO DE PINES PARA UNA VELOCIDAD DE LA MAQUINA DE
49129094432 | ACOPLE ELASTICO DE PINES PARA UNA VELOCIDAD DE LA MAQUINA DE 1600 RPM Y POTENCIA NOMINAL DE 22.5 HP. | ND | 40% | 49129094432 — ACOPLE ELASTICO DE PINES PARA UNA VELOCIDAD DE LA MAQUINA DE
49129094433 | ACOPLE ELASTICO DE PINES PARA UNA VELOCIDAD DE LA MAQUINA DE 1600 RPM Y POTENCIA NOMINAL DE 225 HP. | ND | 40% | 49129094433 — ACOPLE ELASTICO DE PINES PARA UNA VELOCIDAD DE LA MAQUINA DE
49129094434 | ACOPLE ELASTICO DE PINES PARA UNA VELOCIDAD DE LA MAQUINA DE 1600 RPM Y POTENCIA NOMINAL DE 24.5 HP. | ND | 40% | 49129094434 — ACOPLE ELASTICO DE PINES PARA UNA VELOCIDAD DE LA MAQUINA DE
49129094435 | ACOPLE ELASTICO DE PINES PARA UNA VELOCIDAD DE LA MAQUINA DE 1600 RPM Y POTENCIA NOMINAL DE 33.5 HP. | ND | 40% | 49129094435 — ACOPLE ELASTICO DE PINES PARA UNA VELOCIDAD DE LA MAQUINA DE
49129094436 | ACOPLE ELASTICO DE PINES PARA UNA VELOCIDAD DE LA MAQUINA DE 1600 RPM Y POTENCIA NOMINAL DE 34 HP. | ND | 40% | 49129094436 — ACOPLE ELASTICO DE PINES PARA UNA VELOCIDAD DE LA MAQUINA DE
49129094437 | ACOPLE ELASTICO DE PINES PARA UNA VELOCIDAD DE LA MAQUINA DE 1600 RPM Y POTENCIA NOMINAL DE 380 HP. | ND | 40% | 49129094437 — ACOPLE ELASTICO DE PINES PARA UNA VELOCIDAD DE LA MAQUINA DE
49129094438 | ACOPLE ELASTICO DE PINES PARA UNA VELOCIDAD DE LA MAQUINA DE 1600 RPM Y POTENCIA NOMINAL DE 470 HP. | ND | 40% | 49129094438 — ACOPLE ELASTICO DE PINES PARA UNA VELOCIDAD DE LA MAQUINA DE
49129094439 | ACOPLE ELASTICO DE PINES PARA UNA VELOCIDAD DE LA MAQUINA DE 1600 RPM Y POTENCIA NOMINAL DE 58 HP. | ND | 40% | 49129094439 — ACOPLE ELASTICO DE PINES PARA UNA VELOCIDAD DE LA MAQUINA DE
4912909444 | MOTOREDUCTOR HELICOIDAL DE EJES PARALELOS Y EJE HUECO/BRIDA CON POTENCIA DE 1,12 KW | ND | 40% | 4912909444 — MOTOREDUCTOR HELICOIDAL DE EJES PARALELOS Y EJE HUECO/BRIDA
49129094440 | ACOPLE ELASTICO DE PINES PARA UNA VELOCIDAD DE LA MAQUINA DE 1600 RPM Y POTENCIA NOMINAL DE 740 HP. | ND | 40% | 49129094440 — ACOPLE ELASTICO DE PINES PARA UNA VELOCIDAD DE LA MAQUINA DE
49129094441 | ACOPLE ELASTICO DE PINES PARA UNA VELOCIDAD DE LA MAQUINA DE 1600 RPM Y POTENCIA NOMINAL DE 8.1 HP. | ND | 40% | 49129094441 — ACOPLE ELASTICO DE PINES PARA UNA VELOCIDAD DE LA MAQUINA DE
49129094442 | ACOPLE ELASTICO DE PINES PARA UNA VELOCIDAD DE LA MAQUINA DE 1600 RPM Y POTENCIA NOMINAL DE 88 HP. | ND | 40% | 49129094442 — ACOPLE ELASTICO DE PINES PARA UNA VELOCIDAD DE LA MAQUINA DE
49129094443 | ACOPLE ELASTICO DE PINES PARA UNA VELOCIDAD DE LA MAQUINA DE 1600 RPM Y POTENCIA NOMINAL DE 945 HP. | ND | 40% | 49129094443 — ACOPLE ELASTICO DE PINES PARA UNA VELOCIDAD DE LA MAQUINA DE
49129094444 | ACOPLE ELASTICO DE PINES PARA UNA VELOCIDAD DE LA MAQUINA DE 1750 RPM Y POTENCIA NOMINAL DE 1050 HP. | ND | 40% | 49129094444 — ACOPLE ELASTICO DE PINES PARA UNA VELOCIDAD DE LA MAQUINA DE
49129094445 | ACOPLE ELASTICO DE PINES PARA UNA VELOCIDAD DE LA MAQUINA DE 1750 RPM Y POTENCIA NOMINAL DE 12.5 HP. | ND | 40% | 49129094445 — ACOPLE ELASTICO DE PINES PARA UNA VELOCIDAD DE LA MAQUINA DE
49129094446 | ACOPLE ELASTICO DE PINES PARA UNA VELOCIDAD DE LA MAQUINA DE 1750 RPM Y POTENCIA NOMINAL DE 142 HP. | ND | 40% | 49129094446 — ACOPLE ELASTICO DE PINES PARA UNA VELOCIDAD DE LA MAQUINA DE
49129094447 | ACOPLE ELASTICO DE PINES PARA UNA VELOCIDAD DE LA MAQUINA DE 1750 RPM Y POTENCIA NOMINAL DE 1474 HP. | ND | 40% | 49129094447 — ACOPLE ELASTICO DE PINES PARA UNA VELOCIDAD DE LA MAQUINA DE
49129094448 | ACOPLE ELASTICO DE PINES PARA UNA VELOCIDAD DE LA MAQUINA DE 1750 RPM Y POTENCIA NOMINAL DE 17 HP. | ND | 40% | 49129094448 — ACOPLE ELASTICO DE PINES PARA UNA VELOCIDAD DE LA MAQUINA DE
49129094449 | ACOPLE ELASTICO DE PINES PARA UNA VELOCIDAD DE LA MAQUINA DE 1750 RPM Y POTENCIA NOMINAL DE 175 HP. | ND | 40% | 49129094449 — ACOPLE ELASTICO DE PINES PARA UNA VELOCIDAD DE LA MAQUINA DE
4912909445 | MOTOREDUCTOR HELICOIDAL DE EJES PARALELOS Y EJE HUECO/BRIDA CON POTENCIA DE 1,5 KW | ND | 40% | 4912909445 — MOTOREDUCTOR HELICOIDAL DE EJES PARALELOS Y EJE HUECO/BRIDA
49129094450 | ACOPLE ELASTICO DE PINES PARA UNA VELOCIDAD DE LA MAQUINA DE 1750 RPM Y POTENCIA NOMINAL DE 24.5 HP. | ND | 40% | 49129094450 — ACOPLE ELASTICO DE PINES PARA UNA VELOCIDAD DE LA MAQUINA DE
49129094451 | ACOPLE ELASTICO DE PINES PARA UNA VELOCIDAD DE LA MAQUINA DE 1750 RPM Y POTENCIA NOMINAL DE 245 HP. | ND | 40% | 49129094451 — ACOPLE ELASTICO DE PINES PARA UNA VELOCIDAD DE LA MAQUINA DE
49129094452 | ACOPLE ELASTICO DE PINES PARA UNA VELOCIDAD DE LA MAQUINA DE 1750 RPM Y POTENCIA NOMINAL DE 27 HP. | ND | 40% | 49129094452 — ACOPLE ELASTICO DE PINES PARA UNA VELOCIDAD DE LA MAQUINA DE
49129094453 | ACOPLE ELASTICO DE PINES PARA UNA VELOCIDAD DE LA MAQUINA DE 1750 RPM Y POTENCIA NOMINAL DE 35 HP. | ND | 40% | 49129094453 — ACOPLE ELASTICO DE PINES PARA UNA VELOCIDAD DE LA MAQUINA DE
49129094454 | ACOPLE ELASTICO DE PINES PARA UNA VELOCIDAD DE LA MAQUINA DE 1750 RPM Y POTENCIA NOMINAL DE 37 HP. | ND | 40% | 49129094454 — ACOPLE ELASTICO DE PINES PARA UNA VELOCIDAD DE LA MAQUINA DE
49129094455 | ACOPLE ELASTICO DE PINES PARA UNA VELOCIDAD DE LA MAQUINA DE 1750 RPM Y POTENCIA NOMINAL DE 415 HP. | ND | 40% | 49129094455 — ACOPLE ELASTICO DE PINES PARA UNA VELOCIDAD DE LA MAQUINA DE
49129094456 | ACOPLE ELASTICO DE PINES PARA UNA VELOCIDAD DE LA MAQUINA DE 1750 RPM Y POTENCIA NOMINAL DE 515 HP. | ND | 40% | 49129094456 — ACOPLE ELASTICO DE PINES PARA UNA VELOCIDAD DE LA MAQUINA DE
49129094457 | ACOPLE ELASTICO DE PINES PARA UNA VELOCIDAD DE LA MAQUINA DE 1750 RPM Y POTENCIA NOMINAL DE 64 HP. | ND | 40% | 49129094457 — ACOPLE ELASTICO DE PINES PARA UNA VELOCIDAD DE LA MAQUINA DE
49129094458 | ACOPLE ELASTICO DE PINES PARA UNA VELOCIDAD DE LA MAQUINA DE 1750 RPM Y POTENCIA NOMINAL DE 8.5 HP. | ND | 40% | 49129094458 — ACOPLE ELASTICO DE PINES PARA UNA VELOCIDAD DE LA MAQUINA DE
49129094459 | ACOPLE ELASTICO DE PINES PARA UNA VELOCIDAD DE LA MAQUINA DE 1750 RPM Y POTENCIA NOMINAL DE 810 HP. | ND | 40% | 49129094459 — ACOPLE ELASTICO DE PINES PARA UNA VELOCIDAD DE LA MAQUINA DE
4912909446 | MOTOREDUCTOR HELICOIDAL DE EJES PARALELOS Y EJE HUECO/BRIDA CON POTENCIA DE 11,2 KW | ND | 40% | 4912909446 — MOTOREDUCTOR HELICOIDAL DE EJES PARALELOS Y EJE HUECO/BRIDA
49129094460 | ACOPLE ELASTICO DE PINES PARA UNA VELOCIDAD DE LA MAQUINA DE 1750 RPM Y POTENCIA NOMINAL DE 96 HP. | ND | 40% | 49129094460 — ACOPLE ELASTICO DE PINES PARA UNA VELOCIDAD DE LA MAQUINA DE
49129094461 | ACOPLE ELASTICO DE PINES PARA UNA VELOCIDAD DE LA MAQUINA DE 20 RPM Y POTENCIA NOMINAL DE 0.10 HP. | ND | 40% | 49129094461 — ACOPLE ELASTICO DE PINES PARA UNA VELOCIDAD DE LA MAQUINA DE
49129094462 | ACOPLE ELASTICO DE PINES PARA UNA VELOCIDAD DE LA MAQUINA DE 20 RPM Y POTENCIA NOMINAL DE 0.15 HP. | ND | 40% | 49129094462 — ACOPLE ELASTICO DE PINES PARA UNA VELOCIDAD DE LA MAQUINA DE
49129094463 | ACOPLE ELASTICO DE PINES PARA UNA VELOCIDAD DE LA MAQUINA DE 20 RPM Y POTENCIA NOMINAL DE 0.19 HP. | ND | 40% | 49129094463 — ACOPLE ELASTICO DE PINES PARA UNA VELOCIDAD DE LA MAQUINA DE
49129094464 | ACOPLE ELASTICO DE PINES PARA UNA VELOCIDAD DE LA MAQUINA DE 20 RPM Y POTENCIA NOMINAL DE 0.26 HP. | ND | 40% | 49129094464 — ACOPLE ELASTICO DE PINES PARA UNA VELOCIDAD DE LA MAQUINA DE
49129094465 | ACOPLE ELASTICO DE PINES PARA UNA VELOCIDAD DE LA MAQUINA DE 20 RPM Y POTENCIA NOMINAL DE 0.31 HP. | ND | 40% | 49129094465 — ACOPLE ELASTICO DE PINES PARA UNA VELOCIDAD DE LA MAQUINA DE
49129094466 | ACOPLE ELASTICO DE PINES PARA UNA VELOCIDAD DE LA MAQUINA DE 20 RPM Y POTENCIA NOMINAL DE 0.41 HP. | ND | 40% | 49129094466 — ACOPLE ELASTICO DE PINES PARA UNA VELOCIDAD DE LA MAQUINA DE
49129094467 | ACOPLE ELASTICO DE PINES PARA UNA VELOCIDAD DE LA MAQUINA DE 20 RPM Y POTENCIA NOMINAL DE 0.42 HP. | ND | 40% | 49129094467 — ACOPLE ELASTICO DE PINES PARA UNA VELOCIDAD DE LA MAQUINA DE
49129094468 | ACOPLE ELASTICO DE PINES PARA UNA VELOCIDAD DE LA MAQUINA DE 20 RPM Y POTENCIA NOMINAL DE 0.73 HP. | ND | 40% | 49129094468 — ACOPLE ELASTICO DE PINES PARA UNA VELOCIDAD DE LA MAQUINA DE
49129094469 | ACOPLE ELASTICO DE PINES PARA UNA VELOCIDAD DE LA MAQUINA DE 20 RPM Y POTENCIA NOMINAL DE 1.1 HP. | ND | 40% | 49129094469 — ACOPLE ELASTICO DE PINES PARA UNA VELOCIDAD DE LA MAQUINA DE
4912909447 | MOTOREDUCTOR HELICOIDAL DE EJES PARALELOS Y EJE HUECO/BRIDA CON POTENCIA DE 14,9 KW | ND | 40% | 4912909447 — MOTOREDUCTOR HELICOIDAL DE EJES PARALELOS Y EJE HUECO/BRIDA
49129094470 | ACOPLE ELASTICO DE PINES PARA UNA VELOCIDAD DE LA MAQUINA DE 20 RPM Y POTENCIA NOMINAL DE 1.6 HP. | ND | 40% | 49129094470 — ACOPLE ELASTICO DE PINES PARA UNA VELOCIDAD DE LA MAQUINA DE
49129094471 | ACOPLE ELASTICO DE PINES PARA UNA VELOCIDAD DE LA MAQUINA DE 20 RPM Y POTENCIA NOMINAL DE 12 HP. | ND | 40% | 49129094471 — ACOPLE ELASTICO DE PINES PARA UNA VELOCIDAD DE LA MAQUINA DE
49129094472 | ACOPLE ELASTICO DE PINES PARA UNA VELOCIDAD DE LA MAQUINA DE 20 RPM Y POTENCIA NOMINAL DE 16.8 HP. | ND | 40% | 49129094472 — ACOPLE ELASTICO DE PINES PARA UNA VELOCIDAD DE LA MAQUINA DE
49129094473 | ACOPLE ELASTICO DE PINES PARA UNA VELOCIDAD DE LA MAQUINA DE 20 RPM Y POTENCIA NOMINAL DE 2.6 HP. | ND | 40% | 49129094473 — ACOPLE ELASTICO DE PINES PARA UNA VELOCIDAD DE LA MAQUINA DE
49129094474 | ACOPLE ELASTICO DE PINES PARA UNA VELOCIDAD DE LA MAQUINA DE 20 RPM Y POTENCIA NOMINAL DE 2.8 HP. | ND | 40% | 49129094474 — ACOPLE ELASTICO DE PINES PARA UNA VELOCIDAD DE LA MAQUINA DE
49129094475 | ACOPLE ELASTICO DE PINES PARA UNA VELOCIDAD DE LA MAQUINA DE 20 RPM Y POTENCIA NOMINAL DE 27.5 HP. | ND | 40% | 49129094475 — ACOPLE ELASTICO DE PINES PARA UNA VELOCIDAD DE LA MAQUINA DE
49129094476 | ACOPLE ELASTICO DE PINES PARA UNA VELOCIDAD DE LA MAQUINA DE 20 RPM Y POTENCIA NOMINAL DE 4.7 HP. | ND | 40% | 49129094476 — ACOPLE ELASTICO DE PINES PARA UNA VELOCIDAD DE LA MAQUINA DE
49129094477 | ACOPLE ELASTICO DE PINES PARA UNA VELOCIDAD DE LA MAQUINA DE 20 RPM Y POTENCIA NOMINAL DE 40.2 HP. | ND | 40% | 49129094477 — ACOPLE ELASTICO DE PINES PARA UNA VELOCIDAD DE LA MAQUINA DE
49129094478 | ACOPLE ELASTICO DE PINES PARA UNA VELOCIDAD DE LA MAQUINA DE 20 RPM Y POTENCIA NOMINAL DE 5.9 HP. | ND | 40% | 49129094478 — ACOPLE ELASTICO DE PINES PARA UNA VELOCIDAD DE LA MAQUINA DE
49129094479 | ACOPLE ELASTICO DE PINES PARA UNA VELOCIDAD DE LA MAQUINA DE 20 RPM Y POTENCIA NOMINAL DE 54 HP. | ND | 40% | 49129094479 — ACOPLE ELASTICO DE PINES PARA UNA VELOCIDAD DE LA MAQUINA DE
4912909448 | MOTOREDUCTOR HELICOIDAL DE EJES PARALELOS Y EJE HUECO/BRIDA CON POTENCIA DE 18,7 KW | ND | 40% | 4912909448 — MOTOREDUCTOR HELICOIDAL DE EJES PARALELOS Y EJE HUECO/BRIDA
49129094480 | ACOPLE ELASTICO DE PINES PARA UNA VELOCIDAD DE LA MAQUINA DE 20 RPM Y POTENCIA NOMINAL DE 9.3 HP. | ND | 40% | 49129094480 — ACOPLE ELASTICO DE PINES PARA UNA VELOCIDAD DE LA MAQUINA DE
49129094481 | ACOPLE ELASTICO DE PINES PARA UNA VELOCIDAD DE LA MAQUINA DE 200 RPM Y POTENCIA NOMINAL DE 1 HP. | ND | 40% | 49129094481 — ACOPLE ELASTICO DE PINES PARA UNA VELOCIDAD DE LA MAQUINA DE
49129094482 | ACOPLE ELASTICO DE PINES PARA UNA VELOCIDAD DE LA MAQUINA DE 200 RPM Y POTENCIA NOMINAL DE 1.5 HP. | ND | 40% | 49129094482 — ACOPLE ELASTICO DE PINES PARA UNA VELOCIDAD DE LA MAQUINA DE
49129094483 | ACOPLE ELASTICO DE PINES PARA UNA VELOCIDAD DE LA MAQUINA DE 200 RPM Y POTENCIA NOMINAL DE 1.9 HP. | ND | 40% | 49129094483 — ACOPLE ELASTICO DE PINES PARA UNA VELOCIDAD DE LA MAQUINA DE
49129094484 | ACOPLE ELASTICO DE PINES PARA UNA VELOCIDAD DE LA MAQUINA DE 200 RPM Y POTENCIA NOMINAL DE 11 HP. | ND | 40% | 49129094484 — ACOPLE ELASTICO DE PINES PARA UNA VELOCIDAD DE LA MAQUINA DE
49129094485 | ACOPLE ELASTICO DE PINES PARA UNA VELOCIDAD DE LA MAQUINA DE 200 RPM Y POTENCIA NOMINAL DE 118 HP. | ND | 40% | 49129094485 — ACOPLE ELASTICO DE PINES PARA UNA VELOCIDAD DE LA MAQUINA DE
49129094486 | ACOPLE ELASTICO DE PINES PARA UNA VELOCIDAD DE LA MAQUINA DE 200 RPM Y POTENCIA NOMINAL DE 16 HP. | ND | 40% | 49129094486 — ACOPLE ELASTICO DE PINES PARA UNA VELOCIDAD DE LA MAQUINA DE
49129094487 | ACOPLE ELASTICO DE PINES PARA UNA VELOCIDAD DE LA MAQUINA DE 200 RPM Y POTENCIA NOMINAL DE 167 HP. | ND | 40% | 49129094487 — ACOPLE ELASTICO DE PINES PARA UNA VELOCIDAD DE LA MAQUINA DE
49129094488 | ACOPLE ELASTICO DE PINES PARA UNA VELOCIDAD DE LA MAQUINA DE 200 RPM Y POTENCIA NOMINAL DE 2.8 HP. | ND | 40% | 49129094488 — ACOPLE ELASTICO DE PINES PARA UNA VELOCIDAD DE LA MAQUINA DE
49129094489 | ACOPLE ELASTICO DE PINES PARA UNA VELOCIDAD DE LA MAQUINA DE 200 RPM Y POTENCIA NOMINAL DE 20 HP. | ND | 40% | 49129094489 — ACOPLE ELASTICO DE PINES PARA UNA VELOCIDAD DE LA MAQUINA DE
4912909449 | MOTOREDUCTOR HELICOIDAL DE EJES PARALELOS Y EJE HUECO/BRIDA CON POTENCIA DE 2,2 KW | ND | 40% | 4912909449 — MOTOREDUCTOR HELICOIDAL DE EJES PARALELOS Y EJE HUECO/BRIDA
49129094490 | ACOPLE ELASTICO DE PINES PARA UNA VELOCIDAD DE LA MAQUINA DE 200 RPM Y POTENCIA NOMINAL DE 275 HP. | ND | 40% | 49129094490 — ACOPLE ELASTICO DE PINES PARA UNA VELOCIDAD DE LA MAQUINA DE
49129094491 | ACOPLE ELASTICO DE PINES PARA UNA VELOCIDAD DE LA MAQUINA DE 200 RPM Y POTENCIA NOMINAL DE 28 HP. | ND | 40% | 49129094491 — ACOPLE ELASTICO DE PINES PARA UNA VELOCIDAD DE LA MAQUINA DE
49129094492 | ACOPLE ELASTICO DE PINES PARA UNA VELOCIDAD DE LA MAQUINA DE 200 RPM Y POTENCIA NOMINAL DE 3.1 HP. | ND | 40% | 49129094492 — ACOPLE ELASTICO DE PINES PARA UNA VELOCIDAD DE LA MAQUINA DE
49129094493 | ACOPLE ELASTICO DE PINES PARA UNA VELOCIDAD DE LA MAQUINA DE 200 RPM Y POTENCIA NOMINAL DE 4.1 HP. | ND | 40% | 49129094493 — ACOPLE ELASTICO DE PINES PARA UNA VELOCIDAD DE LA MAQUINA DE
49129094494 | ACOPLE ELASTICO DE PINES PARA UNA VELOCIDAD DE LA MAQUINA DE 200 RPM Y POTENCIA NOMINAL DE 4.2 HP. | ND | 40% | 49129094494 — ACOPLE ELASTICO DE PINES PARA UNA VELOCIDAD DE LA MAQUINA DE
49129094495 | ACOPLE ELASTICO DE PINES PARA UNA VELOCIDAD DE LA MAQUINA DE 200 RPM Y POTENCIA NOMINAL DE 402 HP. | ND | 40% | 49129094495 — ACOPLE ELASTICO DE PINES PARA UNA VELOCIDAD DE LA MAQUINA DE
49129094496 | ACOPLE ELASTICO DE PINES PARA UNA VELOCIDAD DE LA MAQUINA DE 200 RPM Y POTENCIA NOMINAL DE 47 HP. | ND | 40% | 49129094496 — ACOPLE ELASTICO DE PINES PARA UNA VELOCIDAD DE LA MAQUINA DE
49129094497 | ACOPLE ELASTICO DE PINES PARA UNA VELOCIDAD DE LA MAQUINA DE 200 RPM Y POTENCIA NOMINAL DE 536 HP. | ND | 40% | 49129094497 — ACOPLE ELASTICO DE PINES PARA UNA VELOCIDAD DE LA MAQUINA DE
49129094498 | ACOPLE ELASTICO DE PINES PARA UNA VELOCIDAD DE LA MAQUINA DE 200 RPM Y POTENCIA NOMINAL DE 59 HP. | ND | 40% | 49129094498 — ACOPLE ELASTICO DE PINES PARA UNA VELOCIDAD DE LA MAQUINA DE
49129094499 | ACOPLE ELASTICO DE PINES PARA UNA VELOCIDAD DE LA MAQUINA DE 200 RPM Y POTENCIA NOMINAL DE 7.2 HP. | ND | 40% | 49129094499 — ACOPLE ELASTICO DE PINES PARA UNA VELOCIDAD DE LA MAQUINA DE
491290945 | MOTOREDUCTOR HELICOIDAL CON POTENCIA DE 1.12 KW | ND | 40% | 491290945 — MOTOREDUCTOR HELICOIDAL CON POTENCIA DE 1.12 KW
4912909450 | MOTOREDUCTOR HELICOIDAL DE EJES PARALELOS Y EJE HUECO/BRIDA CON POTENCIA DE 22,4 KW | ND | 40% | 4912909450 — MOTOREDUCTOR HELICOIDAL DE EJES PARALELOS Y EJE HUECO/BRIDA
49129094500 | ACOPLE ELASTICO DE PINES PARA UNA VELOCIDAD DE LA MAQUINA DE 200 RPM Y POTENCIA NOMINAL DE 93 HP. | ND | 40% | 49129094500 — ACOPLE ELASTICO DE PINES PARA UNA VELOCIDAD DE LA MAQUINA DE
49129094501 | ACOPLE ELASTICO DE PINES PARA UNA VELOCIDAD DE LA MAQUINA DE 2000 RPM Y POTENCIA NOMINAL DE 10 HP. | ND | 40% | 49129094501 — ACOPLE ELASTICO DE PINES PARA UNA VELOCIDAD DE LA MAQUINA DE
49129094502 | ACOPLE ELASTICO DE PINES PARA UNA VELOCIDAD DE LA MAQUINA DE 2000 RPM Y POTENCIA NOMINAL DE 109 HP. | ND | 40% | 49129094502 — ACOPLE ELASTICO DE PINES PARA UNA VELOCIDAD DE LA MAQUINA DE
49129094503 | ACOPLE ELASTICO DE PINES PARA UNA VELOCIDAD DE LA MAQUINA DE 2000 RPM Y POTENCIA NOMINAL DE 1180 HP. | ND | 40% | 49129094503 — ACOPLE ELASTICO DE PINES PARA UNA VELOCIDAD DE LA MAQUINA DE
49129094504 | ACOPLE ELASTICO DE PINES PARA UNA VELOCIDAD DE LA MAQUINA DE 2000 RPM Y POTENCIA NOMINAL DE 14.5 HP. | ND | 40% | 49129094504 — ACOPLE ELASTICO DE PINES PARA UNA VELOCIDAD DE LA MAQUINA DE
49129094505 | ACOPLE ELASTICO DE PINES PARA UNA VELOCIDAD DE LA MAQUINA DE 2000 RPM Y POTENCIA NOMINAL DE 163 HP. | ND | 40% | 49129094505 — ACOPLE ELASTICO DE PINES PARA UNA VELOCIDAD DE LA MAQUINA DE
49129094506 | ACOPLE ELASTICO DE PINES PARA UNA VELOCIDAD DE LA MAQUINA DE 2000 RPM Y POTENCIA NOMINAL DE 19.5 HP. | ND | 40% | 49129094506 — ACOPLE ELASTICO DE PINES PARA UNA VELOCIDAD DE LA MAQUINA DE
49129094507 | ACOPLE ELASTICO DE PINES PARA UNA VELOCIDAD DE LA MAQUINA DE 2000 RPM Y POTENCIA NOMINAL DE 202 HP. | ND | 40% | 49129094507 — ACOPLE ELASTICO DE PINES PARA UNA VELOCIDAD DE LA MAQUINA DE
49129094508 | ACOPLE ELASTICO DE PINES PARA UNA VELOCIDAD DE LA MAQUINA DE 2000 RPM Y POTENCIA NOMINAL DE 28 HP. | ND | 40% | 49129094508 — ACOPLE ELASTICO DE PINES PARA UNA VELOCIDAD DE LA MAQUINA DE
49129094509 | ACOPLE ELASTICO DE PINES PARA UNA VELOCIDAD DE LA MAQUINA DE 2000 RPM Y POTENCIA NOMINAL DE 280 HP. | ND | 40% | 49129094509 — ACOPLE ELASTICO DE PINES PARA UNA VELOCIDAD DE LA MAQUINA DE
4912909451 | MOTOREDUCTOR HELICOIDAL DE EJES PARALELOS Y EJE HUECO/BRIDA CON POTENCIA DE 29,8 KW | ND | 40% | 4912909451 — MOTOREDUCTOR HELICOIDAL DE EJES PARALELOS Y EJE HUECO/BRIDA
49129094510 | ACOPLE ELASTICO DE PINES PARA UNA VELOCIDAD DE LA MAQUINA DE 2000 RPM Y POTENCIA NOMINAL DE 31 HP. | ND | 40% | 49129094510 — ACOPLE ELASTICO DE PINES PARA UNA VELOCIDAD DE LA MAQUINA DE
49129094511 | ACOPLE ELASTICO DE PINES PARA UNA VELOCIDAD DE LA MAQUINA DE 2000 RPM Y POTENCIA NOMINAL DE 41.5 HP. | ND | 40% | 49129094511 — ACOPLE ELASTICO DE PINES PARA UNA VELOCIDAD DE LA MAQUINA DE
49129094512 | ACOPLE ELASTICO DE PINES PARA UNA VELOCIDAD DE LA MAQUINA DE 2000 RPM Y POTENCIA NOMINAL DE 42 HP. | ND | 40% | 49129094512 — ACOPLE ELASTICO DE PINES PARA UNA VELOCIDAD DE LA MAQUINA DE
49129094513 | ACOPLE ELASTICO DE PINES PARA UNA VELOCIDAD DE LA MAQUINA DE 2000 RPM Y POTENCIA NOMINAL DE 475 HP. | ND | 40% | 49129094513 — ACOPLE ELASTICO DE PINES PARA UNA VELOCIDAD DE LA MAQUINA DE
49129094514 | ACOPLE ELASTICO DE PINES PARA UNA VELOCIDAD DE LA MAQUINA DE 2000 RPM Y POTENCIA NOMINAL DE 590 HP. | ND | 40% | 49129094514 — ACOPLE ELASTICO DE PINES PARA UNA VELOCIDAD DE LA MAQUINA DE
49129094515 | ACOPLE ELASTICO DE PINES PARA UNA VELOCIDAD DE LA MAQUINA DE 2000 RPM Y POTENCIA NOMINAL DE 73 HP. | ND | 40% | 49129094515 — ACOPLE ELASTICO DE PINES PARA UNA VELOCIDAD DE LA MAQUINA DE
49129094516 | ACOPLE ELASTICO DE PINES PARA UNA VELOCIDAD DE LA MAQUINA DE 2000 RPM Y POTENCIA NOMINAL DE 930 HP. | ND | 40% | 49129094516 — ACOPLE ELASTICO DE PINES PARA UNA VELOCIDAD DE LA MAQUINA DE
49129094517 | ACOPLE ELASTICO DE PINES PARA UNA VELOCIDAD DE LA MAQUINA DE 224 RPM Y POTENCIA NOMINAL DE 1.1 HP. | ND | 40% | 49129094517 — ACOPLE ELASTICO DE PINES PARA UNA VELOCIDAD DE LA MAQUINA DE
49129094518 | ACOPLE ELASTICO DE PINES PARA UNA VELOCIDAD DE LA MAQUINA DE 224 RPM Y POTENCIA NOMINAL DE 1.6 HP. | ND | 40% | 49129094518 — ACOPLE ELASTICO DE PINES PARA UNA VELOCIDAD DE LA MAQUINA DE
49129094519 | ACOPLE ELASTICO DE PINES PARA UNA VELOCIDAD DE LA MAQUINA DE 224 RPM Y POTENCIA NOMINAL DE 105 HP. | ND | 40% | 49129094519 — ACOPLE ELASTICO DE PINES PARA UNA VELOCIDAD DE LA MAQUINA DE
4912909452 | MOTOREDUCTOR HELICOIDAL DE EJES PARALELOS Y EJE HUECO/BRIDA CON POTENCIA DE 3 KW | ND | 40% | 4912909452 — MOTOREDUCTOR HELICOIDAL DE EJES PARALELOS Y EJE HUECO/BRIDA
49129094520 | ACOPLE ELASTICO DE PINES PARA UNA VELOCIDAD DE LA MAQUINA DE 224 RPM Y POTENCIA NOMINAL DE 12 HP. | ND | 40% | 49129094520 — ACOPLE ELASTICO DE PINES PARA UNA VELOCIDAD DE LA MAQUINA DE
49129094521 | ACOPLE ELASTICO DE PINES PARA UNA VELOCIDAD DE LA MAQUINA DE 224 RPM Y POTENCIA NOMINAL DE 130 HP. | ND | 40% | 49129094521 — ACOPLE ELASTICO DE PINES PARA UNA VELOCIDAD DE LA MAQUINA DE
49129094522 | ACOPLE ELASTICO DE PINES PARA UNA VELOCIDAD DE LA MAQUINA DE 224 RPM Y POTENCIA NOMINAL DE 18 HP. | ND | 40% | 49129094522 — ACOPLE ELASTICO DE PINES PARA UNA VELOCIDAD DE LA MAQUINA DE
49129094523 | ACOPLE ELASTICO DE PINES PARA UNA VELOCIDAD DE LA MAQUINA DE 224 RPM Y POTENCIA NOMINAL DE 188 HP. | ND | 40% | 49129094523 — ACOPLE ELASTICO DE PINES PARA UNA VELOCIDAD DE LA MAQUINA DE
49129094524 | ACOPLE ELASTICO DE PINES PARA UNA VELOCIDAD DE LA MAQUINA DE 224 RPM Y POTENCIA NOMINAL DE 2.2 HP. | ND | 40% | 49129094524 — ACOPLE ELASTICO DE PINES PARA UNA VELOCIDAD DE LA MAQUINA DE
49129094525 | ACOPLE ELASTICO DE PINES PARA UNA VELOCIDAD DE LA MAQUINA DE 224 RPM Y POTENCIA NOMINAL DE 23 HP. | ND | 40% | 49129094525 — ACOPLE ELASTICO DE PINES PARA UNA VELOCIDAD DE LA MAQUINA DE
49129094526 | ACOPLE ELASTICO DE PINES PARA UNA VELOCIDAD DE LA MAQUINA DE 224 RPM Y POTENCIA NOMINAL DE 3.1 HP. | ND | 40% | 49129094526 — ACOPLE ELASTICO DE PINES PARA UNA VELOCIDAD DE LA MAQUINA DE
49129094527 | ACOPLE ELASTICO DE PINES PARA UNA VELOCIDAD DE LA MAQUINA DE 224 RPM Y POTENCIA NOMINAL DE 3.5 HP. | ND | 40% | 49129094527 — ACOPLE ELASTICO DE PINES PARA UNA VELOCIDAD DE LA MAQUINA DE
49129094528 | ACOPLE ELASTICO DE PINES PARA UNA VELOCIDAD DE LA MAQUINA DE 224 RPM Y POTENCIA NOMINAL DE 301 HP. | ND | 40% | 49129094528 — ACOPLE ELASTICO DE PINES PARA UNA VELOCIDAD DE LA MAQUINA DE
49129094529 | ACOPLE ELASTICO DE PINES PARA UNA VELOCIDAD DE LA MAQUINA DE 224 RPM Y POTENCIA NOMINAL DE 32 HP. | ND | 40% | 49129094529 — ACOPLE ELASTICO DE PINES PARA UNA VELOCIDAD DE LA MAQUINA DE
4912909453 | MOTOREDUCTOR HELICOIDAL DE EJES PARALELOS Y EJE HUECO/BRIDA CON POTENCIA DE 3,73 KW | ND | 40% | 4912909453 — MOTOREDUCTOR HELICOIDAL DE EJES PARALELOS Y EJE HUECO/BRIDA
49129094530 | ACOPLE ELASTICO DE PINES PARA UNA VELOCIDAD DE LA MAQUINA DE 224 RPM Y POTENCIA NOMINAL DE 4.7 HP. | ND | 40% | 49129094530 — ACOPLE ELASTICO DE PINES PARA UNA VELOCIDAD DE LA MAQUINA DE
49129094531 | ACOPLE ELASTICO DE PINES PARA UNA VELOCIDAD DE LA MAQUINA DE 224 RPM Y POTENCIA NOMINAL DE 456 HP. | ND | 40% | 49129094531 — ACOPLE ELASTICO DE PINES PARA UNA VELOCIDAD DE LA MAQUINA DE
49129094532 | ACOPLE ELASTICO DE PINES PARA UNA VELOCIDAD DE LA MAQUINA DE 224 RPM Y POTENCIA NOMINAL DE 53 HP. | ND | 40% | 49129094532 — ACOPLE ELASTICO DE PINES PARA UNA VELOCIDAD DE LA MAQUINA DE
49129094533 | ACOPLE ELASTICO DE PINES PARA UNA VELOCIDAD DE LA MAQUINA DE 224 RPM Y POTENCIA NOMINAL DE 603 HP. | ND | 40% | 49129094533 — ACOPLE ELASTICO DE PINES PARA UNA VELOCIDAD DE LA MAQUINA DE
49129094534 | ACOPLE ELASTICO DE PINES PARA UNA VELOCIDAD DE LA MAQUINA DE 224 RPM Y POTENCIA NOMINAL DE 66 HP. | ND | 40% | 49129094534 — ACOPLE ELASTICO DE PINES PARA UNA VELOCIDAD DE LA MAQUINA DE
49129094535 | ACOPLE ELASTICO DE PINES PARA UNA VELOCIDAD DE LA MAQUINA DE 224 RPM Y POTENCIA NOMINAL DE 8.2 HP. | ND | 40% | 49129094535 — ACOPLE ELASTICO DE PINES PARA UNA VELOCIDAD DE LA MAQUINA DE
49129094536 | ACOPLE ELASTICO DE PINES PARA UNA VELOCIDAD DE LA MAQUINA DE 25 RPM Y POTENCIA NOMINAL DE 0.13 HP. | ND | 40% | 49129094536 — ACOPLE ELASTICO DE PINES PARA UNA VELOCIDAD DE LA MAQUINA DE
49129094537 | ACOPLE ELASTICO DE PINES PARA UNA VELOCIDAD DE LA MAQUINA DE 25 RPM Y POTENCIA NOMINAL DE 0.18 HP. | ND | 40% | 49129094537 — ACOPLE ELASTICO DE PINES PARA UNA VELOCIDAD DE LA MAQUINA DE
49129094538 | ACOPLE ELASTICO DE PINES PARA UNA VELOCIDAD DE LA MAQUINA DE 25 RPM Y POTENCIA NOMINAL DE 0.24 HP. | ND | 40% | 49129094538 — ACOPLE ELASTICO DE PINES PARA UNA VELOCIDAD DE LA MAQUINA DE
49129094539 | ACOPLE ELASTICO DE PINES PARA UNA VELOCIDAD DE LA MAQUINA DE 25 RPM Y POTENCIA NOMINAL DE 0.35 HP. | ND | 40% | 49129094539 — ACOPLE ELASTICO DE PINES PARA UNA VELOCIDAD DE LA MAQUINA DE
4912909454 | MOTOREDUCTOR HELICOIDAL DE EJES PARALELOS Y EJE HUECO/BRIDA CON POTENCIA DE 37,3 KW | ND | 40% | 4912909454 — MOTOREDUCTOR HELICOIDAL DE EJES PARALELOS Y EJE HUECO/BRIDA
49129094540 | ACOPLE ELASTICO DE PINES PARA UNA VELOCIDAD DE LA MAQUINA DE 25 RPM Y POTENCIA NOMINAL DE 0.38 HP. | ND | 40% | 49129094540 — ACOPLE ELASTICO DE PINES PARA UNA VELOCIDAD DE LA MAQUINA DE
49129094541 | ACOPLE ELASTICO DE PINES PARA UNA VELOCIDAD DE LA MAQUINA DE 25 RPM Y POTENCIA NOMINAL DE 0.52 HP. | ND | 40% | 49129094541 — ACOPLE ELASTICO DE PINES PARA UNA VELOCIDAD DE LA MAQUINA DE
49129094542 | ACOPLE ELASTICO DE PINES PARA UNA VELOCIDAD DE LA MAQUINA DE 25 RPM Y POTENCIA NOMINAL DE 0.53 HP. | ND | 40% | 49129094542 — ACOPLE ELASTICO DE PINES PARA UNA VELOCIDAD DE LA MAQUINA DE
49129094543 | ACOPLE ELASTICO DE PINES PARA UNA VELOCIDAD DE LA MAQUINA DE 25 RPM Y POTENCIA NOMINAL DE 0.91 HP. | ND | 40% | 49129094543 — ACOPLE ELASTICO DE PINES PARA UNA VELOCIDAD DE LA MAQUINA DE
49129094544 | ACOPLE ELASTICO DE PINES PARA UNA VELOCIDAD DE LA MAQUINA DE 25 RPM Y POTENCIA NOMINAL DE 1.4 HP. | ND | 40% | 49129094544 — ACOPLE ELASTICO DE PINES PARA UNA VELOCIDAD DE LA MAQUINA DE
49129094545 | ACOPLE ELASTICO DE PINES PARA UNA VELOCIDAD DE LA MAQUINA DE 25 RPM Y POTENCIA NOMINAL DE 11.5 HP. | ND | 40% | 49129094545 — ACOPLE ELASTICO DE PINES PARA UNA VELOCIDAD DE LA MAQUINA DE
49129094546 | ACOPLE ELASTICO DE PINES PARA UNA VELOCIDAD DE LA MAQUINA DE 25 RPM Y POTENCIA NOMINAL DE 15 HP. | ND | 40% | 49129094546 — ACOPLE ELASTICO DE PINES PARA UNA VELOCIDAD DE LA MAQUINA DE
49129094547 | ACOPLE ELASTICO DE PINES PARA UNA VELOCIDAD DE LA MAQUINA DE 25 RPM Y POTENCIA NOMINAL DE 2 HP. | ND | 40% | 49129094547 — ACOPLE ELASTICO DE PINES PARA UNA VELOCIDAD DE LA MAQUINA DE
49129094548 | ACOPLE ELASTICO DE PINES PARA UNA VELOCIDAD DE LA MAQUINA DE 25 RPM Y POTENCIA NOMINAL DE 20.8 HP. | ND | 40% | 49129094548 — ACOPLE ELASTICO DE PINES PARA UNA VELOCIDAD DE LA MAQUINA DE
49129094549 | ACOPLE ELASTICO DE PINES PARA UNA VELOCIDAD DE LA MAQUINA DE 25 RPM Y POTENCIA NOMINAL DE 3.5 HP. | ND | 40% | 49129094549 — ACOPLE ELASTICO DE PINES PARA UNA VELOCIDAD DE LA MAQUINA DE
4912909455 | MOTOREDUCTOR HELICOIDAL DE EJES PARALELOS Y EJE HUECO/BRIDA CON POTENCIA DE 4,92 KW | ND | 40% | 4912909455 — MOTOREDUCTOR HELICOIDAL DE EJES PARALELOS Y EJE HUECO/BRIDA
49129094550 | ACOPLE ELASTICO DE PINES PARA UNA VELOCIDAD DE LA MAQUINA DE 25 RPM Y POTENCIA NOMINAL DE 34.2 HP. | ND | 40% | 49129094550 — ACOPLE ELASTICO DE PINES PARA UNA VELOCIDAD DE LA MAQUINA DE
49129094551 | ACOPLE ELASTICO DE PINES PARA UNA VELOCIDAD DE LA MAQUINA DE 25 RPM Y POTENCIA NOMINAL DE 5.9 HP. | ND | 40% | 49129094551 — ACOPLE ELASTICO DE PINES PARA UNA VELOCIDAD DE LA MAQUINA DE
49129094552 | ACOPLE ELASTICO DE PINES PARA UNA VELOCIDAD DE LA MAQUINA DE 25 RPM Y POTENCIA NOMINAL DE 50.9 HP. | ND | 40% | 49129094552 — ACOPLE ELASTICO DE PINES PARA UNA VELOCIDAD DE LA MAQUINA DE
49129094553 | ACOPLE ELASTICO DE PINES PARA UNA VELOCIDAD DE LA MAQUINA DE 25 RPM Y POTENCIA NOMINAL DE 67 HP. | ND | 40% | 49129094553 — ACOPLE ELASTICO DE PINES PARA UNA VELOCIDAD DE LA MAQUINA DE
49129094554 | ACOPLE ELASTICO DE PINES PARA UNA VELOCIDAD DE LA MAQUINA DE 25 RPM Y POTENCIA NOMINAL DE 7.4 HP. | ND | 40% | 49129094554 — ACOPLE ELASTICO DE PINES PARA UNA VELOCIDAD DE LA MAQUINA DE
49129094555 | ACOPLE ELASTICO DE PINES PARA UNA VELOCIDAD DE LA MAQUINA DE 2500 RPM Y POTENCIA NOMINAL DE 12.5 HP. | ND | 40% | 49129094555 — ACOPLE ELASTICO DE PINES PARA UNA VELOCIDAD DE LA MAQUINA DE
49129094556 | ACOPLE ELASTICO DE PINES PARA UNA VELOCIDAD DE LA MAQUINA DE 2500 RPM Y POTENCIA NOMINAL DE 137 HP. | ND | 40% | 49129094556 — ACOPLE ELASTICO DE PINES PARA UNA VELOCIDAD DE LA MAQUINA DE
49129094557 | ACOPLE ELASTICO DE PINES PARA UNA VELOCIDAD DE LA MAQUINA DE 2500 RPM Y POTENCIA NOMINAL DE 18 HP. | ND | 40% | 49129094557 — ACOPLE ELASTICO DE PINES PARA UNA VELOCIDAD DE LA MAQUINA DE
49129094558 | ACOPLE ELASTICO DE PINES PARA UNA VELOCIDAD DE LA MAQUINA DE 2500 RPM Y POTENCIA NOMINAL DE 203 HP. | ND | 40% | 49129094558 — ACOPLE ELASTICO DE PINES PARA UNA VELOCIDAD DE LA MAQUINA DE
49129094559 | ACOPLE ELASTICO DE PINES PARA UNA VELOCIDAD DE LA MAQUINA DE 2500 RPM Y POTENCIA NOMINAL DE 24 HP. | ND | 40% | 49129094559 — ACOPLE ELASTICO DE PINES PARA UNA VELOCIDAD DE LA MAQUINA DE
4912909456 | MOTOREDUCTOR HELICOIDAL DE EJES PARALELOS Y EJE HUECO/BRIDA CON POTENCIA DE 44,5 KW | ND | 40% | 4912909456 — MOTOREDUCTOR HELICOIDAL DE EJES PARALELOS Y EJE HUECO/BRIDA
49129094560 | ACOPLE ELASTICO DE PINES PARA UNA VELOCIDAD DE LA MAQUINA DE 2500 RPM Y POTENCIA NOMINAL DE 252 HP. | ND | 40% | 49129094560 — ACOPLE ELASTICO DE PINES PARA UNA VELOCIDAD DE LA MAQUINA DE
49129094561 | ACOPLE ELASTICO DE PINES PARA UNA VELOCIDAD DE LA MAQUINA DE 2500 RPM Y POTENCIA NOMINAL DE 35 HP. | ND | 40% | 49129094561 — ACOPLE ELASTICO DE PINES PARA UNA VELOCIDAD DE LA MAQUINA DE
49129094562 | ACOPLE ELASTICO DE PINES PARA UNA VELOCIDAD DE LA MAQUINA DE 2500 RPM Y POTENCIA NOMINAL DE 352 HP. | ND | 40% | 49129094562 — ACOPLE ELASTICO DE PINES PARA UNA VELOCIDAD DE LA MAQUINA DE
49129094563 | ACOPLE ELASTICO DE PINES PARA UNA VELOCIDAD DE LA MAQUINA DE 2500 RPM Y POTENCIA NOMINAL DE 38 HP. | ND | 40% | 49129094563 — ACOPLE ELASTICO DE PINES PARA UNA VELOCIDAD DE LA MAQUINA DE
49129094564 | ACOPLE ELASTICO DE PINES PARA UNA VELOCIDAD DE LA MAQUINA DE 2500 RPM Y POTENCIA NOMINAL DE 52 HP. | ND | 40% | 49129094564 — ACOPLE ELASTICO DE PINES PARA UNA VELOCIDAD DE LA MAQUINA DE
49129094565 | ACOPLE ELASTICO DE PINES PARA UNA VELOCIDAD DE LA MAQUINA DE 2500 RPM Y POTENCIA NOMINAL DE 53 HP. | ND | 40% | 49129094565 — ACOPLE ELASTICO DE PINES PARA UNA VELOCIDAD DE LA MAQUINA DE
49129094566 | ACOPLE ELASTICO DE PINES PARA UNA VELOCIDAD DE LA MAQUINA DE 2500 RPM Y POTENCIA NOMINAL DE 589 HP. | ND | 40% | 49129094566 — ACOPLE ELASTICO DE PINES PARA UNA VELOCIDAD DE LA MAQUINA DE
49129094567 | ACOPLE ELASTICO DE PINES PARA UNA VELOCIDAD DE LA MAQUINA DE 2500 RPM Y POTENCIA NOMINAL DE 735 HP. | ND | 40% | 49129094567 — ACOPLE ELASTICO DE PINES PARA UNA VELOCIDAD DE LA MAQUINA DE
49129094568 | ACOPLE ELASTICO DE PINES PARA UNA VELOCIDAD DE LA MAQUINA DE 2500 RPM Y POTENCIA NOMINAL DE 91 HP. | ND | 40% | 49129094568 — ACOPLE ELASTICO DE PINES PARA UNA VELOCIDAD DE LA MAQUINA DE
49129094569 | ACOPLE ELASTICO DE PINES PARA UNA VELOCIDAD DE LA MAQUINA DE 280 RPM Y POTENCIA NOMINAL DE 1.4 HP. | ND | 40% | 49129094569 — ACOPLE ELASTICO DE PINES PARA UNA VELOCIDAD DE LA MAQUINA DE
4912909457 | MOTOREDUCTOR HELICOIDAL DE EJES PARALELOS Y EJE HUECO/BRIDA CON POTENCIA DE 5,6 KW | ND | 40% | 4912909457 — MOTOREDUCTOR HELICOIDAL DE EJES PARALELOS Y EJE HUECO/BRIDA
49129094570 | ACOPLE ELASTICO DE PINES PARA UNA VELOCIDAD DE LA MAQUINA DE 280 RPM Y POTENCIA NOMINAL DE 10.1 HP. | ND | 40% | 49129094570 — ACOPLE ELASTICO DE PINES PARA UNA VELOCIDAD DE LA MAQUINA DE
49129094571 | ACOPLE ELASTICO DE PINES PARA UNA VELOCIDAD DE LA MAQUINA DE 280 RPM Y POTENCIA NOMINAL DE 130 HP. | ND | 40% | 49129094571 — ACOPLE ELASTICO DE PINES PARA UNA VELOCIDAD DE LA MAQUINA DE
49129094572 | ACOPLE ELASTICO DE PINES PARA UNA VELOCIDAD DE LA MAQUINA DE 280 RPM Y POTENCIA NOMINAL DE 15 HP. | ND | 40% | 49129094572 — ACOPLE ELASTICO DE PINES PARA UNA VELOCIDAD DE LA MAQUINA DE
49129094573 | ACOPLE ELASTICO DE PINES PARA UNA VELOCIDAD DE LA MAQUINA DE 280 RPM Y POTENCIA NOMINAL DE 165 HP. | ND | 40% | 49129094573 — ACOPLE ELASTICO DE PINES PARA UNA VELOCIDAD DE LA MAQUINA DE
49129094574 | ACOPLE ELASTICO DE PINES PARA UNA VELOCIDAD DE LA MAQUINA DE 280 RPM Y POTENCIA NOMINAL DE 2 HP. | ND | 40% | 49129094574 — ACOPLE ELASTICO DE PINES PARA UNA VELOCIDAD DE LA MAQUINA DE
49129094575 | ACOPLE ELASTICO DE PINES PARA UNA VELOCIDAD DE LA MAQUINA DE 280 RPM Y POTENCIA NOMINAL DE 2.7 HP. | ND | 40% | 49129094575 — ACOPLE ELASTICO DE PINES PARA UNA VELOCIDAD DE LA MAQUINA DE
49129094576 | ACOPLE ELASTICO DE PINES PARA UNA VELOCIDAD DE LA MAQUINA DE 280 RPM Y POTENCIA NOMINAL DE 22.5 HP. | ND | 40% | 49129094576 — ACOPLE ELASTICO DE PINES PARA UNA VELOCIDAD DE LA MAQUINA DE
49129094577 | ACOPLE ELASTICO DE PINES PARA UNA VELOCIDAD DE LA MAQUINA DE 280 RPM Y POTENCIA NOMINAL DE 234 HP. | ND | 40% | 49129094577 — ACOPLE ELASTICO DE PINES PARA UNA VELOCIDAD DE LA MAQUINA DE
49129094578 | ACOPLE ELASTICO DE PINES PARA UNA VELOCIDAD DE LA MAQUINA DE 280 RPM Y POTENCIA NOMINAL DE 28 HP. | ND | 40% | 49129094578 — ACOPLE ELASTICO DE PINES PARA UNA VELOCIDAD DE LA MAQUINA DE
49129094579 | ACOPLE ELASTICO DE PINES PARA UNA VELOCIDAD DE LA MAQUINA DE 280 RPM Y POTENCIA NOMINAL DE 3.9 HP. | ND | 40% | 49129094579 — ACOPLE ELASTICO DE PINES PARA UNA VELOCIDAD DE LA MAQUINA DE
4912909458 | MOTOREDUCTOR HELICOIDAL DE EJES PARALELOS Y EJE HUECO/BRIDA CON POTENCIA DE 56 KW | ND | 40% | 4912909458 — MOTOREDUCTOR HELICOIDAL DE EJES PARALELOS Y EJE HUECO/BRIDA
49129094580 | ACOPLE ELASTICO DE PINES PARA UNA VELOCIDAD DE LA MAQUINA DE 280 RPM Y POTENCIA NOMINAL DE 382 HP. | ND | 40% | 49129094580 — ACOPLE ELASTICO DE PINES PARA UNA VELOCIDAD DE LA MAQUINA DE
49129094581 | ACOPLE ELASTICO DE PINES PARA UNA VELOCIDAD DE LA MAQUINA DE 280 RPM Y POTENCIA NOMINAL DE 39 HP. | ND | 40% | 49129094581 — ACOPLE ELASTICO DE PINES PARA UNA VELOCIDAD DE LA MAQUINA DE
49129094582 | ACOPLE ELASTICO DE PINES PARA UNA VELOCIDAD DE LA MAQUINA DE 280 RPM Y POTENCIA NOMINAL DE 4.3 HP. | ND | 40% | 49129094582 — ACOPLE ELASTICO DE PINES PARA UNA VELOCIDAD DE LA MAQUINA DE
49129094583 | ACOPLE ELASTICO DE PINES PARA UNA VELOCIDAD DE LA MAQUINA DE 280 RPM Y POTENCIA NOMINAL DE 5.9 HP. | ND | 40% | 49129094583 — ACOPLE ELASTICO DE PINES PARA UNA VELOCIDAD DE LA MAQUINA DE
49129094584 | ACOPLE ELASTICO DE PINES PARA UNA VELOCIDAD DE LA MAQUINA DE 280 RPM Y POTENCIA NOMINAL DE 576 HP. | ND | 40% | 49129094584 — ACOPLE ELASTICO DE PINES PARA UNA VELOCIDAD DE LA MAQUINA DE
49129094585 | ACOPLE ELASTICO DE PINES PARA UNA VELOCIDAD DE LA MAQUINA DE 280 RPM Y POTENCIA NOMINAL DE 66 HP. | ND | 40% | 49129094585 — ACOPLE ELASTICO DE PINES PARA UNA VELOCIDAD DE LA MAQUINA DE
49129094586 | ACOPLE ELASTICO DE PINES PARA UNA VELOCIDAD DE LA MAQUINA DE 280 RPM Y POTENCIA NOMINAL DE 750 HP. | ND | 40% | 49129094586 — ACOPLE ELASTICO DE PINES PARA UNA VELOCIDAD DE LA MAQUINA DE
49129094587 | ACOPLE ELASTICO DE PINES PARA UNA VELOCIDAD DE LA MAQUINA DE 280 RPM Y POTENCIA NOMINAL DE 83 HP. | ND | 40% | 49129094587 — ACOPLE ELASTICO DE PINES PARA UNA VELOCIDAD DE LA MAQUINA DE
49129094588 | ACOPLE ELASTICO DE PINES PARA UNA VELOCIDAD DE LA MAQUINA DE 2940 RPM Y POTENCIA NOMINAL DE 107 HP. | ND | 40% | 49129094588 — ACOPLE ELASTICO DE PINES PARA UNA VELOCIDAD DE LA MAQUINA DE
49129094589 | ACOPLE ELASTICO DE PINES PARA UNA VELOCIDAD DE LA MAQUINA DE 2940 RPM Y POTENCIA NOMINAL DE 15 HP. | ND | 40% | 49129094589 — ACOPLE ELASTICO DE PINES PARA UNA VELOCIDAD DE LA MAQUINA DE
4912909459 | MOTOREDUCTOR HELICOIDAL DE EJES PARALELOS Y EJE HUECO/BRIDA CON POTENCIA DE 7,5 KW | ND | 40% | 4912909459 — MOTOREDUCTOR HELICOIDAL DE EJES PARALELOS Y EJE HUECO/BRIDA
49129094590 | ACOPLE ELASTICO DE PINES PARA UNA VELOCIDAD DE LA MAQUINA DE 2940 RPM Y POTENCIA NOMINAL DE 160 HP. | ND | 40% | 49129094590 — ACOPLE ELASTICO DE PINES PARA UNA VELOCIDAD DE LA MAQUINA DE
49129094591 | ACOPLE ELASTICO DE PINES PARA UNA VELOCIDAD DE LA MAQUINA DE 2940 RPM Y POTENCIA NOMINAL DE 21.5 HP. | ND | 40% | 49129094591 — ACOPLE ELASTICO DE PINES PARA UNA VELOCIDAD DE LA MAQUINA DE
49129094592 | ACOPLE ELASTICO DE PINES PARA UNA VELOCIDAD DE LA MAQUINA DE 2940 RPM Y POTENCIA NOMINAL DE 239 HP. | ND | 40% | 49129094592 — ACOPLE ELASTICO DE PINES PARA UNA VELOCIDAD DE LA MAQUINA DE
49129094593 | ACOPLE ELASTICO DE PINES PARA UNA VELOCIDAD DE LA MAQUINA DE 2940 RPM Y POTENCIA NOMINAL DE 28.5 HP. | ND | 40% | 49129094593 — ACOPLE ELASTICO DE PINES PARA UNA VELOCIDAD DE LA MAQUINA DE
49129094594 | ACOPLE ELASTICO DE PINES PARA UNA VELOCIDAD DE LA MAQUINA DE 2940 RPM Y POTENCIA NOMINAL DE 297 HP. | ND | 40% | 49129094594 — ACOPLE ELASTICO DE PINES PARA UNA VELOCIDAD DE LA MAQUINA DE
49129094595 | ACOPLE ELASTICO DE PINES PARA UNA VELOCIDAD DE LA MAQUINA DE 2940 RPM Y POTENCIA NOMINAL DE 41 HP. | ND | 40% | 49129094595 — ACOPLE ELASTICO DE PINES PARA UNA VELOCIDAD DE LA MAQUINA DE
49129094596 | ACOPLE ELASTICO DE PINES PARA UNA VELOCIDAD DE LA MAQUINA DE 2940 RPM Y POTENCIA NOMINAL DE 414 HP. | ND | 40% | 49129094596 — ACOPLE ELASTICO DE PINES PARA UNA VELOCIDAD DE LA MAQUINA DE
49129094597 | ACOPLE ELASTICO DE PINES PARA UNA VELOCIDAD DE LA MAQUINA DE 2940 RPM Y POTENCIA NOMINAL DE 45 HP. | ND | 40% | 49129094597 — ACOPLE ELASTICO DE PINES PARA UNA VELOCIDAD DE LA MAQUINA DE
49129094598 | ACOPLE ELASTICO DE PINES PARA UNA VELOCIDAD DE LA MAQUINA DE 2940 RPM Y POTENCIA NOMINAL DE 62 HP. | ND | 40% | 49129094598 — ACOPLE ELASTICO DE PINES PARA UNA VELOCIDAD DE LA MAQUINA DE
49129094599 | ACOPLE ELASTICO DE PINES PARA UNA VELOCIDAD DE LA MAQUINA DE 2940 RPM Y POTENCIA NOMINAL DE 700 HP. | ND | 40% | 49129094599 — ACOPLE ELASTICO DE PINES PARA UNA VELOCIDAD DE LA MAQUINA DE
491290946 | MOTOREDUCTOR HELICOIDAL CON POTENCIA DE 1.5 KW | ND | 40% | 491290946 — MOTOREDUCTOR HELICOIDAL CON POTENCIA DE 1.5 KW
4912909460 | MOTOREDUCTOR HELICOIDAL DE EJES PARALELOS Y EJE HUECO/BRIDA CON POTENCIA DE 9 KW | ND | 40% | 4912909460 — MOTOREDUCTOR HELICOIDAL DE EJES PARALELOS Y EJE HUECO/BRIDA
49129094600 | ACOPLE ELASTICO DE PINES PARA UNA VELOCIDAD DE LA MAQUINA DE 31 RPM Y POTENCIA NOMINAL DE 0.16 HP. | ND | 40% | 49129094600 — ACOPLE ELASTICO DE PINES PARA UNA VELOCIDAD DE LA MAQUINA DE
49129094601 | ACOPLE ELASTICO DE PINES PARA UNA VELOCIDAD DE LA MAQUINA DE 31 RPM Y POTENCIA NOMINAL DE 0.23 HP. | ND | 40% | 49129094601 — ACOPLE ELASTICO DE PINES PARA UNA VELOCIDAD DE LA MAQUINA DE
49129094602 | ACOPLE ELASTICO DE PINES PARA UNA VELOCIDAD DE LA MAQUINA DE 31 RPM Y POTENCIA NOMINAL DE 0.31 HP. | ND | 40% | 49129094602 — ACOPLE ELASTICO DE PINES PARA UNA VELOCIDAD DE LA MAQUINA DE
49129094603 | ACOPLE ELASTICO DE PINES PARA UNA VELOCIDAD DE LA MAQUINA DE 31 RPM Y POTENCIA NOMINAL DE 0.44 HP. | ND | 40% | 49129094603 — ACOPLE ELASTICO DE PINES PARA UNA VELOCIDAD DE LA MAQUINA DE
49129094604 | ACOPLE ELASTICO DE PINES PARA UNA VELOCIDAD DE LA MAQUINA DE 31 RPM Y POTENCIA NOMINAL DE 0.49 HP. | ND | 40% | 49129094604 — ACOPLE ELASTICO DE PINES PARA UNA VELOCIDAD DE LA MAQUINA DE
49129094605 | ACOPLE ELASTICO DE PINES PARA UNA VELOCIDAD DE LA MAQUINA DE 31 RPM Y POTENCIA NOMINAL DE 0.66 HP. | ND | 40% | 49129094605 — ACOPLE ELASTICO DE PINES PARA UNA VELOCIDAD DE LA MAQUINA DE
49129094606 | ACOPLE ELASTICO DE PINES PARA UNA VELOCIDAD DE LA MAQUINA DE 31 RPM Y POTENCIA NOMINAL DE 0.67 HP. | ND | 40% | 49129094606 — ACOPLE ELASTICO DE PINES PARA UNA VELOCIDAD DE LA MAQUINA DE
49129094607 | ACOPLE ELASTICO DE PINES PARA UNA VELOCIDAD DE LA MAQUINA DE 31 RPM Y POTENCIA NOMINAL DE 1.1 HP. | ND | 40% | 49129094607 — ACOPLE ELASTICO DE PINES PARA UNA VELOCIDAD DE LA MAQUINA DE
49129094608 | ACOPLE ELASTICO DE PINES PARA UNA VELOCIDAD DE LA MAQUINA DE 31 RPM Y POTENCIA NOMINAL DE 1.7 HP. | ND | 40% | 49129094608 — ACOPLE ELASTICO DE PINES PARA UNA VELOCIDAD DE LA MAQUINA DE
49129094609 | ACOPLE ELASTICO DE PINES PARA UNA VELOCIDAD DE LA MAQUINA DE 31 RPM Y POTENCIA NOMINAL DE 14.6 HP. | ND | 40% | 49129094609 — ACOPLE ELASTICO DE PINES PARA UNA VELOCIDAD DE LA MAQUINA DE
4912909461 | MOTOREDUCTOR HELICOIDAL DE EJES PARALELOS Y EJE MACIZO | ND | 40% | 4912909461 — MOTOREDUCTOR HELICOIDAL DE EJES PARALELOS Y EJE MACIZO
49129094610 | ACOPLE ELASTICO DE PINES PARA UNA VELOCIDAD DE LA MAQUINA DE 31 RPM Y POTENCIA NOMINAL DE 18.5 HP. | ND | 40% | 49129094610 — ACOPLE ELASTICO DE PINES PARA UNA VELOCIDAD DE LA MAQUINA DE
49129094611 | ACOPLE ELASTICO DE PINES PARA UNA VELOCIDAD DE LA MAQUINA DE 31 RPM Y POTENCIA NOMINAL DE 2.5 HP. | ND | 40% | 49129094611 — ACOPLE ELASTICO DE PINES PARA UNA VELOCIDAD DE LA MAQUINA DE
49129094612 | ACOPLE ELASTICO DE PINES PARA UNA VELOCIDAD DE LA MAQUINA DE 31 RPM Y POTENCIA NOMINAL DE 26.8 HP. | ND | 40% | 49129094612 — ACOPLE ELASTICO DE PINES PARA UNA VELOCIDAD DE LA MAQUINA DE
49129094613 | ACOPLE ELASTICO DE PINES PARA UNA VELOCIDAD DE LA MAQUINA DE 31 RPM Y POTENCIA NOMINAL DE 3.8 HP. | ND | 40% | 49129094613 — ACOPLE ELASTICO DE PINES PARA UNA VELOCIDAD DE LA MAQUINA DE
49129094614 | ACOPLE ELASTICO DE PINES PARA UNA VELOCIDAD DE LA MAQUINA DE 31 RPM Y POTENCIA NOMINAL DE 4.4 HP. | ND | 40% | 49129094614 — ACOPLE ELASTICO DE PINES PARA UNA VELOCIDAD DE LA MAQUINA DE
49129094615 | ACOPLE ELASTICO DE PINES PARA UNA VELOCIDAD DE LA MAQUINA DE 31 RPM Y POTENCIA NOMINAL DE 42.9 HP. | ND | 40% | 49129094615 — ACOPLE ELASTICO DE PINES PARA UNA VELOCIDAD DE LA MAQUINA DE
49129094616 | ACOPLE ELASTICO DE PINES PARA UNA VELOCIDAD DE LA MAQUINA DE 31 RPM Y POTENCIA NOMINAL DE 64.3 HP. | ND | 40% | 49129094616 — ACOPLE ELASTICO DE PINES PARA UNA VELOCIDAD DE LA MAQUINA DE
49129094617 | ACOPLE ELASTICO DE PINES PARA UNA VELOCIDAD DE LA MAQUINA DE 31 RPM Y POTENCIA NOMINAL DE 7.5 HP. | ND | 40% | 49129094617 — ACOPLE ELASTICO DE PINES PARA UNA VELOCIDAD DE LA MAQUINA DE
49129094618 | ACOPLE ELASTICO DE PINES PARA UNA VELOCIDAD DE LA MAQUINA DE 31 RPM Y POTENCIA NOMINAL DE 80 HP. | ND | 40% | 49129094618 — ACOPLE ELASTICO DE PINES PARA UNA VELOCIDAD DE LA MAQUINA DE
49129094619 | ACOPLE ELASTICO DE PINES PARA UNA VELOCIDAD DE LA MAQUINA DE 31 RPM Y POTENCIA NOMINAL DE 9.3 HP. | ND | 40% | 49129094619 — ACOPLE ELASTICO DE PINES PARA UNA VELOCIDAD DE LA MAQUINA DE
4912909462 | MOTOREDUCTOR HELICOIDAL DE EJES PARALELOS Y EJE MACIZO/BRIDA CON POTENCIA DE 0,21 KW | ND | 40% | 4912909462 — MOTOREDUCTOR HELICOIDAL DE EJES PARALELOS Y EJE MACIZO/BRIDA
49129094620 | ACOPLE ELASTICO DE PINES PARA UNA VELOCIDAD DE LA MAQUINA DE 315 RPM Y POTENCIA NOMINAL DE 1.6 HP. | ND | 40% | 49129094620 — ACOPLE ELASTICO DE PINES PARA UNA VELOCIDAD DE LA MAQUINA DE
49129094621 | ACOPLE ELASTICO DE PINES PARA UNA VELOCIDAD DE LA MAQUINA DE 315 RPM Y POTENCIA NOMINAL DE 11.5 HP. | ND | 40% | 49129094621 — ACOPLE ELASTICO DE PINES PARA UNA VELOCIDAD DE LA MAQUINA DE
49129094622 | ACOPLE ELASTICO DE PINES PARA UNA VELOCIDAD DE LA MAQUINA DE 315 RPM Y POTENCIA NOMINAL DE 146 HP. | ND | 40% | 49129094622 — ACOPLE ELASTICO DE PINES PARA UNA VELOCIDAD DE LA MAQUINA DE
49129094623 | ACOPLE ELASTICO DE PINES PARA UNA VELOCIDAD DE LA MAQUINA DE 315 RPM Y POTENCIA NOMINAL DE 17 HP. | ND | 40% | 49129094623 — ACOPLE ELASTICO DE PINES PARA UNA VELOCIDAD DE LA MAQUINA DE
49129094624 | ACOPLE ELASTICO DE PINES PARA UNA VELOCIDAD DE LA MAQUINA DE 315 RPM Y POTENCIA NOMINAL DE 194 HP. | ND | 40% | 49129094624 — ACOPLE ELASTICO DE PINES PARA UNA VELOCIDAD DE LA MAQUINA DE
49129094625 | ACOPLE ELASTICO DE PINES PARA UNA VELOCIDAD DE LA MAQUINA DE 315 RPM Y POTENCIA NOMINAL DE 2.3 HP. | ND | 40% | 49129094625 — ACOPLE ELASTICO DE PINES PARA UNA VELOCIDAD DE LA MAQUINA DE
49129094626 | ACOPLE ELASTICO DE PINES PARA UNA VELOCIDAD DE LA MAQUINA DE 315 RPM Y POTENCIA NOMINAL DE 25.5 HP. | ND | 40% | 49129094626 — ACOPLE ELASTICO DE PINES PARA UNA VELOCIDAD DE LA MAQUINA DE
49129094627 | ACOPLE ELASTICO DE PINES PARA UNA VELOCIDAD DE LA MAQUINA DE 315 RPM Y POTENCIA NOMINAL DE 258 HP. | ND | 40% | 49129094627 — ACOPLE ELASTICO DE PINES PARA UNA VELOCIDAD DE LA MAQUINA DE
49129094628 | ACOPLE ELASTICO DE PINES PARA UNA VELOCIDAD DE LA MAQUINA DE 315 RPM Y POTENCIA NOMINAL DE 3.8 HP. | ND | 40% | 49129094628 — ACOPLE ELASTICO DE PINES PARA UNA VELOCIDAD DE LA MAQUINA DE
49129094629 | ACOPLE ELASTICO DE PINES PARA UNA VELOCIDAD DE LA MAQUINA DE 315 RPM Y POTENCIA NOMINAL DE 32 HP. | ND | 40% | 49129094629 — ACOPLE ELASTICO DE PINES PARA UNA VELOCIDAD DE LA MAQUINA DE
4912909463 | MOTOREDUCTOR HELICOIDAL DE EJES PARALELOS Y EJE MACIZO/BRIDA CON POTENCIA DE 0,29 KW | ND | 40% | 4912909463 — MOTOREDUCTOR HELICOIDAL DE EJES PARALELOS Y EJE MACIZO/BRIDA
49129094630 | ACOPLE ELASTICO DE PINES PARA UNA VELOCIDAD DE LA MAQUINA DE 315 RPM Y POTENCIA NOMINAL DE 4.4 HP. | ND | 40% | 49129094630 — ACOPLE ELASTICO DE PINES PARA UNA VELOCIDAD DE LA MAQUINA DE
49129094631 | ACOPLE ELASTICO DE PINES PARA UNA VELOCIDAD DE LA MAQUINA DE 315 RPM Y POTENCIA NOMINAL DE 4.8 HP. | ND | 40% | 49129094631 — ACOPLE ELASTICO DE PINES PARA UNA VELOCIDAD DE LA MAQUINA DE
49129094632 | ACOPLE ELASTICO DE PINES PARA UNA VELOCIDAD DE LA MAQUINA DE 315 RPM Y POTENCIA NOMINAL DE 429 HP. | ND | 40% | 49129094632 — ACOPLE ELASTICO DE PINES PARA UNA VELOCIDAD DE LA MAQUINA DE
49129094633 | ACOPLE ELASTICO DE PINES PARA UNA VELOCIDAD DE LA MAQUINA DE 315 RPM Y POTENCIA NOMINAL DE 44 HP. | ND | 40% | 49129094633 — ACOPLE ELASTICO DE PINES PARA UNA VELOCIDAD DE LA MAQUINA DE
49129094634 | ACOPLE ELASTICO DE PINES PARA UNA VELOCIDAD DE LA MAQUINA DE 315 RPM Y POTENCIA NOMINAL DE 6.6 HP. | ND | 40% | 49129094634 — ACOPLE ELASTICO DE PINES PARA UNA VELOCIDAD DE LA MAQUINA DE
49129094635 | ACOPLE ELASTICO DE PINES PARA UNA VELOCIDAD DE LA MAQUINA DE 315 RPM Y POTENCIA NOMINAL DE 643 HP. | ND | 40% | 49129094635 — ACOPLE ELASTICO DE PINES PARA UNA VELOCIDAD DE LA MAQUINA DE
49129094636 | ACOPLE ELASTICO DE PINES PARA UNA VELOCIDAD DE LA MAQUINA DE 315 RPM Y POTENCIA NOMINAL DE 75 HP. | ND | 40% | 49129094636 — ACOPLE ELASTICO DE PINES PARA UNA VELOCIDAD DE LA MAQUINA DE
49129094637 | ACOPLE ELASTICO DE PINES PARA UNA VELOCIDAD DE LA MAQUINA DE 315 RPM Y POTENCIA NOMINAL DE 844 HP. | ND | 40% | 49129094637 — ACOPLE ELASTICO DE PINES PARA UNA VELOCIDAD DE LA MAQUINA DE
49129094638 | ACOPLE ELASTICO DE PINES PARA UNA VELOCIDAD DE LA MAQUINA DE 315 RPM Y POTENCIA NOMINAL DE 93 HP. | ND | 40% | 49129094638 — ACOPLE ELASTICO DE PINES PARA UNA VELOCIDAD DE LA MAQUINA DE
49129094639 | ACOPLE ELASTICO DE PINES PARA UNA VELOCIDAD DE LA MAQUINA DE 3150 RPM Y POTENCIA NOMINAL DE 115 HP. | ND | 40% | 49129094639 — ACOPLE ELASTICO DE PINES PARA UNA VELOCIDAD DE LA MAQUINA DE
4912909464 | MOTOREDUCTOR HELICOIDAL DE EJES PARALELOS Y EJE MACIZO/BRIDA CON POTENCIA DE 0,37 KW | ND | 40% | 4912909464 — MOTOREDUCTOR HELICOIDAL DE EJES PARALELOS Y EJE MACIZO/BRIDA
49129094640 | ACOPLE ELASTICO DE PINES PARA UNA VELOCIDAD DE LA MAQUINA DE 3150 RPM Y POTENCIA NOMINAL DE 16 HP. | ND | 40% | 49129094640 — ACOPLE ELASTICO DE PINES PARA UNA VELOCIDAD DE LA MAQUINA DE
49129094641 | ACOPLE ELASTICO DE PINES PARA UNA VELOCIDAD DE LA MAQUINA DE 3150 RPM Y POTENCIA NOMINAL DE 173 HP. | ND | 40% | 49129094641 — ACOPLE ELASTICO DE PINES PARA UNA VELOCIDAD DE LA MAQUINA DE
49129094642 | ACOPLE ELASTICO DE PINES PARA UNA VELOCIDAD DE LA MAQUINA DE 3150 RPM Y POTENCIA NOMINAL DE 23 HP. | ND | 40% | 49129094642 — ACOPLE ELASTICO DE PINES PARA UNA VELOCIDAD DE LA MAQUINA DE
49129094643 | ACOPLE ELASTICO DE PINES PARA UNA VELOCIDAD DE LA MAQUINA DE 3150 RPM Y POTENCIA NOMINAL DE 256 HP. | ND | 40% | 49129094643 — ACOPLE ELASTICO DE PINES PARA UNA VELOCIDAD DE LA MAQUINA DE
49129094644 | ACOPLE ELASTICO DE PINES PARA UNA VELOCIDAD DE LA MAQUINA DE 3150 RPM Y POTENCIA NOMINAL DE 30.5 HP. | ND | 40% | 49129094644 — ACOPLE ELASTICO DE PINES PARA UNA VELOCIDAD DE LA MAQUINA DE
49129094645 | ACOPLE ELASTICO DE PINES PARA UNA VELOCIDAD DE LA MAQUINA DE 3150 RPM Y POTENCIA NOMINAL DE 316 HP. | ND | 40% | 49129094645 — ACOPLE ELASTICO DE PINES PARA UNA VELOCIDAD DE LA MAQUINA DE
49129094646 | ACOPLE ELASTICO DE PINES PARA UNA VELOCIDAD DE LA MAQUINA DE 3150 RPM Y POTENCIA NOMINAL DE 44 HP. | ND | 40% | 49129094646 — ACOPLE ELASTICO DE PINES PARA UNA VELOCIDAD DE LA MAQUINA DE
49129094647 | ACOPLE ELASTICO DE PINES PARA UNA VELOCIDAD DE LA MAQUINA DE 3150 RPM Y POTENCIA NOMINAL DE 440 HP. | ND | 40% | 49129094647 — ACOPLE ELASTICO DE PINES PARA UNA VELOCIDAD DE LA MAQUINA DE
49129094648 | ACOPLE ELASTICO DE PINES PARA UNA VELOCIDAD DE LA MAQUINA DE 3150 RPM Y POTENCIA NOMINAL DE 48 HP. | ND | 40% | 49129094648 — ACOPLE ELASTICO DE PINES PARA UNA VELOCIDAD DE LA MAQUINA DE
49129094649 | ACOPLE ELASTICO DE PINES PARA UNA VELOCIDAD DE LA MAQUINA DE 3150 RPM Y POTENCIA NOMINAL DE 66 HP. | ND | 40% | 49129094649 — ACOPLE ELASTICO DE PINES PARA UNA VELOCIDAD DE LA MAQUINA DE
4912909465 | MOTOREDUCTOR HELICOIDAL DE EJES PARALELOS Y EJE MACIZO/BRIDA CON POTENCIA DE 0,56 KW | ND | 40% | 4912909465 — MOTOREDUCTOR HELICOIDAL DE EJES PARALELOS Y EJE MACIZO/BRIDA
49129094650 | ACOPLE ELASTICO DE PINES PARA UNA VELOCIDAD DE LA MAQUINA DE 3500 RPM Y POTENCIA NOMINAL DE 127 HP. | ND | 40% | 49129094650 — ACOPLE ELASTICO DE PINES PARA UNA VELOCIDAD DE LA MAQUINA DE
49129094651 | ACOPLE ELASTICO DE PINES PARA UNA VELOCIDAD DE LA MAQUINA DE 3500 RPM Y POTENCIA NOMINAL DE 17.5 HP. | ND | 40% | 49129094651 — ACOPLE ELASTICO DE PINES PARA UNA VELOCIDAD DE LA MAQUINA DE
49129094652 | ACOPLE ELASTICO DE PINES PARA UNA VELOCIDAD DE LA MAQUINA DE 3500 RPM Y POTENCIA NOMINAL DE 190 HP. | ND | 40% | 49129094652 — ACOPLE ELASTICO DE PINES PARA UNA VELOCIDAD DE LA MAQUINA DE
49129094653 | ACOPLE ELASTICO DE PINES PARA UNA VELOCIDAD DE LA MAQUINA DE 3500 RPM Y POTENCIA NOMINAL DE 25 HP. | ND | 40% | 49129094653 — ACOPLE ELASTICO DE PINES PARA UNA VELOCIDAD DE LA MAQUINA DE
49129094654 | ACOPLE ELASTICO DE PINES PARA UNA VELOCIDAD DE LA MAQUINA DE 3500 RPM Y POTENCIA NOMINAL DE 285 HP. | ND | 40% | 49129094654 — ACOPLE ELASTICO DE PINES PARA UNA VELOCIDAD DE LA MAQUINA DE
49129094655 | ACOPLE ELASTICO DE PINES PARA UNA VELOCIDAD DE LA MAQUINA DE 3500 RPM Y POTENCIA NOMINAL DE 34 HP. | ND | 40% | 49129094655 — ACOPLE ELASTICO DE PINES PARA UNA VELOCIDAD DE LA MAQUINA DE
49129094656 | ACOPLE ELASTICO DE PINES PARA UNA VELOCIDAD DE LA MAQUINA DE 3500 RPM Y POTENCIA NOMINAL DE 354 HP. | ND | 40% | 49129094656 — ACOPLE ELASTICO DE PINES PARA UNA VELOCIDAD DE LA MAQUINA DE
49129094657 | ACOPLE ELASTICO DE PINES PARA UNA VELOCIDAD DE LA MAQUINA DE 3500 RPM Y POTENCIA NOMINAL DE 46 HP. | ND | 40% | 49129094657 — ACOPLE ELASTICO DE PINES PARA UNA VELOCIDAD DE LA MAQUINA DE
49129094658 | ACOPLE ELASTICO DE PINES PARA UNA VELOCIDAD DE LA MAQUINA DE 3500 RPM Y POTENCIA NOMINAL DE 54 HP. | ND | 40% | 49129094658 — ACOPLE ELASTICO DE PINES PARA UNA VELOCIDAD DE LA MAQUINA DE
49129094659 | ACOPLE ELASTICO DE PINES PARA UNA VELOCIDAD DE LA MAQUINA DE 3500 RPM Y POTENCIA NOMINAL DE 74 HP. | ND | 40% | 49129094659 — ACOPLE ELASTICO DE PINES PARA UNA VELOCIDAD DE LA MAQUINA DE
4912909466 | MOTOREDUCTOR HELICOIDAL DE EJES PARALELOS Y EJE MACIZO/BRIDA CON POTENCIA DE 0,75 KW | ND | 40% | 4912909466 — MOTOREDUCTOR HELICOIDAL DE EJES PARALELOS Y EJE MACIZO/BRIDA
49129094660 | ACOPLE ELASTICO DE PINES PARA UNA VELOCIDAD DE LA MAQUINA DE 40 RPM Y POTENCIA NOMINAL DE 0.2 HP. | ND | 40% | 49129094660 — ACOPLE ELASTICO DE PINES PARA UNA VELOCIDAD DE LA MAQUINA DE
49129094661 | ACOPLE ELASTICO DE PINES PARA UNA VELOCIDAD DE LA MAQUINA DE 40 RPM Y POTENCIA NOMINAL DE 0.25 HP. | ND | 40% | 49129094661 — ACOPLE ELASTICO DE PINES PARA UNA VELOCIDAD DE LA MAQUINA DE
49129094662 | ACOPLE ELASTICO DE PINES PARA UNA VELOCIDAD DE LA MAQUINA DE 40 RPM Y POTENCIA NOMINAL DE 0.39 HP. | ND | 40% | 49129094662 — ACOPLE ELASTICO DE PINES PARA UNA VELOCIDAD DE LA MAQUINA DE
49129094663 | ACOPLE ELASTICO DE PINES PARA UNA VELOCIDAD DE LA MAQUINA DE 40 RPM Y POTENCIA NOMINAL DE 0.56 HP. | ND | 40% | 49129094663 — ACOPLE ELASTICO DE PINES PARA UNA VELOCIDAD DE LA MAQUINA DE
49129094664 | ACOPLE ELASTICO DE PINES PARA UNA VELOCIDAD DE LA MAQUINA DE 40 RPM Y POTENCIA NOMINAL DE 0.62 HP. | ND | 40% | 49129094664 — ACOPLE ELASTICO DE PINES PARA UNA VELOCIDAD DE LA MAQUINA DE
49129094665 | ACOPLE ELASTICO DE PINES PARA UNA VELOCIDAD DE LA MAQUINA DE 40 RPM Y POTENCIA NOMINAL DE 0.83 HP. | ND | 40% | 49129094665 — ACOPLE ELASTICO DE PINES PARA UNA VELOCIDAD DE LA MAQUINA DE
49129094666 | ACOPLE ELASTICO DE PINES PARA UNA VELOCIDAD DE LA MAQUINA DE 40 RPM Y POTENCIA NOMINAL DE 0.84 HP. | ND | 40% | 49129094666 — ACOPLE ELASTICO DE PINES PARA UNA VELOCIDAD DE LA MAQUINA DE
49129094667 | ACOPLE ELASTICO DE PINES PARA UNA VELOCIDAD DE LA MAQUINA DE 40 RPM Y POTENCIA NOMINAL DE 1.5 HP. | ND | 40% | 49129094667 — ACOPLE ELASTICO DE PINES PARA UNA VELOCIDAD DE LA MAQUINA DE
49129094668 | ACOPLE ELASTICO DE PINES PARA UNA VELOCIDAD DE LA MAQUINA DE 40 RPM Y POTENCIA NOMINAL DE 107 HP. | ND | 40% | 49129094668 — ACOPLE ELASTICO DE PINES PARA UNA VELOCIDAD DE LA MAQUINA DE
49129094669 | ACOPLE ELASTICO DE PINES PARA UNA VELOCIDAD DE LA MAQUINA DE 40 RPM Y POTENCIA NOMINAL DE 12 HP. | ND | 40% | 49129094669 — ACOPLE ELASTICO DE PINES PARA UNA VELOCIDAD DE LA MAQUINA DE
4912909467 | MOTOREDUCTOR HELICOIDAL DE EJES PARALELOS Y EJE MACIZO/BRIDA CON POTENCIA DE 1,12 KW | ND | 40% | 4912909467 — MOTOREDUCTOR HELICOIDAL DE EJES PARALELOS Y EJE MACIZO/BRIDA
49129094670 | ACOPLE ELASTICO DE PINES PARA UNA VELOCIDAD DE LA MAQUINA DE 40 RPM Y POTENCIA NOMINAL DE 18.5 HP. | ND | 40% | 49129094670 — ACOPLE ELASTICO DE PINES PARA UNA VELOCIDAD DE LA MAQUINA DE
49129094671 | ACOPLE ELASTICO DE PINES PARA UNA VELOCIDAD DE LA MAQUINA DE 40 RPM Y POTENCIA NOMINAL DE 2.2 HP. | ND | 40% | 49129094671 — ACOPLE ELASTICO DE PINES PARA UNA VELOCIDAD DE LA MAQUINA DE
49129094672 | ACOPLE ELASTICO DE PINES PARA UNA VELOCIDAD DE LA MAQUINA DE 40 RPM Y POTENCIA NOMINAL DE 23.5 HP. | ND | 40% | 49129094672 — ACOPLE ELASTICO DE PINES PARA UNA VELOCIDAD DE LA MAQUINA DE
49129094673 | ACOPLE ELASTICO DE PINES PARA UNA VELOCIDAD DE LA MAQUINA DE 40 RPM Y POTENCIA NOMINAL DE 3.2 HP. | ND | 40% | 49129094673 — ACOPLE ELASTICO DE PINES PARA UNA VELOCIDAD DE LA MAQUINA DE
49129094674 | ACOPLE ELASTICO DE PINES PARA UNA VELOCIDAD DE LA MAQUINA DE 40 RPM Y POTENCIA NOMINAL DE 33.5 HP. | ND | 40% | 49129094674 — ACOPLE ELASTICO DE PINES PARA UNA VELOCIDAD DE LA MAQUINA DE
49129094675 | ACOPLE ELASTICO DE PINES PARA UNA VELOCIDAD DE LA MAQUINA DE 40 RPM Y POTENCIA NOMINAL DE 4.6 HP. | ND | 40% | 49129094675 — ACOPLE ELASTICO DE PINES PARA UNA VELOCIDAD DE LA MAQUINA DE
49129094676 | ACOPLE ELASTICO DE PINES PARA UNA VELOCIDAD DE LA MAQUINA DE 40 RPM Y POTENCIA NOMINAL DE 5.6 HP. | ND | 40% | 49129094676 — ACOPLE ELASTICO DE PINES PARA UNA VELOCIDAD DE LA MAQUINA DE
49129094677 | ACOPLE ELASTICO DE PINES PARA UNA VELOCIDAD DE LA MAQUINA DE 40 RPM Y POTENCIA NOMINAL DE 55 HP. | ND | 40% | 49129094677 — ACOPLE ELASTICO DE PINES PARA UNA VELOCIDAD DE LA MAQUINA DE
49129094678 | ACOPLE ELASTICO DE PINES PARA UNA VELOCIDAD DE LA MAQUINA DE 40 RPM Y POTENCIA NOMINAL DE 81.5 HP. | ND | 40% | 49129094678 — ACOPLE ELASTICO DE PINES PARA UNA VELOCIDAD DE LA MAQUINA DE
49129094679 | ACOPLE ELASTICO DE PINES PARA UNA VELOCIDAD DE LA MAQUINA DE 40 RPM Y POTENCIA NOMINAL DE 9.5 HP. | ND | 40% | 49129094679 — ACOPLE ELASTICO DE PINES PARA UNA VELOCIDAD DE LA MAQUINA DE
4912909468 | MOTOREDUCTOR HELICOIDAL DE EJES PARALELOS Y EJE MACIZO/BRIDA CON POTENCIA DE 1,5 KW | ND | 40% | 4912909468 — MOTOREDUCTOR HELICOIDAL DE EJES PARALELOS Y EJE MACIZO/BRIDA
49129094680 | ACOPLE ELASTICO DE PINES PARA UNA VELOCIDAD DE LA MAQUINA DE 400 RPM Y POTENCIA NOMINAL DE 1072 HP. | ND | 40% | 49129094680 — ACOPLE ELASTICO DE PINES PARA UNA VELOCIDAD DE LA MAQUINA DE
49129094681 | ACOPLE ELASTICO DE PINES PARA UNA VELOCIDAD DE LA MAQUINA DE 400 RPM Y POTENCIA NOMINAL DE 118 HP. | ND | 40% | 49129094681 — ACOPLE ELASTICO DE PINES PARA UNA VELOCIDAD DE LA MAQUINA DE
49129094682 | ACOPLE ELASTICO DE PINES PARA UNA VELOCIDAD DE LA MAQUINA DE 400 RPM Y POTENCIA NOMINAL DE 14.6 HP. | ND | 40% | 49129094682 — ACOPLE ELASTICO DE PINES PARA UNA VELOCIDAD DE LA MAQUINA DE
49129094683 | ACOPLE ELASTICO DE PINES PARA UNA VELOCIDAD DE LA MAQUINA DE 400 RPM Y POTENCIA NOMINAL DE 185 HP. | ND | 40% | 49129094683 — ACOPLE ELASTICO DE PINES PARA UNA VELOCIDAD DE LA MAQUINA DE
49129094684 | ACOPLE ELASTICO DE PINES PARA UNA VELOCIDAD DE LA MAQUINA DE 400 RPM Y POTENCIA NOMINAL DE 2 HP. | ND | 40% | 49129094684 — ACOPLE ELASTICO DE PINES PARA UNA VELOCIDAD DE LA MAQUINA DE
49129094685 | ACOPLE ELASTICO DE PINES PARA UNA VELOCIDAD DE LA MAQUINA DE 400 RPM Y POTENCIA NOMINAL DE 2.9 HP. | ND | 40% | 49129094685 — ACOPLE ELASTICO DE PINES PARA UNA VELOCIDAD DE LA MAQUINA DE
49129094686 | ACOPLE ELASTICO DE PINES PARA UNA VELOCIDAD DE LA MAQUINA DE 400 RPM Y POTENCIA NOMINAL DE 22 HP. | ND | 40% | 49129094686 — ACOPLE ELASTICO DE PINES PARA UNA VELOCIDAD DE LA MAQUINA DE
49129094687 | ACOPLE ELASTICO DE PINES PARA UNA VELOCIDAD DE LA MAQUINA DE 400 RPM Y POTENCIA NOMINAL DE 235 HP. | ND | 40% | 49129094687 — ACOPLE ELASTICO DE PINES PARA UNA VELOCIDAD DE LA MAQUINA DE
49129094688 | ACOPLE ELASTICO DE PINES PARA UNA VELOCIDAD DE LA MAQUINA DE 400 RPM Y POTENCIA NOMINAL DE 3.9 HP. | ND | 40% | 49129094688 — ACOPLE ELASTICO DE PINES PARA UNA VELOCIDAD DE LA MAQUINA DE
49129094689 | ACOPLE ELASTICO DE PINES PARA UNA VELOCIDAD DE LA MAQUINA DE 400 RPM Y POTENCIA NOMINAL DE 32.5 HP. | ND | 40% | 49129094689 — ACOPLE ELASTICO DE PINES PARA UNA VELOCIDAD DE LA MAQUINA DE
4912909469 | MOTOREDUCTOR HELICOIDAL DE EJES PARALELOS Y EJE MACIZO/BRIDA CON POTENCIA DE 11,2 KW | ND | 40% | 4912909469 — MOTOREDUCTOR HELICOIDAL DE EJES PARALELOS Y EJE MACIZO/BRIDA
49129094690 | ACOPLE ELASTICO DE PINES PARA UNA VELOCIDAD DE LA MAQUINA DE 400 RPM Y POTENCIA NOMINAL DE 335 HP. | ND | 40% | 49129094690 — ACOPLE ELASTICO DE PINES PARA UNA VELOCIDAD DE LA MAQUINA DE
49129094691 | ACOPLE ELASTICO DE PINES PARA UNA VELOCIDAD DE LA MAQUINA DE 400 RPM Y POTENCIA NOMINAL DE 40 HP. | ND | 40% | 49129094691 — ACOPLE ELASTICO DE PINES PARA UNA VELOCIDAD DE LA MAQUINA DE
49129094692 | ACOPLE ELASTICO DE PINES PARA UNA VELOCIDAD DE LA MAQUINA DE 400 RPM Y POTENCIA NOMINAL DE 5.6 HP. | ND | 40% | 49129094692 — ACOPLE ELASTICO DE PINES PARA UNA VELOCIDAD DE LA MAQUINA DE
49129094693 | ACOPLE ELASTICO DE PINES PARA UNA VELOCIDAD DE LA MAQUINA DE 400 RPM Y POTENCIA NOMINAL DE 549 HP. | ND | 40% | 49129094693 — ACOPLE ELASTICO DE PINES PARA UNA VELOCIDAD DE LA MAQUINA DE
49129094694 | ACOPLE ELASTICO DE PINES PARA UNA VELOCIDAD DE LA MAQUINA DE 400 RPM Y POTENCIA NOMINAL DE 56 HP. | ND | 40% | 49129094694 — ACOPLE ELASTICO DE PINES PARA UNA VELOCIDAD DE LA MAQUINA DE
49129094695 | ACOPLE ELASTICO DE PINES PARA UNA VELOCIDAD DE LA MAQUINA DE 400 RPM Y POTENCIA NOMINAL DE 6.2 HP. | ND | 40% | 49129094695 — ACOPLE ELASTICO DE PINES PARA UNA VELOCIDAD DE LA MAQUINA DE
49129094696 | ACOPLE ELASTICO DE PINES PARA UNA VELOCIDAD DE LA MAQUINA DE 400 RPM Y POTENCIA NOMINAL DE 8.3 HP. | ND | 40% | 49129094696 — ACOPLE ELASTICO DE PINES PARA UNA VELOCIDAD DE LA MAQUINA DE
49129094697 | ACOPLE ELASTICO DE PINES PARA UNA VELOCIDAD DE LA MAQUINA DE 400 RPM Y POTENCIA NOMINAL DE 8.4 HP. | ND | 40% | 49129094697 — ACOPLE ELASTICO DE PINES PARA UNA VELOCIDAD DE LA MAQUINA DE
49129094698 | ACOPLE ELASTICO DE PINES PARA UNA VELOCIDAD DE LA MAQUINA DE 400 RPM Y POTENCIA NOMINAL DE 817 HP. | ND | 40% | 49129094698 — ACOPLE ELASTICO DE PINES PARA UNA VELOCIDAD DE LA MAQUINA DE
49129094699 | ACOPLE ELASTICO DE PINES PARA UNA VELOCIDAD DE LA MAQUINA DE 400 RPM Y POTENCIA NOMINAL DE 95 HP. | ND | 40% | 49129094699 — ACOPLE ELASTICO DE PINES PARA UNA VELOCIDAD DE LA MAQUINA DE
491290947 | MOTOREDUCTOR HELICOIDAL CON POTENCIA DE 11.2 KW | ND | 40% | 491290947 — MOTOREDUCTOR HELICOIDAL CON POTENCIA DE 11.2 KW
4912909470 | MOTOREDUCTOR HELICOIDAL DE EJES PARALELOS Y EJE MACIZO/BRIDA CON POTENCIA DE 14,9 KW | ND | 40% | 4912909470 — MOTOREDUCTOR HELICOIDAL DE EJES PARALELOS Y EJE MACIZO/BRIDA
49129094700 | ACOPLE ELASTICO DE PINES PARA UNA VELOCIDAD DE LA MAQUINA DE 4000 RPM Y POTENCIA NOMINAL DE 146 HP. | ND | 40% | 49129094700 — ACOPLE ELASTICO DE PINES PARA UNA VELOCIDAD DE LA MAQUINA DE
49129094701 | ACOPLE ELASTICO DE PINES PARA UNA VELOCIDAD DE LA MAQUINA DE 4000 RPM Y POTENCIA NOMINAL DE 20 HP. | ND | 40% | 49129094701 — ACOPLE ELASTICO DE PINES PARA UNA VELOCIDAD DE LA MAQUINA DE
49129094702 | ACOPLE ELASTICO DE PINES PARA UNA VELOCIDAD DE LA MAQUINA DE 4000 RPM Y POTENCIA NOMINAL DE 218 HP. | ND | 40% | 49129094702 — ACOPLE ELASTICO DE PINES PARA UNA VELOCIDAD DE LA MAQUINA DE
49129094703 | ACOPLE ELASTICO DE PINES PARA UNA VELOCIDAD DE LA MAQUINA DE 4000 RPM Y POTENCIA NOMINAL DE 29 HP. | ND | 40% | 49129094703 — ACOPLE ELASTICO DE PINES PARA UNA VELOCIDAD DE LA MAQUINA DE
49129094704 | ACOPLE ELASTICO DE PINES PARA UNA VELOCIDAD DE LA MAQUINA DE 4000 RPM Y POTENCIA NOMINAL DE 325 HP. | ND | 40% | 49129094704 — ACOPLE ELASTICO DE PINES PARA UNA VELOCIDAD DE LA MAQUINA DE
49129094705 | ACOPLE ELASTICO DE PINES PARA UNA VELOCIDAD DE LA MAQUINA DE 4000 RPM Y POTENCIA NOMINAL DE 38 HP. | ND | 40% | 49129094705 — ACOPLE ELASTICO DE PINES PARA UNA VELOCIDAD DE LA MAQUINA DE
49129094706 | ACOPLE ELASTICO DE PINES PARA UNA VELOCIDAD DE LA MAQUINA DE 4000 RPM Y POTENCIA NOMINAL DE 56 HP. | ND | 40% | 49129094706 — ACOPLE ELASTICO DE PINES PARA UNA VELOCIDAD DE LA MAQUINA DE
49129094707 | ACOPLE ELASTICO DE PINES PARA UNA VELOCIDAD DE LA MAQUINA DE 4000 RPM Y POTENCIA NOMINAL DE 62 HP. | ND | 40% | 49129094707 — ACOPLE ELASTICO DE PINES PARA UNA VELOCIDAD DE LA MAQUINA DE
49129094708 | ACOPLE ELASTICO DE PINES PARA UNA VELOCIDAD DE LA MAQUINA DE 4000 RPM Y POTENCIA NOMINAL DE 84 HP. | ND | 40% | 49129094708 — ACOPLE ELASTICO DE PINES PARA UNA VELOCIDAD DE LA MAQUINA DE
49129094709 | ACOPLE ELASTICO DE PINES PARA UNA VELOCIDAD DE LA MAQUINA DE 4000 RPM Y POTENCIA NOMINAL DE 85 HP. | ND | 40% | 49129094709 — ACOPLE ELASTICO DE PINES PARA UNA VELOCIDAD DE LA MAQUINA DE
4912909471 | MOTOREDUCTOR HELICOIDAL DE EJES PARALELOS Y EJE MACIZO/BRIDA CON POTENCIA DE 18,7 KW | ND | 40% | 4912909471 — MOTOREDUCTOR HELICOIDAL DE EJES PARALELOS Y EJE MACIZO/BRIDA
49129094710 | ACOPLE ELASTICO DE PINES PARA UNA VELOCIDAD DE LA MAQUINA DE 50 RPM Y POTENCIA NOMINAL DE 0.25 HP. | ND | 40% | 49129094710 — ACOPLE ELASTICO DE PINES PARA UNA VELOCIDAD DE LA MAQUINA DE
49129094711 | ACOPLE ELASTICO DE PINES PARA UNA VELOCIDAD DE LA MAQUINA DE 50 RPM Y POTENCIA NOMINAL DE 0.36 HP. | ND | 40% | 49129094711 — ACOPLE ELASTICO DE PINES PARA UNA VELOCIDAD DE LA MAQUINA DE
49129094712 | ACOPLE ELASTICO DE PINES PARA UNA VELOCIDAD DE LA MAQUINA DE 50 RPM Y POTENCIA NOMINAL DE 0.48 HP. | ND | 40% | 49129094712 — ACOPLE ELASTICO DE PINES PARA UNA VELOCIDAD DE LA MAQUINA DE
49129094713 | ACOPLE ELASTICO DE PINES PARA UNA VELOCIDAD DE LA MAQUINA DE 50 RPM Y POTENCIA NOMINAL DE 0.76 HP. | ND | 40% | 49129094713 — ACOPLE ELASTICO DE PINES PARA UNA VELOCIDAD DE LA MAQUINA DE
49129094714 | ACOPLE ELASTICO DE PINES PARA UNA VELOCIDAD DE LA MAQUINA DE 50 RPM Y POTENCIA NOMINAL DE 0.77 HP. | ND | 40% | 49129094714 — ACOPLE ELASTICO DE PINES PARA UNA VELOCIDAD DE LA MAQUINA DE
49129094715 | ACOPLE ELASTICO DE PINES PARA UNA VELOCIDAD DE LA MAQUINA DE 50 RPM Y POTENCIA NOMINAL DE 1 HP. | ND | 40% | 49129094715 — ACOPLE ELASTICO DE PINES PARA UNA VELOCIDAD DE LA MAQUINA DE
49129094716 | ACOPLE ELASTICO DE PINES PARA UNA VELOCIDAD DE LA MAQUINA DE 50 RPM Y POTENCIA NOMINAL DE 1.8 HP. | ND | 40% | 49129094716 — ACOPLE ELASTICO DE PINES PARA UNA VELOCIDAD DE LA MAQUINA DE
49129094717 | ACOPLE ELASTICO DE PINES PARA UNA VELOCIDAD DE LA MAQUINA DE 50 RPM Y POTENCIA NOMINAL DE 102 HP. | ND | 40% | 49129094717 — ACOPLE ELASTICO DE PINES PARA UNA VELOCIDAD DE LA MAQUINA DE
49129094718 | ACOPLE ELASTICO DE PINES PARA UNA VELOCIDAD DE LA MAQUINA DE 50 RPM Y POTENCIA NOMINAL DE 12 HP. | ND | 40% | 49129094718 — ACOPLE ELASTICO DE PINES PARA UNA VELOCIDAD DE LA MAQUINA DE
49129094719 | ACOPLE ELASTICO DE PINES PARA UNA VELOCIDAD DE LA MAQUINA DE 50 RPM Y POTENCIA NOMINAL DE 134 HP. | ND | 40% | 49129094719 — ACOPLE ELASTICO DE PINES PARA UNA VELOCIDAD DE LA MAQUINA DE
4912909472 | MOTOREDUCTOR HELICOIDAL DE EJES PARALELOS Y EJE MACIZO/BRIDA CON POTENCIA DE 2,2 KW | ND | 40% | 4912909472 — MOTOREDUCTOR HELICOIDAL DE EJES PARALELOS Y EJE MACIZO/BRIDA
49129094720 | ACOPLE ELASTICO DE PINES PARA UNA VELOCIDAD DE LA MAQUINA DE 50 RPM Y POTENCIA NOMINAL DE 15 HP. | ND | 40% | 49129094720 — ACOPLE ELASTICO DE PINES PARA UNA VELOCIDAD DE LA MAQUINA DE
49129094721 | ACOPLE ELASTICO DE PINES PARA UNA VELOCIDAD DE LA MAQUINA DE 50 RPM Y POTENCIA NOMINAL DE 2.7 HP. | ND | 40% | 49129094721 — ACOPLE ELASTICO DE PINES PARA UNA VELOCIDAD DE LA MAQUINA DE
49129094722 | ACOPLE ELASTICO DE PINES PARA UNA VELOCIDAD DE LA MAQUINA DE 50 RPM Y POTENCIA NOMINAL DE 23 HP. | ND | 40% | 49129094722 — ACOPLE ELASTICO DE PINES PARA UNA VELOCIDAD DE LA MAQUINA DE
49129094723 | ACOPLE ELASTICO DE PINES PARA UNA VELOCIDAD DE LA MAQUINA DE 50 RPM Y POTENCIA NOMINAL DE 29 HP. | ND | 40% | 49129094723 — ACOPLE ELASTICO DE PINES PARA UNA VELOCIDAD DE LA MAQUINA DE
49129094724 | ACOPLE ELASTICO DE PINES PARA UNA VELOCIDAD DE LA MAQUINA DE 50 RPM Y POTENCIA NOMINAL DE 4.1 HP. | ND | 40% | 49129094724 — ACOPLE ELASTICO DE PINES PARA UNA VELOCIDAD DE LA MAQUINA DE
49129094725 | ACOPLE ELASTICO DE PINES PARA UNA VELOCIDAD DE LA MAQUINA DE 50 RPM Y POTENCIA NOMINAL DE 41.5 HP. | ND | 40% | 49129094725 — ACOPLE ELASTICO DE PINES PARA UNA VELOCIDAD DE LA MAQUINA DE
49129094726 | ACOPLE ELASTICO DE PINES PARA UNA VELOCIDAD DE LA MAQUINA DE 50 RPM Y POTENCIA NOMINAL DE 5.1 HP. | ND | 40% | 49129094726 — ACOPLE ELASTICO DE PINES PARA UNA VELOCIDAD DE LA MAQUINA DE
49129094727 | ACOPLE ELASTICO DE PINES PARA UNA VELOCIDAD DE LA MAQUINA DE 50 RPM Y POTENCIA NOMINAL DE 68.5 HP. | ND | 40% | 49129094727 — ACOPLE ELASTICO DE PINES PARA UNA VELOCIDAD DE LA MAQUINA DE
49129094728 | ACOPLE ELASTICO DE PINES PARA UNA VELOCIDAD DE LA MAQUINA DE 50 RPM Y POTENCIA NOMINAL DE 7.6 HP. | ND | 40% | 49129094728 — ACOPLE ELASTICO DE PINES PARA UNA VELOCIDAD DE LA MAQUINA DE
49129094729 | ACOPLE ELASTICO DE PINES PARA UNA VELOCIDAD DE LA MAQUINA DE 500 RPM Y POTENCIA NOMINAL DE 10.5 HP. | ND | 40% | 49129094729 — ACOPLE ELASTICO DE PINES PARA UNA VELOCIDAD DE LA MAQUINA DE
4912909473 | MOTOREDUCTOR HELICOIDAL DE EJES PARALELOS Y EJE MACIZO/BRIDA CON POTENCIA DE 22,4 KW | ND | 40% | 4912909473 — MOTOREDUCTOR HELICOIDAL DE EJES PARALELOS Y EJE MACIZO/BRIDA
49129094730 | ACOPLE ELASTICO DE PINES PARA UNA VELOCIDAD DE LA MAQUINA DE 500 RPM Y POTENCIA NOMINAL DE 1018 HP. | ND | 40% | 49129094730 — ACOPLE ELASTICO DE PINES PARA UNA VELOCIDAD DE LA MAQUINA DE
49129094731 | ACOPLE ELASTICO DE PINES PARA UNA VELOCIDAD DE LA MAQUINA DE 500 RPM Y POTENCIA NOMINAL DE 118 HP. | ND | 40% | 49129094731 — ACOPLE ELASTICO DE PINES PARA UNA VELOCIDAD DE LA MAQUINA DE
49129094732 | ACOPLE ELASTICO DE PINES PARA UNA VELOCIDAD DE LA MAQUINA DE 500 RPM Y POTENCIA NOMINAL DE 1327 HP. | ND | 40% | 49129094732 — ACOPLE ELASTICO DE PINES PARA UNA VELOCIDAD DE LA MAQUINA DE
49129094733 | ACOPLE ELASTICO DE PINES PARA UNA VELOCIDAD DE LA MAQUINA DE 500 RPM Y POTENCIA NOMINAL DE 145 HP. | ND | 40% | 49129094733 — ACOPLE ELASTICO DE PINES PARA UNA VELOCIDAD DE LA MAQUINA DE
49129094734 | ACOPLE ELASTICO DE PINES PARA UNA VELOCIDAD DE LA MAQUINA DE 500 RPM Y POTENCIA NOMINAL DE 18.2 HP. | ND | 40% | 49129094734 — ACOPLE ELASTICO DE PINES PARA UNA VELOCIDAD DE LA MAQUINA DE
49129094735 | ACOPLE ELASTICO DE PINES PARA UNA VELOCIDAD DE LA MAQUINA DE 500 RPM Y POTENCIA NOMINAL DE 2.5 HP. | ND | 40% | 49129094735 — ACOPLE ELASTICO DE PINES PARA UNA VELOCIDAD DE LA MAQUINA DE
49129094736 | ACOPLE ELASTICO DE PINES PARA UNA VELOCIDAD DE LA MAQUINA DE 500 RPM Y POTENCIA NOMINAL DE 230 HP. | ND | 40% | 49129094736 — ACOPLE ELASTICO DE PINES PARA UNA VELOCIDAD DE LA MAQUINA DE
49129094737 | ACOPLE ELASTICO DE PINES PARA UNA VELOCIDAD DE LA MAQUINA DE 500 RPM Y POTENCIA NOMINAL DE 27 HP. | ND | 40% | 49129094737 — ACOPLE ELASTICO DE PINES PARA UNA VELOCIDAD DE LA MAQUINA DE
49129094738 | ACOPLE ELASTICO DE PINES PARA UNA VELOCIDAD DE LA MAQUINA DE 500 RPM Y POTENCIA NOMINAL DE 295 HP. | ND | 40% | 49129094738 — ACOPLE ELASTICO DE PINES PARA UNA VELOCIDAD DE LA MAQUINA DE
49129094739 | ACOPLE ELASTICO DE PINES PARA UNA VELOCIDAD DE LA MAQUINA DE 500 RPM Y POTENCIA NOMINAL DE 3.6 HP. | ND | 40% | 49129094739 — ACOPLE ELASTICO DE PINES PARA UNA VELOCIDAD DE LA MAQUINA DE
4912909474 | MOTOREDUCTOR HELICOIDAL DE EJES PARALELOS Y EJE MACIZO/BRIDA CON POTENCIA DE 29,8 KW | ND | 40% | 4912909474 — MOTOREDUCTOR HELICOIDAL DE EJES PARALELOS Y EJE MACIZO/BRIDA
49129094740 | ACOPLE ELASTICO DE PINES PARA UNA VELOCIDAD DE LA MAQUINA DE 500 RPM Y POTENCIA NOMINAL DE 4.8 HP. | ND | 40% | 49129094740 — ACOPLE ELASTICO DE PINES PARA UNA VELOCIDAD DE LA MAQUINA DE
49129094741 | ACOPLE ELASTICO DE PINES PARA UNA VELOCIDAD DE LA MAQUINA DE 500 RPM Y POTENCIA NOMINAL DE 41 HP. | ND | 40% | 49129094741 — ACOPLE ELASTICO DE PINES PARA UNA VELOCIDAD DE LA MAQUINA DE
49129094742 | ACOPLE ELASTICO DE PINES PARA UNA VELOCIDAD DE LA MAQUINA DE 500 RPM Y POTENCIA NOMINAL DE 415 HP. | ND | 40% | 49129094742 — ACOPLE ELASTICO DE PINES PARA UNA VELOCIDAD DE LA MAQUINA DE
49129094743 | ACOPLE ELASTICO DE PINES PARA UNA VELOCIDAD DE LA MAQUINA DE 500 RPM Y POTENCIA NOMINAL DE 50 HP. | ND | 40% | 49129094743 — ACOPLE ELASTICO DE PINES PARA UNA VELOCIDAD DE LA MAQUINA DE
49129094744 | ACOPLE ELASTICO DE PINES PARA UNA VELOCIDAD DE LA MAQUINA DE 500 RPM Y POTENCIA NOMINAL DE 683 HP. | ND | 40% | 49129094744 — ACOPLE ELASTICO DE PINES PARA UNA VELOCIDAD DE LA MAQUINA DE
49129094745 | ACOPLE ELASTICO DE PINES PARA UNA VELOCIDAD DE LA MAQUINA DE 500 RPM Y POTENCIA NOMINAL DE 7.7 HP. | ND | 40% | 49129094745 — ACOPLE ELASTICO DE PINES PARA UNA VELOCIDAD DE LA MAQUINA DE
49129094746 | ACOPLE ELASTICO DE PINES PARA UNA VELOCIDAD DE LA MAQUINA DE 500 RPM Y POTENCIA NOMINAL DE 7.8 HP. | ND | 40% | 49129094746 — ACOPLE ELASTICO DE PINES PARA UNA VELOCIDAD DE LA MAQUINA DE
49129094747 | ACOPLE ELASTICO DE PINES PARA UNA VELOCIDAD DE LA MAQUINA DE 500 RPM Y POTENCIA NOMINAL DE 70 HP. | ND | 40% | 49129094747 — ACOPLE ELASTICO DE PINES PARA UNA VELOCIDAD DE LA MAQUINA DE
49129094748 | ACOPLE ELASTICO DE PINES PARA UNA VELOCIDAD DE LA MAQUINA DE 5000 RPM Y POTENCIA NOMINAL DE 104 HP. | ND | 40% | 49129094748 — ACOPLE ELASTICO DE PINES PARA UNA VELOCIDAD DE LA MAQUINA DE
49129094749 | ACOPLE ELASTICO DE PINES PARA UNA VELOCIDAD DE LA MAQUINA DE 5000 RPM Y POTENCIA NOMINAL DE 105 HP. | ND | 40% | 49129094749 — ACOPLE ELASTICO DE PINES PARA UNA VELOCIDAD DE LA MAQUINA DE
4912909475 | MOTOREDUCTOR HELICOIDAL DE EJES PARALELOS Y EJE MACIZO/BRIDA CON POTENCIA DE 3 KW | ND | 40% | 4912909475 — MOTOREDUCTOR HELICOIDAL DE EJES PARALELOS Y EJE MACIZO/BRIDA
49129094750 | ACOPLE ELASTICO DE PINES PARA UNA VELOCIDAD DE LA MAQUINA DE 5000 RPM Y POTENCIA NOMINAL DE 182 HP. | ND | 40% | 49129094750 — ACOPLE ELASTICO DE PINES PARA UNA VELOCIDAD DE LA MAQUINA DE
49129094751 | ACOPLE ELASTICO DE PINES PARA UNA VELOCIDAD DE LA MAQUINA DE 5000 RPM Y POTENCIA NOMINAL DE 25 HP. | ND | 40% | 49129094751 — ACOPLE ELASTICO DE PINES PARA UNA VELOCIDAD DE LA MAQUINA DE
49129094752 | ACOPLE ELASTICO DE PINES PARA UNA VELOCIDAD DE LA MAQUINA DE 5000 RPM Y POTENCIA NOMINAL DE 36 HP. | ND | 40% | 49129094752 — ACOPLE ELASTICO DE PINES PARA UNA VELOCIDAD DE LA MAQUINA DE
49129094753 | ACOPLE ELASTICO DE PINES PARA UNA VELOCIDAD DE LA MAQUINA DE 5000 RPM Y POTENCIA NOMINAL DE 48 HP. | ND | 40% | 49129094753 — ACOPLE ELASTICO DE PINES PARA UNA VELOCIDAD DE LA MAQUINA DE
49129094754 | ACOPLE ELASTICO DE PINES PARA UNA VELOCIDAD DE LA MAQUINA DE 5000 RPM Y POTENCIA NOMINAL DE 70 HP. | ND | 40% | 49129094754 — ACOPLE ELASTICO DE PINES PARA UNA VELOCIDAD DE LA MAQUINA DE
49129094755 | ACOPLE ELASTICO DE PINES PARA UNA VELOCIDAD DE LA MAQUINA DE 5000 RPM Y POTENCIA NOMINAL DE 77 HP. | ND | 40% | 49129094755 — ACOPLE ELASTICO DE PINES PARA UNA VELOCIDAD DE LA MAQUINA DE
49129094756 | ACOPLE ELASTICO DE PINES PARA UNA VELOCIDAD DE LA MAQUINA DE 580 RPM Y POTENCIA NOMINAL DE 1184 HP. | ND | 40% | 49129094756 — ACOPLE ELASTICO DE PINES PARA UNA VELOCIDAD DE LA MAQUINA DE
49129094757 | ACOPLE ELASTICO DE PINES PARA UNA VELOCIDAD DE LA MAQUINA DE 580 RPM Y POTENCIA NOMINAL DE 12 HP. | ND | 40% | 49129094757 — ACOPLE ELASTICO DE PINES PARA UNA VELOCIDAD DE LA MAQUINA DE
49129094758 | ACOPLE ELASTICO DE PINES PARA UNA VELOCIDAD DE LA MAQUINA DE 580 RPM Y POTENCIA NOMINAL DE 135 HP. | ND | 40% | 49129094758 — ACOPLE ELASTICO DE PINES PARA UNA VELOCIDAD DE LA MAQUINA DE
49129094759 | ACOPLE ELASTICO DE PINES PARA UNA VELOCIDAD DE LA MAQUINA DE 580 RPM Y POTENCIA NOMINAL DE 1542 HP. | ND | 40% | 49129094759 — ACOPLE ELASTICO DE PINES PARA UNA VELOCIDAD DE LA MAQUINA DE
4912909476 | MOTOREDUCTOR HELICOIDAL DE EJES PARALELOS Y EJE MACIZO/BRIDA CON POTENCIA DE 3,73 KW | ND | 40% | 4912909476 — MOTOREDUCTOR HELICOIDAL DE EJES PARALELOS Y EJE MACIZO/BRIDA
49129094760 | ACOPLE ELASTICO DE PINES PARA UNA VELOCIDAD DE LA MAQUINA DE 580 RPM Y POTENCIA NOMINAL DE 170 HP. | ND | 40% | 49129094760 — ACOPLE ELASTICO DE PINES PARA UNA VELOCIDAD DE LA MAQUINA DE
49129094761 | ACOPLE ELASTICO DE PINES PARA UNA VELOCIDAD DE LA MAQUINA DE 580 RPM Y POTENCIA NOMINAL DE 2.9 HP. | ND | 40% | 49129094761 — ACOPLE ELASTICO DE PINES PARA UNA VELOCIDAD DE LA MAQUINA DE
49129094762 | ACOPLE ELASTICO DE PINES PARA UNA VELOCIDAD DE LA MAQUINA DE 580 RPM Y POTENCIA NOMINAL DE 21 HP. | ND | 40% | 49129094762 — ACOPLE ELASTICO DE PINES PARA UNA VELOCIDAD DE LA MAQUINA DE
49129094763 | ACOPLE ELASTICO DE PINES PARA UNA VELOCIDAD DE LA MAQUINA DE 580 RPM Y POTENCIA NOMINAL DE 270 HP. | ND | 40% | 49129094763 — ACOPLE ELASTICO DE PINES PARA UNA VELOCIDAD DE LA MAQUINA DE
49129094764 | ACOPLE ELASTICO DE PINES PARA UNA VELOCIDAD DE LA MAQUINA DE 580 RPM Y POTENCIA NOMINAL DE 32 HP. | ND | 40% | 49129094764 — ACOPLE ELASTICO DE PINES PARA UNA VELOCIDAD DE LA MAQUINA DE
49129094765 | ACOPLE ELASTICO DE PINES PARA UNA VELOCIDAD DE LA MAQUINA DE 580 RPM Y POTENCIA NOMINAL DE 340 HP. | ND | 40% | 49129094765 — ACOPLE ELASTICO DE PINES PARA UNA VELOCIDAD DE LA MAQUINA DE
49129094766 | ACOPLE ELASTICO DE PINES PARA UNA VELOCIDAD DE LA MAQUINA DE 580 RPM Y POTENCIA NOMINAL DE 4.2 HP. | ND | 40% | 49129094766 — ACOPLE ELASTICO DE PINES PARA UNA VELOCIDAD DE LA MAQUINA DE
49129094767 | ACOPLE ELASTICO DE PINES PARA UNA VELOCIDAD DE LA MAQUINA DE 580 RPM Y POTENCIA NOMINAL DE 47 HP. | ND | 40% | 49129094767 — ACOPLE ELASTICO DE PINES PARA UNA VELOCIDAD DE LA MAQUINA DE
49129094768 | ACOPLE ELASTICO DE PINES PARA UNA VELOCIDAD DE LA MAQUINA DE 580 RPM Y POTENCIA NOMINAL DE 493 HP. | ND | 40% | 49129094768 — ACOPLE ELASTICO DE PINES PARA UNA VELOCIDAD DE LA MAQUINA DE
49129094769 | ACOPLE ELASTICO DE PINES PARA UNA VELOCIDAD DE LA MAQUINA DE 580 RPM Y POTENCIA NOMINAL DE 5.6 HP. | ND | 40% | 49129094769 — ACOPLE ELASTICO DE PINES PARA UNA VELOCIDAD DE LA MAQUINA DE
4912909477 | MOTOREDUCTOR HELICOIDAL DE EJES PARALELOS Y EJE MACIZO/BRIDA CON POTENCIA DE 37,3 KW | ND | 40% | 4912909477 — MOTOREDUCTOR HELICOIDAL DE EJES PARALELOS Y EJE MACIZO/BRIDA
49129094770 | ACOPLE ELASTICO DE PINES PARA UNA VELOCIDAD DE LA MAQUINA DE 580 RPM Y POTENCIA NOMINAL DE 58 HP. | ND | 40% | 49129094770 — ACOPLE ELASTICO DE PINES PARA UNA VELOCIDAD DE LA MAQUINA DE
49129094771 | ACOPLE ELASTICO DE PINES PARA UNA VELOCIDAD DE LA MAQUINA DE 580 RPM Y POTENCIA NOMINAL DE 790 HP. | ND | 40% | 49129094771 — ACOPLE ELASTICO DE PINES PARA UNA VELOCIDAD DE LA MAQUINA DE
49129094772 | ACOPLE ELASTICO DE PINES PARA UNA VELOCIDAD DE LA MAQUINA DE 580 RPM Y POTENCIA NOMINAL DE 8.1 HP. | ND | 40% | 49129094772 — ACOPLE ELASTICO DE PINES PARA UNA VELOCIDAD DE LA MAQUINA DE
49129094773 | ACOPLE ELASTICO DE PINES PARA UNA VELOCIDAD DE LA MAQUINA DE 580 RPM Y POTENCIA NOMINAL DE 82 HP. | ND | 40% | 49129094773 — ACOPLE ELASTICO DE PINES PARA UNA VELOCIDAD DE LA MAQUINA DE
49129094774 | ACOPLE ELASTICO DE PINES PARA UNA VELOCIDAD DE LA MAQUINA DE 580 RPM Y POTENCIA NOMINAL DE 9 HP. | ND | 40% | 49129094774 — ACOPLE ELASTICO DE PINES PARA UNA VELOCIDAD DE LA MAQUINA DE
49129094775 | ACOPLE ELASTICO DE PINES PARA UNA VELOCIDAD DE LA MAQUINA DE 63 RPM Y POTENCIA NOMINAL DE 0.32 HP. | ND | 40% | 49129094775 — ACOPLE ELASTICO DE PINES PARA UNA VELOCIDAD DE LA MAQUINA DE
49129094776 | ACOPLE ELASTICO DE PINES PARA UNA VELOCIDAD DE LA MAQUINA DE 63 RPM Y POTENCIA NOMINAL DE 0.45 HP. | ND | 40% | 49129094776 — ACOPLE ELASTICO DE PINES PARA UNA VELOCIDAD DE LA MAQUINA DE
49129094777 | ACOPLE ELASTICO DE PINES PARA UNA VELOCIDAD DE LA MAQUINA DE 63 RPM Y POTENCIA NOMINAL DE 0.61 HP. | ND | 40% | 49129094777 — ACOPLE ELASTICO DE PINES PARA UNA VELOCIDAD DE LA MAQUINA DE
49129094778 | ACOPLE ELASTICO DE PINES PARA UNA VELOCIDAD DE LA MAQUINA DE 63 RPM Y POTENCIA NOMINAL DE 0.88 HP. | ND | 40% | 49129094778 — ACOPLE ELASTICO DE PINES PARA UNA VELOCIDAD DE LA MAQUINA DE
49129094779 | ACOPLE ELASTICO DE PINES PARA UNA VELOCIDAD DE LA MAQUINA DE 63 RPM Y POTENCIA NOMINAL DE 0.97 HP. | ND | 40% | 49129094779 — ACOPLE ELASTICO DE PINES PARA UNA VELOCIDAD DE LA MAQUINA DE
4912909478 | MOTOREDUCTOR HELICOIDAL DE EJES PARALELOS Y EJE MACIZO/BRIDA CON POTENCIA DE 4,92 KW | ND | 40% | 4912909478 — MOTOREDUCTOR HELICOIDAL DE EJES PARALELOS Y EJE MACIZO/BRIDA
49129094780 | ACOPLE ELASTICO DE PINES PARA UNA VELOCIDAD DE LA MAQUINA DE 63 RPM Y POTENCIA NOMINAL DE 1.3 HP. | ND | 40% | 49129094780 — ACOPLE ELASTICO DE PINES PARA UNA VELOCIDAD DE LA MAQUINA DE
49129094781 | ACOPLE ELASTICO DE PINES PARA UNA VELOCIDAD DE LA MAQUINA DE 63 RPM Y POTENCIA NOMINAL DE 128.5 HP. | ND | 40% | 49129094781 — ACOPLE ELASTICO DE PINES PARA UNA VELOCIDAD DE LA MAQUINA DE
49129094782 | ACOPLE ELASTICO DE PINES PARA UNA VELOCIDAD DE LA MAQUINA DE 63 RPM Y POTENCIA NOMINAL DE 15 HP. | ND | 40% | 49129094782 — ACOPLE ELASTICO DE PINES PARA UNA VELOCIDAD DE LA MAQUINA DE
49129094783 | ACOPLE ELASTICO DE PINES PARA UNA VELOCIDAD DE LA MAQUINA DE 63 RPM Y POTENCIA NOMINAL DE 167 HP. | ND | 40% | 49129094783 — ACOPLE ELASTICO DE PINES PARA UNA VELOCIDAD DE LA MAQUINA DE
49129094784 | ACOPLE ELASTICO DE PINES PARA UNA VELOCIDAD DE LA MAQUINA DE 63 RPM Y POTENCIA NOMINAL DE 18.5 HP. | ND | 40% | 49129094784 — ACOPLE ELASTICO DE PINES PARA UNA VELOCIDAD DE LA MAQUINA DE
49129094785 | ACOPLE ELASTICO DE PINES PARA UNA VELOCIDAD DE LA MAQUINA DE 63 RPM Y POTENCIA NOMINAL DE 2.3 HP. | ND | 40% | 49129094785 — ACOPLE ELASTICO DE PINES PARA UNA VELOCIDAD DE LA MAQUINA DE
49129094786 | ACOPLE ELASTICO DE PINES PARA UNA VELOCIDAD DE LA MAQUINA DE 63 RPM Y POTENCIA NOMINAL DE 29 HP. | ND | 40% | 49129094786 — ACOPLE ELASTICO DE PINES PARA UNA VELOCIDAD DE LA MAQUINA DE
49129094787 | ACOPLE ELASTICO DE PINES PARA UNA VELOCIDAD DE LA MAQUINA DE 63 RPM Y POTENCIA NOMINAL DE 3.4 HP. | ND | 40% | 49129094787 — ACOPLE ELASTICO DE PINES PARA UNA VELOCIDAD DE LA MAQUINA DE
49129094788 | ACOPLE ELASTICO DE PINES PARA UNA VELOCIDAD DE LA MAQUINA DE 63 RPM Y POTENCIA NOMINAL DE 37 HP. | ND | 40% | 49129094788 — ACOPLE ELASTICO DE PINES PARA UNA VELOCIDAD DE LA MAQUINA DE
49129094789 | ACOPLE ELASTICO DE PINES PARA UNA VELOCIDAD DE LA MAQUINA DE 63 RPM Y POTENCIA NOMINAL DE 5.1 HP. | ND | 40% | 49129094789 — ACOPLE ELASTICO DE PINES PARA UNA VELOCIDAD DE LA MAQUINA DE
4912909479 | MOTOREDUCTOR HELICOIDAL DE EJES PARALELOS Y EJE MACIZO/BRIDA CON POTENCIA DE 44,5 KW | ND | 40% | 4912909479 — MOTOREDUCTOR HELICOIDAL DE EJES PARALELOS Y EJE MACIZO/BRIDA
49129094790 | ACOPLE ELASTICO DE PINES PARA UNA VELOCIDAD DE LA MAQUINA DE 63 RPM Y POTENCIA NOMINAL DE 53.5 HP. | ND | 40% | 49129094790 — ACOPLE ELASTICO DE PINES PARA UNA VELOCIDAD DE LA MAQUINA DE
49129094791 | ACOPLE ELASTICO DE PINES PARA UNA VELOCIDAD DE LA MAQUINA DE 63 RPM Y POTENCIA NOMINAL DE 6.4 HP. | ND | 40% | 49129094791 — ACOPLE ELASTICO DE PINES PARA UNA VELOCIDAD DE LA MAQUINA DE
49129094792 | ACOPLE ELASTICO DE PINES PARA UNA VELOCIDAD DE LA MAQUINA DE 63 RPM Y POTENCIA NOMINAL DE 8.9 HP. | ND | 40% | 49129094792 — ACOPLE ELASTICO DE PINES PARA UNA VELOCIDAD DE LA MAQUINA DE
49129094793 | ACOPLE ELASTICO DE PINES PARA UNA VELOCIDAD DE LA MAQUINA DE 63 RPM Y POTENCIA NOMINAL DE 85.5 HP. | ND | 40% | 49129094793 — ACOPLE ELASTICO DE PINES PARA UNA VELOCIDAD DE LA MAQUINA DE
49129094794 | ACOPLE ELASTICO DE PINES PARA UNA VELOCIDAD DE LA MAQUINA DE 630 RPM Y POTENCIA NOMINAL DE 1286 HP. | ND | 40% | 49129094794 — ACOPLE ELASTICO DE PINES PARA UNA VELOCIDAD DE LA MAQUINA DE
49129094795 | ACOPLE ELASTICO DE PINES PARA UNA VELOCIDAD DE LA MAQUINA DE 630 RPM Y POTENCIA NOMINAL DE 13 HP . | ND | 40% | 49129094795 — ACOPLE ELASTICO DE PINES PARA UNA VELOCIDAD DE LA MAQUINA DE
49129094796 | ACOPLE ELASTICO DE PINES PARA UNA VELOCIDAD DE LA MAQUINA DE 630 RPM Y POTENCIA NOMINAL DE 150 HP. | ND | 40% | 49129094796 — ACOPLE ELASTICO DE PINES PARA UNA VELOCIDAD DE LA MAQUINA DE
49129094797 | ACOPLE ELASTICO DE PINES PARA UNA VELOCIDAD DE LA MAQUINA DE 630 RPM Y POTENCIA NOMINAL DE 1675 HP. | ND | 40% | 49129094797 — ACOPLE ELASTICO DE PINES PARA UNA VELOCIDAD DE LA MAQUINA DE
49129094798 | ACOPLE ELASTICO DE PINES PARA UNA VELOCIDAD DE LA MAQUINA DE 630 RPM Y POTENCIA NOMINAL DE 185 HP. | ND | 40% | 49129094798 — ACOPLE ELASTICO DE PINES PARA UNA VELOCIDAD DE LA MAQUINA DE
49129094799 | ACOPLE ELASTICO DE PINES PARA UNA VELOCIDAD DE LA MAQUINA DE 630 RPM Y POTENCIA NOMINAL DE 23 HP. | ND | 40% | 49129094799 — ACOPLE ELASTICO DE PINES PARA UNA VELOCIDAD DE LA MAQUINA DE
491290948 | MOTOREDUCTOR HELICOIDAL CON POTENCIA DE 14.9 KW | ND | 40% | 491290948 — MOTOREDUCTOR HELICOIDAL CON POTENCIA DE 14.9 KW
4912909480 | MOTOREDUCTOR HELICOIDAL DE EJES PARALELOS Y EJE MACIZO/BRIDA CON POTENCIA DE 5,6 KW | ND | 40% | 4912909480 — MOTOREDUCTOR HELICOIDAL DE EJES PARALELOS Y EJE MACIZO/BRIDA
49129094800 | ACOPLE ELASTICO DE PINES PARA UNA VELOCIDAD DE LA MAQUINA DE 630 RPM Y POTENCIA NOMINAL DE 24 HP. | ND | 40% | 49129094800 — ACOPLE ELASTICO DE PINES PARA UNA VELOCIDAD DE LA MAQUINA DE
49129094801 | ACOPLE ELASTICO DE PINES PARA UNA VELOCIDAD DE LA MAQUINA DE 630 RPM Y POTENCIA NOMINAL DE 290 HP. | ND | 40% | 49129094801 — ACOPLE ELASTICO DE PINES PARA UNA VELOCIDAD DE LA MAQUINA DE
49129094802 | ACOPLE ELASTICO DE PINES PARA UNA VELOCIDAD DE LA MAQUINA DE 630 RPM Y POTENCIA NOMINAL DE 3.2 HP. | ND | 40% | 49129094802 — ACOPLE ELASTICO DE PINES PARA UNA VELOCIDAD DE LA MAQUINA DE
49129094803 | ACOPLE ELASTICO DE PINES PARA UNA VELOCIDAD DE LA MAQUINA DE 630 RPM Y POTENCIA NOMINAL DE 370 HP. | ND | 40% | 49129094803 — ACOPLE ELASTICO DE PINES PARA UNA VELOCIDAD DE LA MAQUINA DE
49129094804 | ACOPLE ELASTICO DE PINES PARA UNA VELOCIDAD DE LA MAQUINA DE 630 RPM Y POTENCIA NOMINAL DE 4.6 HP. | ND | 40% | 49129094804 — ACOPLE ELASTICO DE PINES PARA UNA VELOCIDAD DE LA MAQUINA DE
49129094805 | ACOPLE ELASTICO DE PINES PARA UNA VELOCIDAD DE LA MAQUINA DE 630 RPM Y POTENCIA NOMINAL DE 51 HP. | ND | 40% | 49129094805 — ACOPLE ELASTICO DE PINES PARA UNA VELOCIDAD DE LA MAQUINA DE
49129094806 | ACOPLE ELASTICO DE PINES PARA UNA VELOCIDAD DE LA MAQUINA DE 630 RPM Y POTENCIA NOMINAL DE 536 HP. | ND | 40% | 49129094806 — ACOPLE ELASTICO DE PINES PARA UNA VELOCIDAD DE LA MAQUINA DE
49129094807 | ACOPLE ELASTICO DE PINES PARA UNA VELOCIDAD DE LA MAQUINA DE 630 RPM Y POTENCIA NOMINAL DE 6.1 HP. | ND | 40% | 49129094807 — ACOPLE ELASTICO DE PINES PARA UNA VELOCIDAD DE LA MAQUINA DE
49129094808 | ACOPLE ELASTICO DE PINES PARA UNA VELOCIDAD DE LA MAQUINA DE 630 RPM Y POTENCIA NOMINAL DE 64 HP. | ND | 40% | 49129094808 — ACOPLE ELASTICO DE PINES PARA UNA VELOCIDAD DE LA MAQUINA DE
49129094809 | ACOPLE ELASTICO DE PINES PARA UNA VELOCIDAD DE LA MAQUINA DE 630 RPM Y POTENCIA NOMINAL DE 8.8 HP. | ND | 40% | 49129094809 — ACOPLE ELASTICO DE PINES PARA UNA VELOCIDAD DE LA MAQUINA DE
4912909481 | MOTOREDUCTOR HELICOIDAL DE EJES PARALELOS Y EJE MACIZO/BRIDA CON POTENCIA DE 56 KW | ND | 40% | 4912909481 — MOTOREDUCTOR HELICOIDAL DE EJES PARALELOS Y EJE MACIZO/BRIDA
49129094810 | ACOPLE ELASTICO DE PINES PARA UNA VELOCIDAD DE LA MAQUINA DE 630 RPM Y POTENCIA NOMINAL DE 858 HP. | ND | 40% | 49129094810 — ACOPLE ELASTICO DE PINES PARA UNA VELOCIDAD DE LA MAQUINA DE
49129094811 | ACOPLE ELASTICO DE PINES PARA UNA VELOCIDAD DE LA MAQUINA DE 630 RPM Y POTENCIA NOMINAL DE 88 HP. | ND | 40% | 49129094811 — ACOPLE ELASTICO DE PINES PARA UNA VELOCIDAD DE LA MAQUINA DE
49129094812 | ACOPLE ELASTICO DE PINES PARA UNA VELOCIDAD DE LA MAQUINA DE 630 RPM Y POTENCIA NOMINAL DE 9.7 HP. | ND | 40% | 49129094812 — ACOPLE ELASTICO DE PINES PARA UNA VELOCIDAD DE LA MAQUINA DE
49129094813 | ACOPLE ELASTICO DE PINES PARA UNA VELOCIDAD DE LA MAQUINA DE 6300 RPM Y POTENCIA NOMINAL DE 132 HP. | ND | 40% | 49129094813 — ACOPLE ELASTICO DE PINES PARA UNA VELOCIDAD DE LA MAQUINA DE
49129094814 | ACOPLE ELASTICO DE PINES PARA UNA VELOCIDAD DE LA MAQUINA DE 6300 RPM Y POTENCIA NOMINAL DE 32 HP. | ND | 40% | 49129094814 — ACOPLE ELASTICO DE PINES PARA UNA VELOCIDAD DE LA MAQUINA DE
49129094815 | ACOPLE ELASTICO DE PINES PARA UNA VELOCIDAD DE LA MAQUINA DE 6300 RPM Y POTENCIA NOMINAL DE 46 HP. | ND | 40% | 49129094815 — ACOPLE ELASTICO DE PINES PARA UNA VELOCIDAD DE LA MAQUINA DE
49129094816 | ACOPLE ELASTICO DE PINES PARA UNA VELOCIDAD DE LA MAQUINA DE 6300 RPM Y POTENCIA NOMINAL DE 61 HP. | ND | 40% | 49129094816 — ACOPLE ELASTICO DE PINES PARA UNA VELOCIDAD DE LA MAQUINA DE
49129094817 | ACOPLE ELASTICO DE PINES PARA UNA VELOCIDAD DE LA MAQUINA DE 6300 RPM Y POTENCIA NOMINAL DE 88 HP. | ND | 40% | 49129094817 — ACOPLE ELASTICO DE PINES PARA UNA VELOCIDAD DE LA MAQUINA DE
49129094818 | ACOPLE ELASTICO DE PINES PARA UNA VELOCIDAD DE LA MAQUINA DE 6300 RPM Y POTENCIA NOMINAL DE 97 HP. | ND | 40% | 49129094818 — ACOPLE ELASTICO DE PINES PARA UNA VELOCIDAD DE LA MAQUINA DE
49129094819 | ACOPLE ELASTICO DE PINES PARA UNA VELOCIDAD DE LA MAQUINA DE 720 RPM Y POTENCIA NOMINAL DE 101 HP. | ND | 40% | 49129094819 — ACOPLE ELASTICO DE PINES PARA UNA VELOCIDAD DE LA MAQUINA DE
4912909482 | MOTOREDUCTOR HELICOIDAL DE EJES PARALELOS Y EJE MACIZO/BRIDA CON POTENCIA DE 7,5 KW | ND | 40% | 4912909482 — MOTOREDUCTOR HELICOIDAL DE EJES PARALELOS Y EJE MACIZO/BRIDA
49129094820 | ACOPLE ELASTICO DE PINES PARA UNA VELOCIDAD DE LA MAQUINA DE 720 RPM Y POTENCIA NOMINAL DE 11.1 HP. | ND | 40% | 49129094820 — ACOPLE ELASTICO DE PINES PARA UNA VELOCIDAD DE LA MAQUINA DE
49129094821 | ACOPLE ELASTICO DE PINES PARA UNA VELOCIDAD DE LA MAQUINA DE 720 RPM Y POTENCIA NOMINAL DE 1454 HP. | ND | 40% | 49129094821 — ACOPLE ELASTICO DE PINES PARA UNA VELOCIDAD DE LA MAQUINA DE
49129094822 | ACOPLE ELASTICO DE PINES PARA UNA VELOCIDAD DE LA MAQUINA DE 720 RPM Y POTENCIA NOMINAL DE 15 HP. | ND | 40% | 49129094822 — ACOPLE ELASTICO DE PINES PARA UNA VELOCIDAD DE LA MAQUINA DE
49129094823 | ACOPLE ELASTICO DE PINES PARA UNA VELOCIDAD DE LA MAQUINA DE 720 RPM Y POTENCIA NOMINAL DE 15.2 HP. | ND | 40% | 49129094823 — ACOPLE ELASTICO DE PINES PARA UNA VELOCIDAD DE LA MAQUINA DE
49129094824 | ACOPLE ELASTICO DE PINES PARA UNA VELOCIDAD DE LA MAQUINA DE 720 RPM Y POTENCIA NOMINAL DE 170 HP. | ND | 40% | 49129094824 — ACOPLE ELASTICO DE PINES PARA UNA VELOCIDAD DE LA MAQUINA DE
49129094825 | ACOPLE ELASTICO DE PINES PARA UNA VELOCIDAD DE LA MAQUINA DE 720 RPM Y POTENCIA NOMINAL DE 1916 HP. | ND | 40% | 49129094825 — ACOPLE ELASTICO DE PINES PARA UNA VELOCIDAD DE LA MAQUINA DE
49129094826 | ACOPLE ELASTICO DE PINES PARA UNA VELOCIDAD DE LA MAQUINA DE 720 RPM Y POTENCIA NOMINAL DE 212 HP. | ND | 40% | 49129094826 — ACOPLE ELASTICO DE PINES PARA UNA VELOCIDAD DE LA MAQUINA DE
49129094827 | ACOPLE ELASTICO DE PINES PARA UNA VELOCIDAD DE LA MAQUINA DE 720 RPM Y POTENCIA NOMINAL DE 26.3 HP. | ND | 40% | 49129094827 — ACOPLE ELASTICO DE PINES PARA UNA VELOCIDAD DE LA MAQUINA DE
49129094828 | ACOPLE ELASTICO DE PINES PARA UNA VELOCIDAD DE LA MAQUINA DE 720 RPM Y POTENCIA NOMINAL DE 3.6 HP. | ND | 40% | 49129094828 — ACOPLE ELASTICO DE PINES PARA UNA VELOCIDAD DE LA MAQUINA DE
49129094829 | ACOPLE ELASTICO DE PINES PARA UNA VELOCIDAD DE LA MAQUINA DE 720 RPM Y POTENCIA NOMINAL DE 334 HP. | ND | 40% | 49129094829 — ACOPLE ELASTICO DE PINES PARA UNA VELOCIDAD DE LA MAQUINA DE
4912909483 | MOTOREDUCTOR HELICOIDAL DE EJES PARALELOS Y EJE MACIZO/BRIDA CON POTENCIA DE 9 KW | ND | 40% | 4912909483 — MOTOREDUCTOR HELICOIDAL DE EJES PARALELOS Y EJE MACIZO/BRIDA
49129094830 | ACOPLE ELASTICO DE PINES PARA UNA VELOCIDAD DE LA MAQUINA DE 720 RPM Y POTENCIA NOMINAL DE 39.5 HP. | ND | 40% | 49129094830 — ACOPLE ELASTICO DE PINES PARA UNA VELOCIDAD DE LA MAQUINA DE
49129094831 | ACOPLE ELASTICO DE PINES PARA UNA VELOCIDAD DE LA MAQUINA DE 720 RPM Y POTENCIA NOMINAL DE 425 HP. | ND | 40% | 49129094831 — ACOPLE ELASTICO DE PINES PARA UNA VELOCIDAD DE LA MAQUINA DE
49129094832 | ACOPLE ELASTICO DE PINES PARA UNA VELOCIDAD DE LA MAQUINA DE 720 RPM Y POTENCIA NOMINAL DE 5.2 HP. | ND | 40% | 49129094832 — ACOPLE ELASTICO DE PINES PARA UNA VELOCIDAD DE LA MAQUINA DE
49129094833 | ACOPLE ELASTICO DE PINES PARA UNA VELOCIDAD DE LA MAQUINA DE 720 RPM Y POTENCIA NOMINAL DE 58.5 HP. | ND | 40% | 49129094833 — ACOPLE ELASTICO DE PINES PARA UNA VELOCIDAD DE LA MAQUINA DE
49129094834 | ACOPLE ELASTICO DE PINES PARA UNA VELOCIDAD DE LA MAQUINA DE 720 RPM Y POTENCIA NOMINAL DE 608 HP. | ND | 40% | 49129094834 — ACOPLE ELASTICO DE PINES PARA UNA VELOCIDAD DE LA MAQUINA DE
49129094835 | ACOPLE ELASTICO DE PINES PARA UNA VELOCIDAD DE LA MAQUINA DE 720 RPM Y POTENCIA NOMINAL DE 7 HP. | ND | 40% | 49129094835 — ACOPLE ELASTICO DE PINES PARA UNA VELOCIDAD DE LA MAQUINA DE
49129094836 | ACOPLE ELASTICO DE PINES PARA UNA VELOCIDAD DE LA MAQUINA DE 720 RPM Y POTENCIA NOMINAL DE 73 HP. | ND | 40% | 49129094836 — ACOPLE ELASTICO DE PINES PARA UNA VELOCIDAD DE LA MAQUINA DE
49129094837 | ACOPLE ELASTICO DE PINES PARA UNA VELOCIDAD DE LA MAQUINA DE 720 RPM Y POTENCIA NOMINAL DE 9.9 HP. | ND | 40% | 49129094837 — ACOPLE ELASTICO DE PINES PARA UNA VELOCIDAD DE LA MAQUINA DE
49129094838 | ACOPLE ELASTICO DE PINES PARA UNA VELOCIDAD DE LA MAQUINA DE 720 RPM Y POTENCIA NOMINAL DE 978 HP. | ND | 40% | 49129094838 — ACOPLE ELASTICO DE PINES PARA UNA VELOCIDAD DE LA MAQUINA DE
49129094839 | ACOPLE ELASTICO DE PINES PARA UNA VELOCIDAD DE LA MAQUINA DE 730 RPM Y POTENCIA NOMINAL DE 10 HP. | ND | 40% | 49129094839 — ACOPLE ELASTICO DE PINES PARA UNA VELOCIDAD DE LA MAQUINA DE
4912909484 | MOTORREDUCTOR SINFIN CORONA | ND | 40% | 4912909484 — MOTORREDUCTOR SINFIN CORONA
49129094840 | ACOPLE ELASTICO DE PINES PARA UNA VELOCIDAD DE LA MAQUINA DE 730 RPM Y POTENCIA NOMINAL DE 102 HP. | ND | 40% | 49129094840 — ACOPLE ELASTICO DE PINES PARA UNA VELOCIDAD DE LA MAQUINA DE
49129094841 | ACOPLE ELASTICO DE PINES PARA UNA VELOCIDAD DE LA MAQUINA DE 730 RPM Y POTENCIA NOMINAL DE 11.3 HP. | ND | 40% | 49129094841 — ACOPLE ELASTICO DE PINES PARA UNA VELOCIDAD DE LA MAQUINA DE
49129094842 | ACOPLE ELASTICO DE PINES PARA UNA VELOCIDAD DE LA MAQUINA DE 730 RPM Y POTENCIA NOMINAL DE 1474 HP. | ND | 40% | 49129094842 — ACOPLE ELASTICO DE PINES PARA UNA VELOCIDAD DE LA MAQUINA DE
49129094843 | ACOPLE ELASTICO DE PINES PARA UNA VELOCIDAD DE LA MAQUINA DE 730 RPM Y POTENCIA NOMINAL DE 15.5 HP. | ND | 40% | 49129094843 — ACOPLE ELASTICO DE PINES PARA UNA VELOCIDAD DE LA MAQUINA DE
49129094844 | ACOPLE ELASTICO DE PINES PARA UNA VELOCIDAD DE LA MAQUINA DE 730 RPM Y POTENCIA NOMINAL DE 173 HP. | ND | 40% | 49129094844 — ACOPLE ELASTICO DE PINES PARA UNA VELOCIDAD DE LA MAQUINA DE
49129094845 | ACOPLE ELASTICO DE PINES PARA UNA VELOCIDAD DE LA MAQUINA DE 730 RPM Y POTENCIA NOMINAL DE 1943 HP. | ND | 40% | 49129094845 — ACOPLE ELASTICO DE PINES PARA UNA VELOCIDAD DE LA MAQUINA DE
49129094846 | ACOPLE ELASTICO DE PINES PARA UNA VELOCIDAD DE LA MAQUINA DE 730 RPM Y POTENCIA NOMINAL DE 215 HP. | ND | 40% | 49129094846 — ACOPLE ELASTICO DE PINES PARA UNA VELOCIDAD DE LA MAQUINA DE
49129094847 | ACOPLE ELASTICO DE PINES PARA UNA VELOCIDAD DE LA MAQUINA DE 730 RPM Y POTENCIA NOMINAL DE 26.6 HP. | ND | 40% | 49129094847 — ACOPLE ELASTICO DE PINES PARA UNA VELOCIDAD DE LA MAQUINA DE
49129094848 | ACOPLE ELASTICO DE PINES PARA UNA VELOCIDAD DE LA MAQUINA DE 730 RPM Y POTENCIA NOMINAL DE 3.7 HP. | ND | 40% | 49129094848 — ACOPLE ELASTICO DE PINES PARA UNA VELOCIDAD DE LA MAQUINA DE
49129094849 | ACOPLE ELASTICO DE PINES PARA UNA VELOCIDAD DE LA MAQUINA DE 730 RPM Y POTENCIA NOMINAL DE 338 HP. | ND | 40% | 49129094849 — ACOPLE ELASTICO DE PINES PARA UNA VELOCIDAD DE LA MAQUINA DE
4912909485 | MOTORREDUCTOR SINFIN CORONA B14 | ND | 40% | 4912909485 — MOTORREDUCTOR SINFIN CORONA B14
49129094850 | ACOPLE ELASTICO DE PINES PARA UNA VELOCIDAD DE LA MAQUINA DE 730 RPM Y POTENCIA NOMINAL DE 40 HP. | ND | 40% | 49129094850 — ACOPLE ELASTICO DE PINES PARA UNA VELOCIDAD DE LA MAQUINA DE
49129094851 | ACOPLE ELASTICO DE PINES PARA UNA VELOCIDAD DE LA MAQUINA DE 730 RPM Y POTENCIA NOMINAL DE 430 HP. | ND | 40% | 49129094851 — ACOPLE ELASTICO DE PINES PARA UNA VELOCIDAD DE LA MAQUINA DE
49129094852 | ACOPLE ELASTICO DE PINES PARA UNA VELOCIDAD DE LA MAQUINA DE 730 RPM Y POTENCIA NOMINAL DE 5.3 HP. | ND | 40% | 49129094852 — ACOPLE ELASTICO DE PINES PARA UNA VELOCIDAD DE LA MAQUINA DE
49129094853 | ACOPLE ELASTICO DE PINES PARA UNA VELOCIDAD DE LA MAQUINA DE 730 RPM Y POTENCIA NOMINAL DE 59 HP. | ND | 40% | 49129094853 — ACOPLE ELASTICO DE PINES PARA UNA VELOCIDAD DE LA MAQUINA DE
49129094854 | ACOPLE ELASTICO DE PINES PARA UNA VELOCIDAD DE LA MAQUINA DE 730 RPM Y POTENCIA NOMINAL DE 616 HP. | ND | 40% | 49129094854 — ACOPLE ELASTICO DE PINES PARA UNA VELOCIDAD DE LA MAQUINA DE
49129094855 | ACOPLE ELASTICO DE PINES PARA UNA VELOCIDAD DE LA MAQUINA DE 730 RPM Y POTENCIA NOMINAL DE 7.1 HP. | ND | 40% | 49129094855 — ACOPLE ELASTICO DE PINES PARA UNA VELOCIDAD DE LA MAQUINA DE
49129094856 | ACOPLE ELASTICO DE PINES PARA UNA VELOCIDAD DE LA MAQUINA DE 730 RPM Y POTENCIA NOMINAL DE 74 HP. | ND | 40% | 49129094856 — ACOPLE ELASTICO DE PINES PARA UNA VELOCIDAD DE LA MAQUINA DE
49129094857 | ACOPLE ELASTICO DE PINES PARA UNA VELOCIDAD DE LA MAQUINA DE 730 RPM Y POTENCIA NOMINAL DE 992 HP. | ND | 40% | 49129094857 — ACOPLE ELASTICO DE PINES PARA UNA VELOCIDAD DE LA MAQUINA DE
49129094858 | ACOPLE ELASTICO DE PINES PARA UNA VELOCIDAD DE LA MAQUINA DE 750 RPM Y POTENCIA NOMINAL DE 10.5 HP. | ND | 40% | 49129094858 — ACOPLE ELASTICO DE PINES PARA UNA VELOCIDAD DE LA MAQUINA DE
49129094859 | ACOPLE ELASTICO DE PINES PARA UNA VELOCIDAD DE LA MAQUINA DE 750 RPM Y POTENCIA NOMINAL DE 1018 HP. | ND | 40% | 49129094859 — ACOPLE ELASTICO DE PINES PARA UNA VELOCIDAD DE LA MAQUINA DE
4912909486 | MOTORREDUCTOR SINFIN CORONA B14 CON EJE HUECO | ND | 40% | 4912909486 — MOTORREDUCTOR SINFIN CORONA B14 CON EJE HUECO
49129094860 | ACOPLE ELASTICO DE PINES PARA UNA VELOCIDAD DE LA MAQUINA DE 750 RPM Y POTENCIA NOMINAL DE 105 HP. | ND | 40% | 49129094860 — ACOPLE ELASTICO DE PINES PARA UNA VELOCIDAD DE LA MAQUINA DE
49129094861 | ACOPLE ELASTICO DE PINES PARA UNA VELOCIDAD DE LA MAQUINA DE 750 RPM Y POTENCIA NOMINAL DE 11.6 HP. | ND | 40% | 49129094861 — ACOPLE ELASTICO DE PINES PARA UNA VELOCIDAD DE LA MAQUINA DE
49129094862 | ACOPLE ELASTICO DE PINES PARA UNA VELOCIDAD DE LA MAQUINA DE 750 RPM Y POTENCIA NOMINAL DE 1541 HP. | ND | 40% | 49129094862 — ACOPLE ELASTICO DE PINES PARA UNA VELOCIDAD DE LA MAQUINA DE
49129094863 | ACOPLE ELASTICO DE PINES PARA UNA VELOCIDAD DE LA MAQUINA DE 750 RPM Y POTENCIA NOMINAL DE 16 HP. | ND | 40% | 49129094863 — ACOPLE ELASTICO DE PINES PARA UNA VELOCIDAD DE LA MAQUINA DE
49129094864 | ACOPLE ELASTICO DE PINES PARA UNA VELOCIDAD DE LA MAQUINA DE 750 RPM Y POTENCIA NOMINAL DE 178 HP. | ND | 40% | 49129094864 — ACOPLE ELASTICO DE PINES PARA UNA VELOCIDAD DE LA MAQUINA DE
49129094865 | ACOPLE ELASTICO DE PINES PARA UNA VELOCIDAD DE LA MAQUINA DE 750 RPM Y POTENCIA NOMINAL DE 2010 HP. | ND | 40% | 49129094865 — ACOPLE ELASTICO DE PINES PARA UNA VELOCIDAD DE LA MAQUINA DE
49129094866 | ACOPLE ELASTICO DE PINES PARA UNA VELOCIDAD DE LA MAQUINA DE 750 RPM Y POTENCIA NOMINAL DE 220 HP. | ND | 40% | 49129094866 — ACOPLE ELASTICO DE PINES PARA UNA VELOCIDAD DE LA MAQUINA DE
49129094867 | ACOPLE ELASTICO DE PINES PARA UNA VELOCIDAD DE LA MAQUINA DE 750 RPM Y POTENCIA NOMINAL DE 27.3 HP. | ND | 40% | 49129094867 — ACOPLE ELASTICO DE PINES PARA UNA VELOCIDAD DE LA MAQUINA DE
49129094868 | ACOPLE ELASTICO DE PINES PARA UNA VELOCIDAD DE LA MAQUINA DE 750 RPM Y POTENCIA NOMINAL DE 3.8 HP. | ND | 40% | 49129094868 — ACOPLE ELASTICO DE PINES PARA UNA VELOCIDAD DE LA MAQUINA DE
49129094869 | ACOPLE ELASTICO DE PINES PARA UNA VELOCIDAD DE LA MAQUINA DE 750 RPM Y POTENCIA NOMINAL DE 348 HP. | ND | 40% | 49129094869 — ACOPLE ELASTICO DE PINES PARA UNA VELOCIDAD DE LA MAQUINA DE
4912909487 | MOTORREDUCTOR SINFIN CORONA BRIDA | ND | 40% | 4912909487 — MOTORREDUCTOR SINFIN CORONA BRIDA
49129094870 | ACOPLE ELASTICO DE PINES PARA UNA VELOCIDAD DE LA MAQUINA DE 750 RPM Y POTENCIA NOMINAL DE 41 HP. | ND | 40% | 49129094870 — ACOPLE ELASTICO DE PINES PARA UNA VELOCIDAD DE LA MAQUINA DE
49129094871 | ACOPLE ELASTICO DE PINES PARA UNA VELOCIDAD DE LA MAQUINA DE 750 RPM Y POTENCIA NOMINAL DE 440 HP. | ND | 40% | 49129094871 — ACOPLE ELASTICO DE PINES PARA UNA VELOCIDAD DE LA MAQUINA DE
49129094872 | ACOPLE ELASTICO DE PINES PARA UNA VELOCIDAD DE LA MAQUINA DE 750 RPM Y POTENCIA NOMINAL DE 5.5 HP. | ND | 40% | 49129094872 — ACOPLE ELASTICO DE PINES PARA UNA VELOCIDAD DE LA MAQUINA DE
49129094873 | ACOPLE ELASTICO DE PINES PARA UNA VELOCIDAD DE LA MAQUINA DE 750 RPM Y POTENCIA NOMINAL DE 61 HP. | ND | 40% | 49129094873 — ACOPLE ELASTICO DE PINES PARA UNA VELOCIDAD DE LA MAQUINA DE
49129094874 | ACOPLE ELASTICO DE PINES PARA UNA VELOCIDAD DE LA MAQUINA DE 750 RPM Y POTENCIA NOMINAL DE 630 HP. | ND | 40% | 49129094874 — ACOPLE ELASTICO DE PINES PARA UNA VELOCIDAD DE LA MAQUINA DE
49129094875 | ACOPLE ELASTICO DE PINES PARA UNA VELOCIDAD DE LA MAQUINA DE 750 RPM Y POTENCIA NOMINAL DE 7.2 HP. | ND | 40% | 49129094875 — ACOPLE ELASTICO DE PINES PARA UNA VELOCIDAD DE LA MAQUINA DE
49129094876 | ACOPLE ELASTICO DE PINES PARA UNA VELOCIDAD DE LA MAQUINA DE 750 RPM Y POTENCIA NOMINAL DE 76 HP. | ND | 40% | 49129094876 — ACOPLE ELASTICO DE PINES PARA UNA VELOCIDAD DE LA MAQUINA DE
49129094877 | ACOPLE ELASTICO DE PINES PARA UNA VELOCIDAD DE LA MAQUINA DE 800 RPM Y POTENCIA NOMINAL DE 1085 HP. | ND | 40% | 49129094877 — ACOPLE ELASTICO DE PINES PARA UNA VELOCIDAD DE LA MAQUINA DE
49129094878 | ACOPLE ELASTICO DE PINES PARA UNA VELOCIDAD DE LA MAQUINA DE 800 RPM Y POTENCIA NOMINAL DE 11 HP. | ND | 40% | 49129094878 — ACOPLE ELASTICO DE PINES PARA UNA VELOCIDAD DE LA MAQUINA DE
49129094879 | ACOPLE ELASTICO DE PINES PARA UNA VELOCIDAD DE LA MAQUINA DE 800 RPM Y POTENCIA NOMINAL DE 112 HP. | ND | 40% | 49129094879 — ACOPLE ELASTICO DE PINES PARA UNA VELOCIDAD DE LA MAQUINA DE
4912909488 | MOTORREDUCTOR SINFIN CORONA BRIDA CON EJE HUECO | ND | 40% | 4912909488 — MOTORREDUCTOR SINFIN CORONA BRIDA CON EJE HUECO
49129094880 | ACOPLE ELASTICO DE PINES PARA UNA VELOCIDAD DE LA MAQUINA DE 800 RPM Y POTENCIA NOMINAL DE 12.5 HP. | ND | 40% | 49129094880 — ACOPLE ELASTICO DE PINES PARA UNA VELOCIDAD DE LA MAQUINA DE
49129094881 | ACOPLE ELASTICO DE PINES PARA UNA VELOCIDAD DE LA MAQUINA DE 800 RPM Y POTENCIA NOMINAL DE 1608 HP. | ND | 40% | 49129094881 — ACOPLE ELASTICO DE PINES PARA UNA VELOCIDAD DE LA MAQUINA DE
49129094882 | ACOPLE ELASTICO DE PINES PARA UNA VELOCIDAD DE LA MAQUINA DE 800 RPM Y POTENCIA NOMINAL DE 17 HP. | ND | 40% | 49129094882 — ACOPLE ELASTICO DE PINES PARA UNA VELOCIDAD DE LA MAQUINA DE
49129094883 | ACOPLE ELASTICO DE PINES PARA UNA VELOCIDAD DE LA MAQUINA DE 800 RPM Y POTENCIA NOMINAL DE 190 HP. | ND | 40% | 49129094883 — ACOPLE ELASTICO DE PINES PARA UNA VELOCIDAD DE LA MAQUINA DE
49129094884 | ACOPLE ELASTICO DE PINES PARA UNA VELOCIDAD DE LA MAQUINA DE 800 RPM Y POTENCIA NOMINAL DE 2144 HP. | ND | 40% | 49129094884 — ACOPLE ELASTICO DE PINES PARA UNA VELOCIDAD DE LA MAQUINA DE
49129094885 | ACOPLE ELASTICO DE PINES PARA UNA VELOCIDAD DE LA MAQUINA DE 800 RPM Y POTENCIA NOMINAL DE 235 HP. | ND | 40% | 49129094885 — ACOPLE ELASTICO DE PINES PARA UNA VELOCIDAD DE LA MAQUINA DE
49129094886 | ACOPLE ELASTICO DE PINES PARA UNA VELOCIDAD DE LA MAQUINA DE 800 RPM Y POTENCIA NOMINAL DE 29.2 HP. | ND | 40% | 49129094886 — ACOPLE ELASTICO DE PINES PARA UNA VELOCIDAD DE LA MAQUINA DE
49129094887 | ACOPLE ELASTICO DE PINES PARA UNA VELOCIDAD DE LA MAQUINA DE 800 RPM Y POTENCIA NOMINAL DE 370 HP. | ND | 40% | 49129094887 — ACOPLE ELASTICO DE PINES PARA UNA VELOCIDAD DE LA MAQUINA DE
49129094888 | ACOPLE ELASTICO DE PINES PARA UNA VELOCIDAD DE LA MAQUINA DE 800 RPM Y POTENCIA NOMINAL DE 4 HP. | ND | 40% | 49129094888 — ACOPLE ELASTICO DE PINES PARA UNA VELOCIDAD DE LA MAQUINA DE
49129094889 | ACOPLE ELASTICO DE PINES PARA UNA VELOCIDAD DE LA MAQUINA DE 800 RPM Y POTENCIA NOMINAL DE 47 HP. | ND | 40% | 49129094889 — ACOPLE ELASTICO DE PINES PARA UNA VELOCIDAD DE LA MAQUINA DE
4912909489 | MOTORREDUCTOR SINFIN CORONA CON EJE HUECO | ND | 40% | 4912909489 — MOTORREDUCTOR SINFIN CORONA CON EJE HUECO
49129094890 | ACOPLE ELASTICO DE PINES PARA UNA VELOCIDAD DE LA MAQUINA DE 800 RPM Y POTENCIA NOMINAL DE 470 HP. | ND | 40% | 49129094890 — ACOPLE ELASTICO DE PINES PARA UNA VELOCIDAD DE LA MAQUINA DE
49129094891 | ACOPLE ELASTICO DE PINES PARA UNA VELOCIDAD DE LA MAQUINA DE 800 RPM Y POTENCIA NOMINAL DE 5.8 HP. | ND | 40% | 49129094891 — ACOPLE ELASTICO DE PINES PARA UNA VELOCIDAD DE LA MAQUINA DE
49129094892 | ACOPLE ELASTICO DE PINES PARA UNA VELOCIDAD DE LA MAQUINA DE 800 RPM Y POTENCIA NOMINAL DE 65 HP. | ND | 40% | 49129094892 — ACOPLE ELASTICO DE PINES PARA UNA VELOCIDAD DE LA MAQUINA DE
49129094893 | ACOPLE ELASTICO DE PINES PARA UNA VELOCIDAD DE LA MAQUINA DE 800 RPM Y POTENCIA NOMINAL DE 670 HP. | ND | 40% | 49129094893 — ACOPLE ELASTICO DE PINES PARA UNA VELOCIDAD DE LA MAQUINA DE
49129094894 | ACOPLE ELASTICO DE PINES PARA UNA VELOCIDAD DE LA MAQUINA DE 800 RPM Y POTENCIA NOMINAL DE 7.7 HP. | ND | 40% | 49129094894 — ACOPLE ELASTICO DE PINES PARA UNA VELOCIDAD DE LA MAQUINA DE
49129094895 | ACOPLE ELASTICO DE PINES PARA UNA VELOCIDAD DE LA MAQUINA DE 800 RPM Y POTENCIA NOMINAL DE 81 HP. | ND | 40% | 49129094895 — ACOPLE ELASTICO DE PINES PARA UNA VELOCIDAD DE LA MAQUINA DE
49129094896 | ACOPLE ELASTICO DE PINES PARA UNA VELOCIDAD DE LA MAQUINA DE 86 RPM Y POTENCIA NOMINAL DE 0.43 HP. | ND | 40% | 49129094896 — ACOPLE ELASTICO DE PINES PARA UNA VELOCIDAD DE LA MAQUINA DE
49129094897 | ACOPLE ELASTICO DE PINES PARA UNA VELOCIDAD DE LA MAQUINA DE 86 RPM Y POTENCIA NOMINAL DE 0.58 HP. | ND | 40% | 49129094897 — ACOPLE ELASTICO DE PINES PARA UNA VELOCIDAD DE LA MAQUINA DE
49129094898 | ACOPLE ELASTICO DE PINES PARA UNA VELOCIDAD DE LA MAQUINA DE 86 RPM Y POTENCIA NOMINAL DE 0.77 HP. | ND | 40% | 49129094898 — ACOPLE ELASTICO DE PINES PARA UNA VELOCIDAD DE LA MAQUINA DE
49129094899 | ACOPLE ELASTICO DE PINES PARA UNA VELOCIDAD DE LA MAQUINA DE 86 RPM Y POTENCIA NOMINAL DE 1.1 HP. | ND | 40% | 49129094899 — ACOPLE ELASTICO DE PINES PARA UNA VELOCIDAD DE LA MAQUINA DE
491290949 | MOTOREDUCTOR HELICOIDAL CON POTENCIA DE 18.7 KW | ND | 40% | 491290949 — MOTOREDUCTOR HELICOIDAL CON POTENCIA DE 18.7 KW
4912909490 | MOTORREDUCTOR SINFIN CORONA HELICOIDAL | ND | 40% | 4912909490 — MOTORREDUCTOR SINFIN CORONA HELICOIDAL
49129094900 | ACOPLE ELASTICO DE PINES PARA UNA VELOCIDAD DE LA MAQUINA DE 86 RPM Y POTENCIA NOMINAL DE 1.3 HP. | ND | 40% | 49129094900 — ACOPLE ELASTICO DE PINES PARA UNA VELOCIDAD DE LA MAQUINA DE
49129094901 | ACOPLE ELASTICO DE PINES PARA UNA VELOCIDAD DE LA MAQUINA DE 86 RPM Y POTENCIA NOMINAL DE 1.7 HP. | ND | 40% | 49129094901 — ACOPLE ELASTICO DE PINES PARA UNA VELOCIDAD DE LA MAQUINA DE
49129094902 | ACOPLE ELASTICO DE PINES PARA UNA VELOCIDAD DE LA MAQUINA DE 86 RPM Y POTENCIA NOMINAL DE 109 HP. | ND | 40% | 49129094902 — ACOPLE ELASTICO DE PINES PARA UNA VELOCIDAD DE LA MAQUINA DE
49129094903 | ACOPLE ELASTICO DE PINES PARA UNA VELOCIDAD DE LA MAQUINA DE 86 RPM Y POTENCIA NOMINAL DE 11 HP. | ND | 40% | 49129094903 — ACOPLE ELASTICO DE PINES PARA UNA VELOCIDAD DE LA MAQUINA DE
49129094904 | ACOPLE ELASTICO DE PINES PARA UNA VELOCIDAD DE LA MAQUINA DE 86 RPM Y POTENCIA NOMINAL DE 161 HP. | ND | 40% | 49129094904 — ACOPLE ELASTICO DE PINES PARA UNA VELOCIDAD DE LA MAQUINA DE
49129094905 | ACOPLE ELASTICO DE PINES PARA UNA VELOCIDAD DE LA MAQUINA DE 86 RPM Y POTENCIA NOMINAL DE 19 HP. | ND | 40% | 49129094905 — ACOPLE ELASTICO DE PINES PARA UNA VELOCIDAD DE LA MAQUINA DE
49129094906 | ACOPLE ELASTICO DE PINES PARA UNA VELOCIDAD DE LA MAQUINA DE 86 RPM Y POTENCIA NOMINAL DE 2.6 HP. | ND | 40% | 49129094906 — ACOPLE ELASTICO DE PINES PARA UNA VELOCIDAD DE LA MAQUINA DE
49129094907 | ACOPLE ELASTICO DE PINES PARA UNA VELOCIDAD DE LA MAQUINA DE 86 RPM Y POTENCIA NOMINAL DE 23.5 HP. | ND | 40% | 49129094907 — ACOPLE ELASTICO DE PINES PARA UNA VELOCIDAD DE LA MAQUINA DE
49129094908 | ACOPLE ELASTICO DE PINES PARA UNA VELOCIDAD DE LA MAQUINA DE 86 RPM Y POTENCIA NOMINAL DE 230 HP. | ND | 40% | 49129094908 — ACOPLE ELASTICO DE PINES PARA UNA VELOCIDAD DE LA MAQUINA DE
49129094909 | ACOPLE ELASTICO DE PINES PARA UNA VELOCIDAD DE LA MAQUINA DE 86 RPM Y POTENCIA NOMINAL DE 37 HP. | ND | 40% | 49129094909 — ACOPLE ELASTICO DE PINES PARA UNA VELOCIDAD DE LA MAQUINA DE
4912909491 | MOTORREDUCTOR SINFIN CORONA HELICOIDAL B14 | ND | 40% | 4912909491 — MOTORREDUCTOR SINFIN CORONA HELICOIDAL B14
49129094910 | ACOPLE ELASTICO DE PINES PARA UNA VELOCIDAD DE LA MAQUINA DE 86 RPM Y POTENCIA NOMINAL DE 4.4 HP. | ND | 40% | 49129094910 — ACOPLE ELASTICO DE PINES PARA UNA VELOCIDAD DE LA MAQUINA DE
49129094911 | ACOPLE ELASTICO DE PINES PARA UNA VELOCIDAD DE LA MAQUINA DE 86 RPM Y POTENCIA NOMINAL DE 47 HP. | ND | 40% | 49129094911 — ACOPLE ELASTICO DE PINES PARA UNA VELOCIDAD DE LA MAQUINA DE
49129094912 | ACOPLE ELASTICO DE PINES PARA UNA VELOCIDAD DE LA MAQUINA DE 86 RPM Y POTENCIA NOMINAL DE 6.5 HP. | ND | 40% | 49129094912 — ACOPLE ELASTICO DE PINES PARA UNA VELOCIDAD DE LA MAQUINA DE
49129094913 | ACOPLE ELASTICO DE PINES PARA UNA VELOCIDAD DE LA MAQUINA DE 86 RPM Y POTENCIA NOMINAL DE 67 HP. | ND | 40% | 49129094913 — ACOPLE ELASTICO DE PINES PARA UNA VELOCIDAD DE LA MAQUINA DE
49129094914 | ACOPLE ELASTICO DE PINES PARA UNA VELOCIDAD DE LA MAQUINA DE 86 RPM Y POTENCIA NOMINAL DE 8.1 HP. | ND | 40% | 49129094914 — ACOPLE ELASTICO DE PINES PARA UNA VELOCIDAD DE LA MAQUINA DE
49129094915 | ACOPLE ELASTICO DE PINES PARA UNA VELOCIDAD DE LA MAQUINA DE 870 RPM Y POTENCIA NOMINAL DE 1180 HP. | ND | 40% | 49129094915 — ACOPLE ELASTICO DE PINES PARA UNA VELOCIDAD DE LA MAQUINA DE
49129094916 | ACOPLE ELASTICO DE PINES PARA UNA VELOCIDAD DE LA MAQUINA DE 870 RPM Y POTENCIA NOMINAL DE 12 HP. | ND | 40% | 49129094916 — ACOPLE ELASTICO DE PINES PARA UNA VELOCIDAD DE LA MAQUINA DE
49129094917 | ACOPLE ELASTICO DE PINES PARA UNA VELOCIDAD DE LA MAQUINA DE 870 RPM Y POTENCIA NOMINAL DE 122 HP. | ND | 40% | 49129094917 — ACOPLE ELASTICO DE PINES PARA UNA VELOCIDAD DE LA MAQUINA DE
49129094918 | ACOPLE ELASTICO DE PINES PARA UNA VELOCIDAD DE LA MAQUINA DE 870 RPM Y POTENCIA NOMINAL DE 13.5 HP. | ND | 40% | 49129094918 — ACOPLE ELASTICO DE PINES PARA UNA VELOCIDAD DE LA MAQUINA DE
49129094919 | ACOPLE ELASTICO DE PINES PARA UNA VELOCIDAD DE LA MAQUINA DE 870 RPM Y POTENCIA NOMINAL DE 1749 HP. | ND | 40% | 49129094919 — ACOPLE ELASTICO DE PINES PARA UNA VELOCIDAD DE LA MAQUINA DE
4912909492 | MOTORREDUCTOR SINFIN CORONA HELICOIDAL B14 CON EJE HUECO | ND | 40% | 4912909492 — MOTORREDUCTOR SINFIN CORONA HELICOIDAL B14 CON EJE HUECO
49129094920 | ACOPLE ELASTICO DE PINES PARA UNA VELOCIDAD DE LA MAQUINA DE 870 RPM Y POTENCIA NOMINAL DE 18.2 HP. | ND | 40% | 49129094920 — ACOPLE ELASTICO DE PINES PARA UNA VELOCIDAD DE LA MAQUINA DE
49129094921 | ACOPLE ELASTICO DE PINES PARA UNA VELOCIDAD DE LA MAQUINA DE 870 RPM Y POTENCIA NOMINAL DE 18.5 HP. | ND | 40% | 49129094921 — ACOPLE ELASTICO DE PINES PARA UNA VELOCIDAD DE LA MAQUINA DE
49129094922 | ACOPLE ELASTICO DE PINES PARA UNA VELOCIDAD DE LA MAQUINA DE 870 RPM Y POTENCIA NOMINAL DE 205 HP. | ND | 40% | 49129094922 — ACOPLE ELASTICO DE PINES PARA UNA VELOCIDAD DE LA MAQUINA DE
49129094923 | ACOPLE ELASTICO DE PINES PARA UNA VELOCIDAD DE LA MAQUINA DE 870 RPM Y POTENCIA NOMINAL DE 2332 HP. | ND | 40% | 49129094923 — ACOPLE ELASTICO DE PINES PARA UNA VELOCIDAD DE LA MAQUINA DE
49129094924 | ACOPLE ELASTICO DE PINES PARA UNA VELOCIDAD DE LA MAQUINA DE 870 RPM Y POTENCIA NOMINAL DE 255 HP. | ND | 40% | 49129094924 — ACOPLE ELASTICO DE PINES PARA UNA VELOCIDAD DE LA MAQUINA DE
49129094925 | ACOPLE ELASTICO DE PINES PARA UNA VELOCIDAD DE LA MAQUINA DE 870 RPM Y POTENCIA NOMINAL DE 31.5 HP. | ND | 40% | 49129094925 — ACOPLE ELASTICO DE PINES PARA UNA VELOCIDAD DE LA MAQUINA DE
49129094926 | ACOPLE ELASTICO DE PINES PARA UNA VELOCIDAD DE LA MAQUINA DE 870 RPM Y POTENCIA NOMINAL DE 4.4 HP. | ND | 40% | 49129094926 — ACOPLE ELASTICO DE PINES PARA UNA VELOCIDAD DE LA MAQUINA DE
49129094927 | ACOPLE ELASTICO DE PINES PARA UNA VELOCIDAD DE LA MAQUINA DE 870 RPM Y POTENCIA NOMINAL DE 400 HP. | ND | 40% | 49129094927 — ACOPLE ELASTICO DE PINES PARA UNA VELOCIDAD DE LA MAQUINA DE
49129094928 | ACOPLE ELASTICO DE PINES PARA UNA VELOCIDAD DE LA MAQUINA DE 870 RPM Y POTENCIA NOMINAL DE 47 HP. | ND | 40% | 49129094928 — ACOPLE ELASTICO DE PINES PARA UNA VELOCIDAD DE LA MAQUINA DE
49129094929 | ACOPLE ELASTICO DE PINES PARA UNA VELOCIDAD DE LA MAQUINA DE 870 RPM Y POTENCIA NOMINAL DE 510 HP. | ND | 40% | 49129094929 — ACOPLE ELASTICO DE PINES PARA UNA VELOCIDAD DE LA MAQUINA DE
4912909493 | MOTORREDUCTOR SINFIN CORONA HELICOIDAL BRIDA | ND | 40% | 4912909493 — MOTORREDUCTOR SINFIN CORONA HELICOIDAL BRIDA
49129094930 | ACOPLE ELASTICO DE PINES PARA UNA VELOCIDAD DE LA MAQUINA DE 870 RPM Y POTENCIA NOMINAL DE 6.4 HP. | ND | 40% | 49129094930 — ACOPLE ELASTICO DE PINES PARA UNA VELOCIDAD DE LA MAQUINA DE
49129094931 | ACOPLE ELASTICO DE PINES PARA UNA VELOCIDAD DE LA MAQUINA DE 870 RPM Y POTENCIA NOMINAL DE 71 HP. | ND | 40% | 49129094931 — ACOPLE ELASTICO DE PINES PARA UNA VELOCIDAD DE LA MAQUINA DE
49129094932 | ACOPLE ELASTICO DE PINES PARA UNA VELOCIDAD DE LA MAQUINA DE 870 RPM Y POTENCIA NOMINAL DE 729 HP. | ND | 40% | 49129094932 — ACOPLE ELASTICO DE PINES PARA UNA VELOCIDAD DE LA MAQUINA DE
49129094933 | ACOPLE ELASTICO DE PINES PARA UNA VELOCIDAD DE LA MAQUINA DE 870 RPM Y POTENCIA NOMINAL DE 8.4 HP. | ND | 40% | 49129094933 — ACOPLE ELASTICO DE PINES PARA UNA VELOCIDAD DE LA MAQUINA DE
49129094934 | ACOPLE ELASTICO DE PINES PARA UNA VELOCIDAD DE LA MAQUINA DE 870 RPM Y POTENCIA NOMINAL DE 88 HP. | ND | 40% | 49129094934 — ACOPLE ELASTICO DE PINES PARA UNA VELOCIDAD DE LA MAQUINA DE
49129094935 | ACOPLE ELASTICO DE PINES PARA UNA VELOCIDAD DE LA MAQUINA DE 950 RPM Y POTENCIA NOMINAL DE 1286 HP. | ND | 40% | 49129094935 — ACOPLE ELASTICO DE PINES PARA UNA VELOCIDAD DE LA MAQUINA DE
49129094936 | ACOPLE ELASTICO DE PINES PARA UNA VELOCIDAD DE LA MAQUINA DE 950 RPM Y POTENCIA NOMINAL DE 13.5 HP. | ND | 40% | 49129094936 — ACOPLE ELASTICO DE PINES PARA UNA VELOCIDAD DE LA MAQUINA DE
49129094937 | ACOPLE ELASTICO DE PINES PARA UNA VELOCIDAD DE LA MAQUINA DE 950 RPM Y POTENCIA NOMINAL DE 133 HP. | ND | 40% | 49129094937 — ACOPLE ELASTICO DE PINES PARA UNA VELOCIDAD DE LA MAQUINA DE
49129094938 | ACOPLE ELASTICO DE PINES PARA UNA VELOCIDAD DE LA MAQUINA DE 950 RPM Y POTENCIA NOMINAL DE 14.5 HP. | ND | 40% | 49129094938 — ACOPLE ELASTICO DE PINES PARA UNA VELOCIDAD DE LA MAQUINA DE
49129094939 | ACOPLE ELASTICO DE PINES PARA UNA VELOCIDAD DE LA MAQUINA DE 950 RPM Y POTENCIA NOMINAL DE 1943 HP. | ND | 40% | 49129094939 — ACOPLE ELASTICO DE PINES PARA UNA VELOCIDAD DE LA MAQUINA DE
4912909494 | MOTORREDUCTOR SINFIN CORONA HELICOIDAL BRIDA CON EJE HUECO | ND | 40% | 4912909494 — MOTORREDUCTOR SINFIN CORONA HELICOIDAL BRIDA CON EJE HUECO
49129094940 | ACOPLE ELASTICO DE PINES PARA UNA VELOCIDAD DE LA MAQUINA DE 950 RPM Y POTENCIA NOMINAL DE 20 HP. | ND | 40% | 49129094940 — ACOPLE ELASTICO DE PINES PARA UNA VELOCIDAD DE LA MAQUINA DE
49129094941 | ACOPLE ELASTICO DE PINES PARA UNA VELOCIDAD DE LA MAQUINA DE 950 RPM Y POTENCIA NOMINAL DE 225 HP. | ND | 40% | 49129094941 — ACOPLE ELASTICO DE PINES PARA UNA VELOCIDAD DE LA MAQUINA DE
49129094942 | ACOPLE ELASTICO DE PINES PARA UNA VELOCIDAD DE LA MAQUINA DE 950 RPM Y POTENCIA NOMINAL DE 2546 HP. | ND | 40% | 49129094942 — ACOPLE ELASTICO DE PINES PARA UNA VELOCIDAD DE LA MAQUINA DE
49129094943 | ACOPLE ELASTICO DE PINES PARA UNA VELOCIDAD DE LA MAQUINA DE 950 RPM Y POTENCIA NOMINAL DE 280 HP. | ND | 40% | 49129094943 — ACOPLE ELASTICO DE PINES PARA UNA VELOCIDAD DE LA MAQUINA DE
49129094944 | ACOPLE ELASTICO DE PINES PARA UNA VELOCIDAD DE LA MAQUINA DE 950 RPM Y POTENCIA NOMINAL DE 34.6 HP. | ND | 40% | 49129094944 — ACOPLE ELASTICO DE PINES PARA UNA VELOCIDAD DE LA MAQUINA DE
49129094945 | ACOPLE ELASTICO DE PINES PARA UNA VELOCIDAD DE LA MAQUINA DE 950 RPM Y POTENCIA NOMINAL DE 4.8 HP. | ND | 40% | 49129094945 — ACOPLE ELASTICO DE PINES PARA UNA VELOCIDAD DE LA MAQUINA DE
49129094946 | ACOPLE ELASTICO DE PINES PARA UNA VELOCIDAD DE LA MAQUINA DE 950 RPM Y POTENCIA NOMINAL DE 440 HP. | ND | 40% | 49129094946 — ACOPLE ELASTICO DE PINES PARA UNA VELOCIDAD DE LA MAQUINA DE
49129094947 | ACOPLE ELASTICO DE PINES PARA UNA VELOCIDAD DE LA MAQUINA DE 950 RPM Y POTENCIA NOMINAL DE 52 HP. | ND | 40% | 49129094947 — ACOPLE ELASTICO DE PINES PARA UNA VELOCIDAD DE LA MAQUINA DE
49129094948 | ACOPLE ELASTICO DE PINES PARA UNA VELOCIDAD DE LA MAQUINA DE 950 RPM Y POTENCIA NOMINAL DE 560 HP. | ND | 40% | 49129094948 — ACOPLE ELASTICO DE PINES PARA UNA VELOCIDAD DE LA MAQUINA DE
49129094949 | ACOPLE ELASTICO DE PINES PARA UNA VELOCIDAD DE LA MAQUINA DE 950 RPM Y POTENCIA NOMINAL DE 6.9 HP. | ND | 40% | 49129094949 — ACOPLE ELASTICO DE PINES PARA UNA VELOCIDAD DE LA MAQUINA DE
4912909495 | MOTORREDUCTOR SINFIN CORONA HELICOIDAL CON EJE HUECO | ND | 40% | 4912909495 — MOTORREDUCTOR SINFIN CORONA HELICOIDAL CON EJE HUECO
49129094950 | ACOPLE ELASTICO DE PINES PARA UNA VELOCIDAD DE LA MAQUINA DE 950 RPM Y POTENCIA NOMINAL DE 77 HP. | ND | 40% | 49129094950 — ACOPLE ELASTICO DE PINES PARA UNA VELOCIDAD DE LA MAQUINA DE
49129094951 | ACOPLE ELASTICO DE PINES PARA UNA VELOCIDAD DE LA MAQUINA DE 950 RPM Y POTENCIA NOMINAL DE 804 HP. | ND | 40% | 49129094951 — ACOPLE ELASTICO DE PINES PARA UNA VELOCIDAD DE LA MAQUINA DE
49129094952 | ACOPLE ELASTICO DE PINES PARA UNA VELOCIDAD DE LA MAQUINA DE 950 RPM Y POTENCIA NOMINAL DE 9.2 HP. | ND | 40% | 49129094952 — ACOPLE ELASTICO DE PINES PARA UNA VELOCIDAD DE LA MAQUINA DE
49129094953 | ACOPLE ELASTICO DE PINES PARA UNA VELOCIDAD DE LA MAQUINA DE 950 RPM Y POTENCIA NOMINAL DE 96 HP. | ND | 40% | 49129094953 — ACOPLE ELASTICO DE PINES PARA UNA VELOCIDAD DE LA MAQUINA DE
49129094954 | ACOPLE ELASTICO DE PINES PARA UNA VELOCIDAD DE LA MAQUINA DE 980 RPM Y POTENCIA NOMINAL DE 13.7 HP. | ND | 40% | 49129094954 — ACOPLE ELASTICO DE PINES PARA UNA VELOCIDAD DE LA MAQUINA DE
49129094955 | ACOPLE ELASTICO DE PINES PARA UNA VELOCIDAD DE LA MAQUINA DE 980 RPM Y POTENCIA NOMINAL DE 1327 HP. | ND | 40% | 49129094955 — ACOPLE ELASTICO DE PINES PARA UNA VELOCIDAD DE LA MAQUINA DE
49129094956 | ACOPLE ELASTICO DE PINES PARA UNA VELOCIDAD DE LA MAQUINA DE 980 RPM Y POTENCIA NOMINAL DE 138 HP. | ND | 40% | 49129094956 — ACOPLE ELASTICO DE PINES PARA UNA VELOCIDAD DE LA MAQUINA DE
49129094957 | ACOPLE ELASTICO DE PINES PARA UNA VELOCIDAD DE LA MAQUINA DE 980 RPM Y POTENCIA NOMINAL DE 15 HP. | ND | 40% | 49129094957 — ACOPLE ELASTICO DE PINES PARA UNA VELOCIDAD DE LA MAQUINA DE
49129094958 | ACOPLE ELASTICO DE PINES PARA UNA VELOCIDAD DE LA MAQUINA DE 980 RPM Y POTENCIA NOMINAL DE 20.5 HP. | ND | 40% | 49129094958 — ACOPLE ELASTICO DE PINES PARA UNA VELOCIDAD DE LA MAQUINA DE
49129094959 | ACOPLE ELASTICO DE PINES PARA UNA VELOCIDAD DE LA MAQUINA DE 980 RPM Y POTENCIA NOMINAL DE 2010 HP. | ND | 40% | 49129094959 — ACOPLE ELASTICO DE PINES PARA UNA VELOCIDAD DE LA MAQUINA DE
4912909496 | REDUCTOR HELICOIDAL CON POTENCIA DE 0,29 KW | ND | 40% | 4912909496 — REDUCTOR HELICOIDAL CON POTENCIA DE 0,29 KW
49129094960 | ACOPLE ELASTICO DE PINES PARA UNA VELOCIDAD DE LA MAQUINA DE 980 RPM Y POTENCIA NOMINAL DE 232 HP. | ND | 40% | 49129094960 — ACOPLE ELASTICO DE PINES PARA UNA VELOCIDAD DE LA MAQUINA DE
49129094961 | ACOPLE ELASTICO DE PINES PARA UNA VELOCIDAD DE LA MAQUINA DE 980 RPM Y POTENCIA NOMINAL DE 2613 HP. | ND | 40% | 49129094961 — ACOPLE ELASTICO DE PINES PARA UNA VELOCIDAD DE LA MAQUINA DE
49129094962 | ACOPLE ELASTICO DE PINES PARA UNA VELOCIDAD DE LA MAQUINA DE 980 RPM Y POTENCIA NOMINAL DE 290 HP. | ND | 40% | 49129094962 — ACOPLE ELASTICO DE PINES PARA UNA VELOCIDAD DE LA MAQUINA DE
49129094963 | ACOPLE ELASTICO DE PINES PARA UNA VELOCIDAD DE LA MAQUINA DE 980 RPM Y POTENCIA NOMINAL DE 35.7 HP. | ND | 40% | 49129094963 — ACOPLE ELASTICO DE PINES PARA UNA VELOCIDAD DE LA MAQUINA DE
49129094964 | ACOPLE ELASTICO DE PINES PARA UNA VELOCIDAD DE LA MAQUINA DE 980 RPM Y POTENCIA NOMINAL DE 4.9 HP. | ND | 40% | 49129094964 — ACOPLE ELASTICO DE PINES PARA UNA VELOCIDAD DE LA MAQUINA DE
49129094965 | ACOPLE ELASTICO DE PINES PARA UNA VELOCIDAD DE LA MAQUINA DE 980 RPM Y POTENCIA NOMINAL DE 455 HP. | ND | 40% | 49129094965 — ACOPLE ELASTICO DE PINES PARA UNA VELOCIDAD DE LA MAQUINA DE
49129094966 | ACOPLE ELASTICO DE PINES PARA UNA VELOCIDAD DE LA MAQUINA DE 980 RPM Y POTENCIA NOMINAL DE 54 HP. | ND | 40% | 49129094966 — ACOPLE ELASTICO DE PINES PARA UNA VELOCIDAD DE LA MAQUINA DE
49129094967 | ACOPLE ELASTICO DE PINES PARA UNA VELOCIDAD DE LA MAQUINA DE 980 RPM Y POTENCIA NOMINAL DE 580 HP. | ND | 40% | 49129094967 — ACOPLE ELASTICO DE PINES PARA UNA VELOCIDAD DE LA MAQUINA DE
49129094968 | ACOPLE ELASTICO DE PINES PARA UNA VELOCIDAD DE LA MAQUINA DE 980 RPM Y POTENCIA NOMINAL DE 7.1 HP. | ND | 40% | 49129094968 — ACOPLE ELASTICO DE PINES PARA UNA VELOCIDAD DE LA MAQUINA DE
49129094969 | ACOPLE ELASTICO DE PINES PARA UNA VELOCIDAD DE LA MAQUINA DE 980 RPM Y POTENCIA NOMINAL DE 80 HP. | ND | 40% | 49129094969 — ACOPLE ELASTICO DE PINES PARA UNA VELOCIDAD DE LA MAQUINA DE
4912909497 | REDUCTOR HELICOIDAL CON POTENCIA DE 0.21 KW | ND | 40% | 4912909497 — REDUCTOR HELICOIDAL CON POTENCIA DE 0.21 KW
49129094970 | ACOPLE ELASTICO DE PINES PARA UNA VELOCIDAD DE LA MAQUINA DE 980 RPM Y POTENCIA NOMINAL DE 831 HP. | ND | 40% | 49129094970 — ACOPLE ELASTICO DE PINES PARA UNA VELOCIDAD DE LA MAQUINA DE
49129094971 | ACOPLE ELASTICO DE PINES PARA UNA VELOCIDAD DE LA MAQUINA DE 980 RPM Y POTENCIA NOMINAL DE 9.5 HP. | ND | 40% | 49129094971 — ACOPLE ELASTICO DE PINES PARA UNA VELOCIDAD DE LA MAQUINA DE
49129094972 | ACOPLE ELASTICO DE PINES PARA UNA VELOCIDAD DE LA MAQUINA DE 980 RPM Y POTENCIA NOMINAL DE 99 HP. | ND | 40% | 49129094972 — ACOPLE ELASTICO DE PINES PARA UNA VELOCIDAD DE LA MAQUINA DE
49129094973 | MULTIPLE DE ADMISION HOMOLOGADO | ND | 40% | 49129094973 — MULTIPLE DE ADMISION HOMOLOGADO
49129094974 | MULTIPLE DE ADMISION ORIGINAL | ND | 40% | 49129094974 — MULTIPLE DE ADMISION ORIGINAL
49129094975 | MULTIPLE DE ESCAPE HOMOLOGADO | ND | 40% | 49129094975 — MULTIPLE DE ESCAPE HOMOLOGADO
49129094976 | MULTIPLE DE ESCAPE ORIGINAL | ND | 40% | 49129094976 — MULTIPLE DE ESCAPE ORIGINAL
49129094977 | PERA DE ACEITE PARA MOTOR | ND | 40% | 49129094977 — PERA DE ACEITE PARA MOTOR
49129094978 | SENSOR PARA MOTOR | ND | 40% | 49129094978 — SENSOR PARA MOTOR
49129094979 | TURBO PARA MOTOR DE IMPULSO | ND | 40% | 49129094979 — TURBO PARA MOTOR DE IMPULSO
4912909498 | REDUCTOR HELICOIDAL CON POTENCIA DE 0.56 KW | ND | 40% | 4912909498 — REDUCTOR HELICOIDAL CON POTENCIA DE 0.56 KW
49129094980 | TURBO PARA MOTOR DE PRESION CONSTANTE | ND | 40% | 49129094980 — TURBO PARA MOTOR DE PRESION CONSTANTE
49129094981 | KITS PARA CONVERSION VEHICULAR A GAS NATURAL | ND | 40% | 49129094981 — KITS PARA CONVERSION VEHICULAR A GAS NATURAL
4912909499 | REDUCTOR HELICOIDAL CON POTENCIA DE 0.75 KW | ND | 40% | 4912909499 — REDUCTOR HELICOIDAL CON POTENCIA DE 0.75 KW
491290951 | FILTRO DE AGUA CON DIAMETRO EXTERIOR DE 106MM | ND | 40% | 491290951 — FILTRO DE AGUA CON DIAMETRO EXTERIOR DE 106MM
491290952 | FILTRO DE AGUA CON DIAMETRO EXTERIOR DE 93MM | ND | 40% | 491290952 — FILTRO DE AGUA CON DIAMETRO EXTERIOR DE 93MM
491290953 | MANGUERA DE AGUA | ND | 40% | 491290953 — MANGUERA DE AGUA
491290954 | TORRES DE ENFRIAMIENTO | ND | 40% | 491290954 — TORRES DE ENFRIAMIENTO
491290955 | AERO-ENFRIADORES | ND | 40% | 491290955 — AERO-ENFRIADORES
491290961 | BOBINA PARA VALVULA SOLENOIDE NORMALMENTE ABIERTA | ND | 40% | 491290961 — BOBINA PARA VALVULA SOLENOIDE NORMALMENTE ABIERTA
4912909610 | COMPRESOR ROTATIVO CON TEMPERATURA DE ENFRIAMIENTO DE 16500 BTU | ND | 40% | 4912909610 — COMPRESOR ROTATIVO CON TEMPERATURA DE ENFRIAMIENTO DE 16500
49129096100 | VALVULA DE DESVIO DE DESCARGA PARA REFRIGERANTE R407C | ND | 40% | 49129096100 — VALVULA DE DESVIO DE DESCARGA PARA REFRIGERANTE R407C
49129096101 | VALVULA DE DESVIO DE DESCARGA PARA REFRIGERANTE R502 | ND | 40% | 49129096101 — VALVULA DE DESVIO DE DESCARGA PARA REFRIGERANTE R502
49129096102 | VALVULA DE DESVIO DE DESCARGA PARA REFRIGERANTE R507 | ND | 40% | 49129096102 — VALVULA DE DESVIO DE DESCARGA PARA REFRIGERANTE R507
49129096103 | VALVULA DE EXPANSION PARA ENFRIAMIENTO CON 1/2 DE DIAMETRO DE CONEXION Y CAPACIDAD NOMINAL DE (3.01 - 3.88) T. | ND | 40% | 49129096103 — VALVULA DE EXPANSION PARA ENFRIAMIENTO CON 1/2 DE DIAMETRO D
49129096104 | VALVULA DE EXPANSION PARA ENFRIAMIENTO CON 1/2 DE DIAMETRO DE CONEXION Y CAPACIDAD NOMINAL DE (0.25 - 1.23) T. | ND | 40% | 49129096104 — VALVULA DE EXPANSION PARA ENFRIAMIENTO CON 1/2 DE DIAMETRO D
49129096105 | VALVULA DE EXPANSION PARA ENFRIAMIENTO CON 1/2 DE DIAMETRO DE CONEXION Y CAPACIDAD NOMINAL DE (1.35 - 1.93) T. | ND | 40% | 49129096105 — VALVULA DE EXPANSION PARA ENFRIAMIENTO CON 1/2 DE DIAMETRO D
49129096106 | VALVULA DE EXPANSION PARA ENFRIAMIENTO CON 1/2 DE DIAMETRO DE CONEXION Y CAPACIDAD NOMINAL DE (2.08 - 2.74) T. | ND | 40% | 49129096106 — VALVULA DE EXPANSION PARA ENFRIAMIENTO CON 1/2 DE DIAMETRO D
49129096107 | VALVULA DE EXPANSION PARA ENFRIAMIENTO CON 3/8 DE DIAMETRO DE CONEXION Y CAPACIDAD NOMINAL DE (3.01 - 3.88) T. | ND | 40% | 49129096107 — VALVULA DE EXPANSION PARA ENFRIAMIENTO CON 3/8 DE DIAMETRO D
49129096108 | VALVULA DE EXPANSION PARA ENFRIAMIENTO CON 3/8 DE DIAMETRO DE CONEXION Y CAPACIDAD NOMINAL DE (0.25 - 1.23) T. | ND | 40% | 49129096108 — VALVULA DE EXPANSION PARA ENFRIAMIENTO CON 3/8 DE DIAMETRO D
49129096109 | VALVULA DE EXPANSION PARA ENFRIAMIENTO CON 3/8 DE DIAMETRO DE CONEXION Y CAPACIDAD NOMINAL DE (1.35 - 1.93) T. | ND | 40% | 49129096109 — VALVULA DE EXPANSION PARA ENFRIAMIENTO CON 3/8 DE DIAMETRO D
4912909611 | COMPRESOR ROTATIVO CON TEMPERATURA DE ENFRIAMIENTO DE 18000 BTU | ND | 40% | 4912909611 — COMPRESOR ROTATIVO CON TEMPERATURA DE ENFRIAMIENTO DE 18000
49129096110 | VALVULA DE EXPANSION PARA ENFRIAMIENTO CON 3/8 DE DIAMETRO DE CONEXION Y CAPACIDAD NOMINAL DE (2.08 - 2.74) T. | ND | 40% | 49129096110 — VALVULA DE EXPANSION PARA ENFRIAMIENTO CON 3/8 DE DIAMETRO D
49129096111 | VALVULA DE EXPANSION TERMOSTATICA | ND | 40% | 49129096111 — VALVULA DE EXPANSION TERMOSTATICA
49129096112 | VALVULA DE EXPANSION TERMOSTATICA PARA AUTOMOVILES R134 | ND | 40% | 49129096112 — VALVULA DE EXPANSION TERMOSTATICA PARA AUTOMOVILES R134
49129096113 | VALVULA DE EXPANSION TERMOSTATICA PARA AUTOMOVILES R22 | ND | 40% | 49129096113 — VALVULA DE EXPANSION TERMOSTATICA PARA AUTOMOVILES R22
49129096114 | VALVULA DE EXPANSION TERMOSTATICA R717 | ND | 40% | 49129096114 — VALVULA DE EXPANSION TERMOSTATICA R717
49129096115 | VALVULA DE RETENCION CON CLAPETA | ND | 40% | 49129096115 — VALVULA DE RETENCION CON CLAPETA
49129096116 | VALVULA DE RETENCION CON MUELLE | ND | 40% | 49129096116 — VALVULA DE RETENCION CON MUELLE
49129096117 | VALVULA DE TRES VIAS PARA RECUPERACION DE CALOR CON REFRIGERANTE R12 | ND | 40% | 49129096117 — VALVULA DE TRES VIAS PARA RECUPERACION DE CALOR CON REFRIGER
49129096118 | VALVULA DE TRES VIAS PARA RECUPERACION DE CALOR CON REFRIGERANTE R134A | ND | 40% | 49129096118 — VALVULA DE TRES VIAS PARA RECUPERACION DE CALOR CON REFRIGER
49129096119 | VALVULA DE TRES VIAS PARA RECUPERACION DE CALOR CON REFRIGERANTE R22 | ND | 40% | 49129096119 — VALVULA DE TRES VIAS PARA RECUPERACION DE CALOR CON REFRIGER
4912909612 | COMPRESOR ROTATIVO CON TEMPERATURA DE ENFRIAMIENTO DE 20000 BTU | ND | 40% | 4912909612 — COMPRESOR ROTATIVO CON TEMPERATURA DE ENFRIAMIENTO DE 20000
49129096120 | VALVULA DE TRES VIAS PARA RECUPERACION DE CALOR CON REFRIGERANTE R401A | ND | 40% | 49129096120 — VALVULA DE TRES VIAS PARA RECUPERACION DE CALOR CON REFRIGER
49129096121 | VALVULA DE TRES VIAS PARA RECUPERACION DE CALOR CON REFRIGERANTE R402A | ND | 40% | 49129096121 — VALVULA DE TRES VIAS PARA RECUPERACION DE CALOR CON REFRIGER
49129096122 | VALVULA DE TRES VIAS PARA RECUPERACION DE CALOR CON REFRIGERANTE R404A | ND | 40% | 49129096122 — VALVULA DE TRES VIAS PARA RECUPERACION DE CALOR CON REFRIGER
49129096123 | VALVULA DE TRES VIAS PARA RECUPERACION DE CALOR CON REFRIGERANTE R407C | ND | 40% | 49129096123 — VALVULA DE TRES VIAS PARA RECUPERACION DE CALOR CON REFRIGER
49129096124 | VALVULA DE TRES VIAS PARA RECUPERACION DE CALOR CON REFRIGERANTE R502 | ND | 40% | 49129096124 — VALVULA DE TRES VIAS PARA RECUPERACION DE CALOR CON REFRIGER
49129096125 | VALVULA DE TRES VIAS PARA RECUPERACION DE CALOR CON REFRIGERANTE R507 | ND | 40% | 49129096125 — VALVULA DE TRES VIAS PARA RECUPERACION DE CALOR CON REFRIGER
49129096126 | VALVULA REGULADORA DE DIFERENCIAL DE PRESION DE DESCARCHE R134 A | ND | 40% | 49129096126 — VALVULA REGULADORA DE DIFERENCIAL DE PRESION DE DESCARCHE R1
49129096127 | VALVULA REGULADORA DE DIFERENCIAL DE PRESION DE DESCARCHE R22 | ND | 40% | 49129096127 — VALVULA REGULADORA DE DIFERENCIAL DE PRESION DE DESCARCHE R2
49129096128 | VALVULA REGULADORA DE DIFERENCIAL DE PRESION DE DESCARCHE R401 A | ND | 40% | 49129096128 — VALVULA REGULADORA DE DIFERENCIAL DE PRESION DE DESCARCHE R4
49129096129 | VALVULA REGULADORA DE DIFERENCIAL DE PRESION DE DESCARCHE R402 A | ND | 40% | 49129096129 — VALVULA REGULADORA DE DIFERENCIAL DE PRESION DE DESCARCHE R4
4912909613 | COMPRESOR ROTATIVO CON TEMPERATURA DE ENFRIAMIENTO DE 6500 BTU | ND | 40% | 4912909613 — COMPRESOR ROTATIVO CON TEMPERATURA DE ENFRIAMIENTO DE 6500 B
49129096130 | VALVULA REGULADORA DE DIFERENCIAL DE PRESION DE DESCARCHE R404 A | ND | 40% | 49129096130 — VALVULA REGULADORA DE DIFERENCIAL DE PRESION DE DESCARCHE R4
49129096131 | VALVULA REGULADORA DE DIFERENCIAL DE PRESION DE DESCARCHE R407 C | ND | 40% | 49129096131 — VALVULA REGULADORA DE DIFERENCIAL DE PRESION DE DESCARCHE R4
49129096132 | VALVULA REGULADORA DE DIFERENCIAL DE PRESION DE DESCARCHE R502 | ND | 40% | 49129096132 — VALVULA REGULADORA DE DIFERENCIAL DE PRESION DE DESCARCHE R5
49129096133 | VALVULA REGULADORA DE DIFERENCIAL DE PRESION DE DESCARCHE R507 | ND | 40% | 49129096133 — VALVULA REGULADORA DE DIFERENCIAL DE PRESION DE DESCARCHE R5
49129096134 | VALVULA REGULADORA DE PRESION DE CONDENSADOR R134A | ND | 40% | 49129096134 — VALVULA REGULADORA DE PRESION DE CONDENSADOR R134A
49129096135 | VALVULA REGULADORA DE PRESION DE CONDENSADOR R22 | ND | 40% | 49129096135 — VALVULA REGULADORA DE PRESION DE CONDENSADOR R22
49129096136 | VALVULA REGULADORA DE PRESION DE CONDENSADOR R401A | ND | 40% | 49129096136 — VALVULA REGULADORA DE PRESION DE CONDENSADOR R401A
49129096137 | VALVULA REGULADORA DE PRESION DE CONDENSADOR R402A | ND | 40% | 49129096137 — VALVULA REGULADORA DE PRESION DE CONDENSADOR R402A
49129096138 | VALVULA REGULADORA DE PRESION DE CONDENSADOR R404A | ND | 40% | 49129096138 — VALVULA REGULADORA DE PRESION DE CONDENSADOR R404A
49129096139 | VALVULA REGULADORA DE PRESION DE CONDENSADOR R407C | ND | 40% | 49129096139 — VALVULA REGULADORA DE PRESION DE CONDENSADOR R407C
4912909614 | COMPRESOR ROTATIVO CON TEMPERATURA DE ENFRIAMIENTO DE 9000 BTU | ND | 40% | 4912909614 — COMPRESOR ROTATIVO CON TEMPERATURA DE ENFRIAMIENTO DE 9000 B
49129096140 | VALVULA REGULADORA DE PRESION DE CONDENSADOR R502 | ND | 40% | 49129096140 — VALVULA REGULADORA DE PRESION DE CONDENSADOR R502
49129096141 | VALVULA REGULADORA DE PRESION DE CONDENSADOR R507 | ND | 40% | 49129096141 — VALVULA REGULADORA DE PRESION DE CONDENSADOR R507
49129096142 | VALVULA REGULADORA DE PRESION DEL CARTER PARA REFRIGERANTE R134A CON DIAMETRO DE 1/2 | ND | 40% | 49129096142 — VALVULA REGULADORA DE PRESION DEL CARTER PARA REFRIGERANTE R
49129096143 | VALVULA REGULADORA DE PRESION DEL CARTER PARA REFRIGERANTE R134A CON DIAMETRO DE 1/4 | ND | 40% | 49129096143 — VALVULA REGULADORA DE PRESION DEL CARTER PARA REFRIGERANTE R
49129096144 | VALVULA REGULADORA DE PRESION DEL CARTER PARA REFRIGERANTE R134A CON DIAMETRO DE 1-1/4 | ND | 40% | 49129096144 — VALVULA REGULADORA DE PRESION DEL CARTER PARA REFRIGERANTE R
49129096145 | VALVULA REGULADORA DE PRESION DEL CARTER PARA REFRIGERANTE R134A CON DIAMETRO DE 1-1/8 | ND | 40% | 49129096145 — VALVULA REGULADORA DE PRESION DEL CARTER PARA REFRIGERANTE R
49129096146 | VALVULA REGULADORA DE PRESION DEL CARTER PARA REFRIGERANTE R134A CON DIAMETRO DE 1-3/8 | ND | 40% | 49129096146 — VALVULA REGULADORA DE PRESION DEL CARTER PARA REFRIGERANTE R
49129096147 | VALVULA REGULADORA DE PRESION DEL CARTER PARA REFRIGERANTE R134A CON DIAMETRO DE 3/4 | ND | 40% | 49129096147 — VALVULA REGULADORA DE PRESION DEL CARTER PARA REFRIGERANTE R
49129096148 | VALVULA REGULADORA DE PRESION DEL CARTER PARA REFRIGERANTE R134A CON DIAMETRO DE 3/8 | ND | 40% | 49129096148 — VALVULA REGULADORA DE PRESION DEL CARTER PARA REFRIGERANTE R
49129096149 | VALVULA REGULADORA DE PRESION DEL CARTER PARA REFRIGERANTE R134A CON DIAMETRO DE 5/8 | ND | 40% | 49129096149 — VALVULA REGULADORA DE PRESION DEL CARTER PARA REFRIGERANTE R
4912909615 | COMPRESOR TIPO SCROLL AXIAL | ND | 40% | 4912909615 — COMPRESOR TIPO SCROLL AXIAL
49129096150 | VALVULA REGULADORA DE PRESION DEL CARTER PARA REFRIGERANTE R134A CON DIAMETRO DE 7/8 | ND | 40% | 49129096150 — VALVULA REGULADORA DE PRESION DEL CARTER PARA REFRIGERANTE R
49129096151 | VALVULA REGULADORA DE PRESION DEL CARTER PARA REFRIGERANTE R22 CON DIAMETRO DE 1/2 | ND | 40% | 49129096151 — VALVULA REGULADORA DE PRESION DEL CARTER PARA REFRIGERANTE R
49129096152 | VALVULA REGULADORA DE PRESION DEL CARTER PARA REFRIGERANTE R22 CON DIAMETRO DE 1/4 | ND | 40% | 49129096152 — VALVULA REGULADORA DE PRESION DEL CARTER PARA REFRIGERANTE R
49129096153 | VALVULA REGULADORA DE PRESION DEL CARTER PARA REFRIGERANTE R22 CON DIAMETRO DE 1-1/4 | ND | 40% | 49129096153 — VALVULA REGULADORA DE PRESION DEL CARTER PARA REFRIGERANTE R
49129096154 | VALVULA REGULADORA DE PRESION DEL CARTER PARA REFRIGERANTE R22 CON DIAMETRO DE 1-1/8 | ND | 40% | 49129096154 — VALVULA REGULADORA DE PRESION DEL CARTER PARA REFRIGERANTE R
49129096155 | VALVULA REGULADORA DE PRESION DEL CARTER PARA REFRIGERANTE R22 CON DIAMETRO DE 1-3/8 | ND | 40% | 49129096155 — VALVULA REGULADORA DE PRESION DEL CARTER PARA REFRIGERANTE R
49129096156 | VALVULA REGULADORA DE PRESION DEL CARTER PARA REFRIGERANTE R22 CON DIAMETRO DE 3/4 | ND | 40% | 49129096156 — VALVULA REGULADORA DE PRESION DEL CARTER PARA REFRIGERANTE R
49129096157 | VALVULA REGULADORA DE PRESION DEL CARTER PARA REFRIGERANTE R22 CON DIAMETRO DE 3/8 | ND | 40% | 49129096157 — VALVULA REGULADORA DE PRESION DEL CARTER PARA REFRIGERANTE R
49129096158 | VALVULA REGULADORA DE PRESION DEL CARTER PARA REFRIGERANTE R22 CON DIAMETRO DE 5/8 | ND | 40% | 49129096158 — VALVULA REGULADORA DE PRESION DEL CARTER PARA REFRIGERANTE R
49129096159 | VALVULA REGULADORA DE PRESION DEL CARTER PARA REFRIGERANTE R22 CON DIAMETRO DE 7/8 | ND | 40% | 49129096159 — VALVULA REGULADORA DE PRESION DEL CARTER PARA REFRIGERANTE R
4912909616 | COMPRESOR TIPO SCROLL RADIAL | ND | 40% | 4912909616 — COMPRESOR TIPO SCROLL RADIAL
49129096160 | VALVULA REGULADORA DE PRESION DEL CARTER PARA REFRIGERANTE R401A CON DIAMETRO DE 1/2 | ND | 40% | 49129096160 — VALVULA REGULADORA DE PRESION DEL CARTER PARA REFRIGERANTE R
49129096161 | VALVULA REGULADORA DE PRESION DEL CARTER PARA REFRIGERANTE R401A CON DIAMETRO DE 1/4 | ND | 40% | 49129096161 — VALVULA REGULADORA DE PRESION DEL CARTER PARA REFRIGERANTE R
49129096162 | VALVULA REGULADORA DE PRESION DEL CARTER PARA REFRIGERANTE R401A CON DIAMETRO DE 1-1/4 | ND | 40% | 49129096162 — VALVULA REGULADORA DE PRESION DEL CARTER PARA REFRIGERANTE R
49129096163 | VALVULA REGULADORA DE PRESION DEL CARTER PARA REFRIGERANTE R401A CON DIAMETRO DE 1-1/8 | ND | 40% | 49129096163 — VALVULA REGULADORA DE PRESION DEL CARTER PARA REFRIGERANTE R
49129096164 | VALVULA REGULADORA DE PRESION DEL CARTER PARA REFRIGERANTE R401A CON DIAMETRO DE 1-3/8 | ND | 40% | 49129096164 — VALVULA REGULADORA DE PRESION DEL CARTER PARA REFRIGERANTE R
49129096165 | VALVULA REGULADORA DE PRESION DEL CARTER PARA REFRIGERANTE R401A CON DIAMETRO DE 3/4 | ND | 40% | 49129096165 — VALVULA REGULADORA DE PRESION DEL CARTER PARA REFRIGERANTE R
49129096166 | VALVULA REGULADORA DE PRESION DEL CARTER PARA REFRIGERANTE R401A CON DIAMETRO DE 3/8 | ND | 40% | 49129096166 — VALVULA REGULADORA DE PRESION DEL CARTER PARA REFRIGERANTE R
49129096167 | VALVULA REGULADORA DE PRESION DEL CARTER PARA REFRIGERANTE R401A CON DIAMETRO DE 5/8 | ND | 40% | 49129096167 — VALVULA REGULADORA DE PRESION DEL CARTER PARA REFRIGERANTE R
49129096168 | VALVULA REGULADORA DE PRESION DEL CARTER PARA REFRIGERANTE R401A CON DIAMETRO DE 7/8 | ND | 40% | 49129096168 — VALVULA REGULADORA DE PRESION DEL CARTER PARA REFRIGERANTE R
49129096169 | VALVULA REGULADORA DE PRESION DEL CARTER PARA REFRIGERANTE R402A CON DIAMETRO DE 1/2 | ND | 40% | 49129096169 — VALVULA REGULADORA DE PRESION DEL CARTER PARA REFRIGERANTE R
4912909617 | CONDENSADOR ENFRIADO POR AGUA DE CORAZA Y TUBOS | ND | 40% | 4912909617 — CONDENSADOR ENFRIADO POR AGUA DE CORAZA Y TUBOS
49129096170 | VALVULA REGULADORA DE PRESION DEL CARTER PARA REFRIGERANTE R402A CON DIAMETRO DE 1/4 | ND | 40% | 49129096170 — VALVULA REGULADORA DE PRESION DEL CARTER PARA REFRIGERANTE R
49129096171 | VALVULA REGULADORA DE PRESION DEL CARTER PARA REFRIGERANTE R402A CON DIAMETRO DE 1-1/4 | ND | 40% | 49129096171 — VALVULA REGULADORA DE PRESION DEL CARTER PARA REFRIGERANTE R
49129096172 | VALVULA REGULADORA DE PRESION DEL CARTER PARA REFRIGERANTE R402A CON DIAMETRO DE 1-1/8 | ND | 40% | 49129096172 — VALVULA REGULADORA DE PRESION DEL CARTER PARA REFRIGERANTE R
49129096173 | VALVULA REGULADORA DE PRESION DEL CARTER PARA REFRIGERANTE R402A CON DIAMETRO DE 1-3/8 | ND | 40% | 49129096173 — VALVULA REGULADORA DE PRESION DEL CARTER PARA REFRIGERANTE R
49129096174 | VALVULA REGULADORA DE PRESION DEL CARTER PARA REFRIGERANTE R402A CON DIAMETRO DE 3/4 | ND | 40% | 49129096174 — VALVULA REGULADORA DE PRESION DEL CARTER PARA REFRIGERANTE R
49129096175 | VALVULA REGULADORA DE PRESION DEL CARTER PARA REFRIGERANTE R402A CON DIAMETRO DE 3/8 | ND | 40% | 49129096175 — VALVULA REGULADORA DE PRESION DEL CARTER PARA REFRIGERANTE R
49129096176 | VALVULA REGULADORA DE PRESION DEL CARTER PARA REFRIGERANTE R402A CON DIAMETRO DE 5/8 | ND | 40% | 49129096176 — VALVULA REGULADORA DE PRESION DEL CARTER PARA REFRIGERANTE R
49129096177 | VALVULA REGULADORA DE PRESION DEL CARTER PARA REFRIGERANTE R402A CON DIAMETRO DE 7/8 | ND | 40% | 49129096177 — VALVULA REGULADORA DE PRESION DEL CARTER PARA REFRIGERANTE R
49129096178 | VALVULA REGULADORA DE PRESION DEL CARTER PARA REFRIGERANTE R404A CON DIAMETRO DE 1/2 | ND | 40% | 49129096178 — VALVULA REGULADORA DE PRESION DEL CARTER PARA REFRIGERANTE R
49129096179 | VALVULA REGULADORA DE PRESION DEL CARTER PARA REFRIGERANTE R404A CON DIAMETRO DE 1/4 | ND | 40% | 49129096179 — VALVULA REGULADORA DE PRESION DEL CARTER PARA REFRIGERANTE R
4912909618 | CONDENSADOR ENFRIADO POR AGUA DE INMERSION | ND | 40% | 4912909618 — CONDENSADOR ENFRIADO POR AGUA DE INMERSION
49129096180 | VALVULA REGULADORA DE PRESION DEL CARTER PARA REFRIGERANTE R404A CON DIAMETRO DE 1-1/4 | ND | 40% | 49129096180 — VALVULA REGULADORA DE PRESION DEL CARTER PARA REFRIGERANTE R
49129096181 | VALVULA REGULADORA DE PRESION DEL CARTER PARA REFRIGERANTE R404A CON DIAMETRO DE 1-1/8 | ND | 40% | 49129096181 — VALVULA REGULADORA DE PRESION DEL CARTER PARA REFRIGERANTE R
49129096182 | VALVULA REGULADORA DE PRESION DEL CARTER PARA REFRIGERANTE R404A CON DIAMETRO DE 1-3/8 | ND | 40% | 49129096182 — VALVULA REGULADORA DE PRESION DEL CARTER PARA REFRIGERANTE R
49129096183 | VALVULA REGULADORA DE PRESION DEL CARTER PARA REFRIGERANTE R404A CON DIAMETRO DE 3/4 | ND | 40% | 49129096183 — VALVULA REGULADORA DE PRESION DEL CARTER PARA REFRIGERANTE R
49129096184 | VALVULA REGULADORA DE PRESION DEL CARTER PARA REFRIGERANTE R404A CON DIAMETRO DE 3/8 | ND | 40% | 49129096184 — VALVULA REGULADORA DE PRESION DEL CARTER PARA REFRIGERANTE R
49129096185 | VALVULA REGULADORA DE PRESION DEL CARTER PARA REFRIGERANTE R404A CON DIAMETRO DE 5/8 | ND | 40% | 49129096185 — VALVULA REGULADORA DE PRESION DEL CARTER PARA REFRIGERANTE R
49129096186 | VALVULA REGULADORA DE PRESION DEL CARTER PARA REFRIGERANTE R404A CON DIAMETRO DE 7/8 | ND | 40% | 49129096186 — VALVULA REGULADORA DE PRESION DEL CARTER PARA REFRIGERANTE R
49129096187 | VALVULA REGULADORA DE PRESION DEL CARTER PARA REFRIGERANTE R407C CON DIAMETRO DE 1/2 | ND | 40% | 49129096187 — VALVULA REGULADORA DE PRESION DEL CARTER PARA REFRIGERANTE R
49129096188 | VALVULA REGULADORA DE PRESION DEL CARTER PARA REFRIGERANTE R407C CON DIAMETRO DE 1/4 | ND | 40% | 49129096188 — VALVULA REGULADORA DE PRESION DEL CARTER PARA REFRIGERANTE R
49129096189 | VALVULA REGULADORA DE PRESION DEL CARTER PARA REFRIGERANTE R407C CON DIAMETRO DE 1-1/4 | ND | 40% | 49129096189 — VALVULA REGULADORA DE PRESION DEL CARTER PARA REFRIGERANTE R
4912909619 | CONDENSADOR ENFRIADO POR AGUA DE TUBOS CONCENTRICOS | ND | 40% | 4912909619 — CONDENSADOR ENFRIADO POR AGUA DE TUBOS CONCENTRICOS
49129096190 | VALVULA REGULADORA DE PRESION DEL CARTER PARA REFRIGERANTE R407C CON DIAMETRO DE 1-1/8 | ND | 40% | 49129096190 — VALVULA REGULADORA DE PRESION DEL CARTER PARA REFRIGERANTE R
49129096191 | VALVULA REGULADORA DE PRESION DEL CARTER PARA REFRIGERANTE R407C CON DIAMETRO DE 1-3/8 | ND | 40% | 49129096191 — VALVULA REGULADORA DE PRESION DEL CARTER PARA REFRIGERANTE R
49129096192 | VALVULA REGULADORA DE PRESION DEL CARTER PARA REFRIGERANTE R407C CON DIAMETRO DE 3/4 | ND | 40% | 49129096192 — VALVULA REGULADORA DE PRESION DEL CARTER PARA REFRIGERANTE R
49129096193 | VALVULA REGULADORA DE PRESION DEL CARTER PARA REFRIGERANTE R407C CON DIAMETRO DE 3/8 | ND | 40% | 49129096193 — VALVULA REGULADORA DE PRESION DEL CARTER PARA REFRIGERANTE R
49129096194 | VALVULA REGULADORA DE PRESION DEL CARTER PARA REFRIGERANTE R407C CON DIAMETRO DE 5/8 | ND | 40% | 49129096194 — VALVULA REGULADORA DE PRESION DEL CARTER PARA REFRIGERANTE R
49129096195 | VALVULA REGULADORA DE PRESION DEL CARTER PARA REFRIGERANTE R407C CON DIAMETRO DE 7/8 | ND | 40% | 49129096195 — VALVULA REGULADORA DE PRESION DEL CARTER PARA REFRIGERANTE R
49129096196 | VALVULA REGULADORA DE PRESION DEL CARTER PARA REFRIGERANTE R502 CON DIAMETRO DE 1/2 | ND | 40% | 49129096196 — VALVULA REGULADORA DE PRESION DEL CARTER PARA REFRIGERANTE R
49129096197 | VALVULA REGULADORA DE PRESION DEL CARTER PARA REFRIGERANTE R502 CON DIAMETRO DE 1/4 | ND | 40% | 49129096197 — VALVULA REGULADORA DE PRESION DEL CARTER PARA REFRIGERANTE R
49129096198 | VALVULA REGULADORA DE PRESION DEL CARTER PARA REFRIGERANTE R502 CON DIAMETRO DE 1-1/4 | ND | 40% | 49129096198 — VALVULA REGULADORA DE PRESION DEL CARTER PARA REFRIGERANTE R
49129096199 | VALVULA REGULADORA DE PRESION DEL CARTER PARA REFRIGERANTE R502 CON DIAMETRO DE 1-1/8 | ND | 40% | 49129096199 — VALVULA REGULADORA DE PRESION DEL CARTER PARA REFRIGERANTE R
491290962 | BOBINA PARA VALVULA SOLENOIDE NORMALMENTE CERRADA | ND | 40% | 491290962 — BOBINA PARA VALVULA SOLENOIDE NORMALMENTE CERRADA
4912909620 | CONDENSADOR ENFRIADO POR AIRE CON REFRIGERANTE TIPO R134A | ND | 40% | 4912909620 — CONDENSADOR ENFRIADO POR AIRE CON REFRIGERANTE TIPO R134A
49129096200 | VALVULA REGULADORA DE PRESION DEL CARTER PARA REFRIGERANTE R502 CON DIAMETRO DE 1-3/8 | ND | 40% | 49129096200 — VALVULA REGULADORA DE PRESION DEL CARTER PARA REFRIGERANTE R
49129096201 | VALVULA REGULADORA DE PRESION DEL CARTER PARA REFRIGERANTE R502 CON DIAMETRO DE 3/4 | ND | 40% | 49129096201 — VALVULA REGULADORA DE PRESION DEL CARTER PARA REFRIGERANTE R
49129096202 | VALVULA REGULADORA DE PRESION DEL CARTER PARA REFRIGERANTE R502 CON DIAMETRO DE 3/8 | ND | 40% | 49129096202 — VALVULA REGULADORA DE PRESION DEL CARTER PARA REFRIGERANTE R
49129096203 | VALVULA REGULADORA DE PRESION DEL CARTER PARA REFRIGERANTE R502 CON DIAMETRO DE 5/8 | ND | 40% | 49129096203 — VALVULA REGULADORA DE PRESION DEL CARTER PARA REFRIGERANTE R
49129096204 | VALVULA REGULADORA DE PRESION DEL CARTER PARA REFRIGERANTE R502 CON DIAMETRO DE 7/8 | ND | 40% | 49129096204 — VALVULA REGULADORA DE PRESION DEL CARTER PARA REFRIGERANTE R
49129096205 | VALVULA REGULADORA DE PRESION DEL CARTER PARA REFRIGERANTE R507 CON DIAMETRO DE 1/2 | ND | 40% | 49129096205 — VALVULA REGULADORA DE PRESION DEL CARTER PARA REFRIGERANTE R
49129096206 | VALVULA REGULADORA DE PRESION DEL CARTER PARA REFRIGERANTE R507 CON DIAMETRO DE 1/4 | ND | 40% | 49129096206 — VALVULA REGULADORA DE PRESION DEL CARTER PARA REFRIGERANTE R
49129096207 | VALVULA REGULADORA DE PRESION DEL CARTER PARA REFRIGERANTE R507 CON DIAMETRO DE 1-1/4 | ND | 40% | 49129096207 — VALVULA REGULADORA DE PRESION DEL CARTER PARA REFRIGERANTE R
49129096208 | VALVULA REGULADORA DE PRESION DEL CARTER PARA REFRIGERANTE R507 CON DIAMETRO DE 1-1/8 | ND | 40% | 49129096208 — VALVULA REGULADORA DE PRESION DEL CARTER PARA REFRIGERANTE R
49129096209 | VALVULA REGULADORA DE PRESION DEL CARTER PARA REFRIGERANTE R507 CON DIAMETRO DE 1-3/8 | ND | 40% | 49129096209 — VALVULA REGULADORA DE PRESION DEL CARTER PARA REFRIGERANTE R
4912909621 | CONDENSADOR ENFRIADO POR AIRE CON REFRIGERANTE TIPO R-22 | ND | 40% | 4912909621 — CONDENSADOR ENFRIADO POR AIRE CON REFRIGERANTE TIPO R-22
49129096210 | VALVULA REGULADORA DE PRESION DEL CARTER PARA REFRIGERANTE R507 CON DIAMETRO DE 3/4 | ND | 40% | 49129096210 — VALVULA REGULADORA DE PRESION DEL CARTER PARA REFRIGERANTE R
49129096211 | VALVULA REGULADORA DE PRESION DEL CARTER PARA REFRIGERANTE R507 CON DIAMETRO DE 3/8 | ND | 40% | 49129096211 — VALVULA REGULADORA DE PRESION DEL CARTER PARA REFRIGERANTE R
49129096212 | VALVULA REGULADORA DE PRESION DEL CARTER PARA REFRIGERANTE R507 CON DIAMETRO DE 5/8 | ND | 40% | 49129096212 — VALVULA REGULADORA DE PRESION DEL CARTER PARA REFRIGERANTE R
49129096213 | VALVULA REGULADORA DE PRESION DEL CARTER PARA REFRIGERANTE R507 CON DIAMETRO DE 7/8 | ND | 40% | 49129096213 — VALVULA REGULADORA DE PRESION DEL CARTER PARA REFRIGERANTE R
49129096214 | VALVULA REGULADORA DE PRESION R134 A | ND | 40% | 49129096214 — VALVULA REGULADORA DE PRESION R134 A
49129096215 | VALVULA REGULADORA DE PRESION R22 | ND | 40% | 49129096215 — VALVULA REGULADORA DE PRESION R22
49129096216 | VALVULA REGULADORA DE PRESION R401 A | ND | 40% | 49129096216 — VALVULA REGULADORA DE PRESION R401 A
49129096217 | VALVULA REGULADORA DE PRESION R402 A | ND | 40% | 49129096217 — VALVULA REGULADORA DE PRESION R402 A
49129096218 | VALVULA REGULADORA DE PRESION R404 A | ND | 40% | 49129096218 — VALVULA REGULADORA DE PRESION R404 A
49129096219 | VALVULA REGULADORA DE PRESION R407 C | ND | 40% | 49129096219 — VALVULA REGULADORA DE PRESION R407 C
4912909622 | CONDENSADOR ENFRIADO POR AIRE CON REFRIGERANTE TIPO R-404 | ND | 40% | 4912909622 — CONDENSADOR ENFRIADO POR AIRE CON REFRIGERANTE TIPO R-404
49129096220 | VALVULA REGULADORA DE PRESION R502 | ND | 40% | 49129096220 — VALVULA REGULADORA DE PRESION R502
49129096221 | VALVULA REGULADORA DE PRESION R507 | ND | 40% | 49129096221 — VALVULA REGULADORA DE PRESION R507
49129096222 | VALVULA SOLENOIDE DEL TIPO NORMALMENTE ABIERTA | ND | 40% | 49129096222 — VALVULA SOLENOIDE DEL TIPO NORMALMENTE ABIERTA
49129096223 | VALVULA SOLENOIDE DEL TIPO NORMALMENTE CERRADA | ND | 40% | 49129096223 — VALVULA SOLENOIDE DEL TIPO NORMALMENTE CERRADA
49129096224 | VISOR DE LIQUIDO PARA REFRIGERANTE R12 | ND | 40% | 49129096224 — VISOR DE LIQUIDO PARA REFRIGERANTE R12
49129096225 | VISOR DE LIQUIDO PARA REFRIGERANTE R134A | ND | 40% | 49129096225 — VISOR DE LIQUIDO PARA REFRIGERANTE R134A
49129096226 | VISOR DE LIQUIDO PARA REFRIGERANTE R22 | ND | 40% | 49129096226 — VISOR DE LIQUIDO PARA REFRIGERANTE R22
49129096227 | VISOR DE LIQUIDO PARA REFRIGERANTE R404A | ND | 40% | 49129096227 — VISOR DE LIQUIDO PARA REFRIGERANTE R404A
49129096228 | VISOR DE LIQUIDO PARA REFRIGERANTE R502 | ND | 40% | 49129096228 — VISOR DE LIQUIDO PARA REFRIGERANTE R502
49129096229 | FILTRO SECADOR PARA AIRE ACONDICIONADO | ND | 40% | 49129096229 — FILTRO SECADOR PARA AIRE ACONDICIONADO
4912909623 | CONDENSADOR EVAPORATIVO CON CAPACIDAD DE 165 PSI | ND | 40% | 4912909623 — CONDENSADOR EVAPORATIVO CON CAPACIDAD DE 165 PSI
49129096230 | MANGUERA PARA SISTEMAS DE AIRE ACONDICIONADO | ND | 40% | 49129096230 — MANGUERA PARA SISTEMAS DE AIRE ACONDICIONADO
49129096231 | VALVULAS DE AIRE DE HIERRO DUCTIL, DE UNA O DOBLE CAMARA | ND | 60% | 49129096231 — VALVULAS DE AIRE DE HIERRO DUCTIL, DE UNA O DOBLE CAMARA
49129096232 | VALVULAS DE AIRE DE HIERRO GRIS, DE UNA O DOBLE CAMARA | ND | 60% | 49129096232 — VALVULAS DE AIRE DE HIERRO GRIS, DE UNA O DOBLE CAMARA
49129096233 | VALVULAS DE COMPUERTA, EN HIERRO DUCTIL, SELLO DE BRONCE O ELASTICO, EXTREMOS ROSCADO, BRIDADO, LISOS O ELASTOMERICO | ND | 60% | 49129096233 — VALVULAS DE COMPUERTA, EN HIERRO DUCTIL, SELLO DE BRONCE O E
49129096235 | VALVULAS DE COMPUERTA, EN HIERRO GRIS, SELLO DE BRONCE O ELASTICO, EXTREMOS ROSCADO, BRIDADO, LISOS O ELASTOMERICO | ND | 60% | 49129096235 — VALVULAS DE COMPUERTA, EN HIERRO GRIS, SELLO DE BRONCE O ELA
4912909624 | CONDENSADOR EVAPORATIVO CON CAPACIDAD DE 173 PSI | ND | 40% | 4912909624 — CONDENSADOR EVAPORATIVO CON CAPACIDAD DE 173 PSI
4912909625 | CONDENSADOR EVAPORATIVO CON CAPACIDAD DE 185 PSI | ND | 40% | 4912909625 — CONDENSADOR EVAPORATIVO CON CAPACIDAD DE 185 PSI
4912909626 | CONDENSADOR EVAPORATIVO CON CAPACIDAD DE 195 PSI | ND | 40% | 4912909626 — CONDENSADOR EVAPORATIVO CON CAPACIDAD DE 195 PSI
4912909627 | CONDENSADOR EVAPORATIVO CON CAPACIDAD DE 205 PSI | ND | 40% | 4912909627 — CONDENSADOR EVAPORATIVO CON CAPACIDAD DE 205 PSI
4912909628 | CONDENSADOR EVAPORATIVO CON CAPACIDAD DE 215 PSI | ND | 40% | 4912909628 — CONDENSADOR EVAPORATIVO CON CAPACIDAD DE 215 PSI
4912909629 | CONTROLADOR ELECTRONICO DE TEMPERATURA DE (300 X 320 X 115) MM | ND | 40% | 4912909629 — CONTROLADOR ELECTRONICO DE TEMPERATURA DE (300 X 320 X 115)
491290963 | COMPRESOR DE TORNILLO DE TORNILLO ABIERTO | ND | 40% | 491290963 — COMPRESOR DE TORNILLO DE TORNILLO ABIERTO
4912909630 | CONTROLADOR ELECTRONICO DE TEMPERATURA DE (330 X 450 X 420) MM | ND | 40% | 4912909630 — CONTROLADOR ELECTRONICO DE TEMPERATURA DE (330 X 450 X 420)
4912909631 | CONTROLADOR ELECTRONICO DE TEMPERATURA DE (380 X 380 X 650) MM | ND | 40% | 4912909631 — CONTROLADOR ELECTRONICO DE TEMPERATURA DE (380 X 380 X 650)
4912909632 | CONTROLADOR ELECTRONICO DE TEMPERATURA DE (380 X 500 X 650) MM | ND | 40% | 4912909632 — CONTROLADOR ELECTRONICO DE TEMPERATURA DE (380 X 500 X 650)
4912909633 | CONTROLADOR ELECTRONICO DE TEMPERATURA DE (390 X 390 X 1150) MM | ND | 40% | 4912909633 — CONTROLADOR ELECTRONICO DE TEMPERATURA DE (390 X 390 X 1150)
4912909634 | CONTROLADOR ELECTRONICO DE TEMPERATURA DE (460 X 500 X 740) MM | ND | 40% | 4912909634 — CONTROLADOR ELECTRONICO DE TEMPERATURA DE (460 X 500 X 740)
4912909635 | CONTROLADOR ELECTRONICO DE TEMPERATURA DE (470 X 390 X 1000) MM | ND | 40% | 4912909635 — CONTROLADOR ELECTRONICO DE TEMPERATURA DE (470 X 390 X 1000)
4912909636 | CONTROLADOR ELECTRONICO DE TEMPERATURA DE (470 X 390 X 800) MM | ND | 40% | 4912909636 — CONTROLADOR ELECTRONICO DE TEMPERATURA DE (470 X 390 X 800)
4912909637 | CONTROLADOR ELECTRONICO DE TEMPERATURA DE (470 X 520 X 1000) MM | ND | 40% | 4912909637 — CONTROLADOR ELECTRONICO DE TEMPERATURA DE (470 X 520 X 1000)
4912909638 | CONTROLADOR ELECTRONICO DE TEMPERATURA DE (470 X 520 X 800) MM | ND | 40% | 4912909638 — CONTROLADOR ELECTRONICO DE TEMPERATURA DE (470 X 520 X 800)
4912909639 | CONTROLADOR ELECTRONICO DE TEMPERATURA DE (525 X 450 X 740) MM | ND | 40% | 4912909639 — CONTROLADOR ELECTRONICO DE TEMPERATURA DE (525 X 450 X 740)
491290964 | COMPRESOR DE TORNILLO HERMETICO COMPACTO | ND | 40% | 491290964 — COMPRESOR DE TORNILLO HERMETICO COMPACTO
4912909640 | CONTROLADOR ELECTRONICO DE TEMPERATURA DE (80 X 150 X 155) MM | ND | 40% | 4912909640 — CONTROLADOR ELECTRONICO DE TEMPERATURA DE (80 X 150 X 155) M
4912909641 | EVAPORADOR DE SERPENTIN DE CIRCUITO SIMPLE | ND | 40% | 4912909641 — EVAPORADOR DE SERPENTIN DE CIRCUITO SIMPLE
4912909642 | EVAPORADOR DE SERPENTIN DE CIRCULACION INDUCIDA | ND | 40% | 4912909642 — EVAPORADOR DE SERPENTIN DE CIRCULACION INDUCIDA
4912909643 | EVAPORADOR DE SERPENTIN DE CONVECCION NATURAL | ND | 40% | 4912909643 — EVAPORADOR DE SERPENTIN DE CONVECCION NATURAL
4912909644 | EVAPORADOR DE TUBOS Y CORAZA DE TIRO FORZADO | ND | 40% | 4912909644 — EVAPORADOR DE TUBOS Y CORAZA DE TIRO FORZADO
4912909645 | EVAPORADOR DE TUBOS Y CORAZA ESTATICO | ND | 40% | 4912909645 — EVAPORADOR DE TUBOS Y CORAZA ESTATICO
4912909646 | FILTRO DE ACEITE CON DESVIO | ND | 40% | 4912909646 — FILTRO DE ACEITE CON DESVIO
4912909647 | FILTRO DE ACEITE CORRIENTE | ND | 40% | 4912909647 — FILTRO DE ACEITE CORRIENTE
4912909648 | FILTRO DE ACEITE REEMPLAZABLE | ND | 40% | 4912909648 — FILTRO DE ACEITE REEMPLAZABLE
4912909649 | FILTRO DE SUCCION DE DIMENSIONES (21 - 33) PULG3 | ND | 40% | 4912909649 — FILTRO DE SUCCION DE DIMENSIONES (21 - 33) PULG3
491290965 | COMPRESOR DE TORNILLO SEMIHERMETICO | ND | 40% | 491290965 — COMPRESOR DE TORNILLO SEMIHERMETICO
4912909650 | FILTRO DE SUCCION DE DIMENSIONES (34 - 46) PULG3 | ND | 40% | 4912909650 — FILTRO DE SUCCION DE DIMENSIONES (34 - 46) PULG3
4912909651 | FILTRO DE SUCCION DE DIMENSIONES (47 - 60) PULG3 | ND | 40% | 4912909651 — FILTRO DE SUCCION DE DIMENSIONES (47 - 60) PULG3
4912909652 | FILTRO DE SUCCION DE DIMENSIONES (8 - 20) PULG3 | ND | 40% | 4912909652 — FILTRO DE SUCCION DE DIMENSIONES (8 - 20) PULG3
4912909653 | FILTRO SECADOR CON REFRIGERANTE NH3 | ND | 40% | 4912909653 — FILTRO SECADOR CON REFRIGERANTE NH3
4912909654 | FILTRO SECADOR CON REFRIGERANTE R12 | ND | 40% | 4912909654 — FILTRO SECADOR CON REFRIGERANTE R12
4912909655 | FILTRO SECADOR CON REFRIGERANTE R22 | ND | 40% | 4912909655 — FILTRO SECADOR CON REFRIGERANTE R22
4912909656 | FILTRO SECADOR CON REFRIGERANTE R407 | ND | 40% | 4912909656 — FILTRO SECADOR CON REFRIGERANTE R407
4912909657 | FILTRO SECADOR CON REFRIGERANTE R502 | ND | 40% | 4912909657 — FILTRO SECADOR CON REFRIGERANTE R502
4912909658 | INTERCAMBIADOR DE CALOR PARA CENTRIFUGADORAS | ND | 40% | 4912909658 — INTERCAMBIADOR DE CALOR PARA CENTRIFUGADORAS
4912909659 | INTERCAMBIADOR DE CALOR PARA EVAPORADORES | ND | 40% | 4912909659 — INTERCAMBIADOR DE CALOR PARA EVAPORADORES
491290966 | COMPRESOR DE TORNILLO SEMIHERMETICO COMPACTO | ND | 40% | 491290966 — COMPRESOR DE TORNILLO SEMIHERMETICO COMPACTO
4912909660 | INTERCAMBIADOR DE CALOR PARA REACTORES | ND | 40% | 4912909660 — INTERCAMBIADOR DE CALOR PARA REACTORES
4912909661 | INTERCAMBIADOR DE CALOR PARA TANQUES | ND | 40% | 4912909661 — INTERCAMBIADOR DE CALOR PARA TANQUES
4912909662 | INTERCAMBIADOR DE CALOR PARA VENTILADORES | ND | 40% | 4912909662 — INTERCAMBIADOR DE CALOR PARA VENTILADORES
4912909663 | MONITOR CON DATOS DE COMUNICACION Y CONEXION DE MAXIMO 99 PUNTOS PARA CUANDO LAS UNIDADES DE MONITOREO NO SEAN SUFICIENTES Y LAS EXTERNAS PUEDAN SER CONECTADAS VIA DATOS DE COMUNICACION.. | ND | 40% | 4912909663 — MONITOR CON DATOS DE COMUNICACION Y CONEXION DE MAXIMO 99 PU
4912909664 | MONITOR CON DISPLAY DE TEMPERATURAS | ND | 40% | 4912909664 — MONITOR CON DISPLAY DE TEMPERATURAS
4912909665 | PLACAS DE ENFRIAMIENTO CON POTENCIA ABSORBIDA ENTRE (144 - 238) KW | ND | 40% | 4912909665 — PLACAS DE ENFRIAMIENTO CON POTENCIA ABSORBIDA ENTRE (144 - 2
4912909666 | PLACAS DE ENFRIAMIENTO CON POTENCIA ABSORBIDA ENTRE (31 - 62) KW | ND | 40% | 4912909666 — PLACAS DE ENFRIAMIENTO CON POTENCIA ABSORBIDA ENTRE (31 - 62
4912909667 | PLACAS DE ENFRIAMIENTO CON POTENCIA ABSORBIDA ENTRE (80 - 120) KW | ND | 40% | 4912909667 — PLACAS DE ENFRIAMIENTO CON POTENCIA ABSORBIDA ENTRE (80 - 12
4912909668 | PRESOSTATO PARA BLOQUES COMPACTOS | ND | 40% | 4912909668 — PRESOSTATO PARA BLOQUES COMPACTOS
4912909669 | PRESOSTATO PARA BOMBAS | ND | 40% | 4912909669 — PRESOSTATO PARA BOMBAS
491290967 | COMPRESOR RECIPROCANTE DE ACCIONAMIENTO ABIERTO | ND | 40% | 491290967 — COMPRESOR RECIPROCANTE DE ACCIONAMIENTO ABIERTO
4912909670 | PRESOSTATO PARA COMPRESORES | ND | 40% | 4912909670 — PRESOSTATO PARA COMPRESORES
4912909671 | PRESOSTATO PARA ENTORNOS AGRESIVOS | ND | 40% | 4912909671 — PRESOSTATO PARA ENTORNOS AGRESIVOS
4912909672 | PRESOSTATO PARA USO GENERAL | ND | 40% | 4912909672 — PRESOSTATO PARA USO GENERAL
4912909673 | REGULADOR DE PRESION DE CONDENSACION PARA REFRIGERANTE CFC | ND | 40% | 4912909673 — REGULADOR DE PRESION DE CONDENSACION PARA REFRIGERANTE CFC
4912909674 | REGULADOR DE PRESION DE CONDENSACION PARA REFRIGERANTE HCFC | ND | 40% | 4912909674 — REGULADOR DE PRESION DE CONDENSACION PARA REFRIGERANTE HCFC
4912909675 | REGULADOR DE PRESION DE CONDENSACION PARA REFRIGERANTE HFC | ND | 40% | 4912909675 — REGULADOR DE PRESION DE CONDENSACION PARA REFRIGERANTE HFC
4912909676 | REGULADOR DE PRESION DE EVAPORACION PARA REFRIGERANTE CFC | ND | 40% | 4912909676 — REGULADOR DE PRESION DE EVAPORACION PARA REFRIGERANTE CFC
4912909677 | REGULADOR DE PRESION DE EVAPORACION PARA REFRIGERANTE HCFC | ND | 40% | 4912909677 — REGULADOR DE PRESION DE EVAPORACION PARA REFRIGERANTE HCFC
4912909678 | REGULADOR DE PRESION DE EVAPORACION PARA REFRIGERANTE HFC | ND | 40% | 4912909678 — REGULADOR DE PRESION DE EVAPORACION PARA REFRIGERANTE HFC
4912909679 | SISTEMA ELECTRONICO DE CONTROL DE TEMPERATURA PARA REFRIGERANTE R134 A | ND | 40% | 4912909679 — SISTEMA ELECTRONICO DE CONTROL DE TEMPERATURA PARA REFRIGERA
491290968 | COMPRESOR RECIPROCANTE SEMIHERMETICO | ND | 40% | 491290968 — COMPRESOR RECIPROCANTE SEMIHERMETICO
4912909680 | SISTEMA ELECTRONICO DE CONTROL DE TEMPERATURA PARA REFRIGERANTE R22 | ND | 40% | 4912909680 — SISTEMA ELECTRONICO DE CONTROL DE TEMPERATURA PARA REFRIGERA
4912909681 | SISTEMA ELECTRONICO DE CONTROL DE TEMPERATURA PARA REFRIGERANTE R404 A | ND | 40% | 4912909681 — SISTEMA ELECTRONICO DE CONTROL DE TEMPERATURA PARA REFRIGERA
4912909682 | SISTEMA ELECTRONICO DE CONTROL DE TEMPERATURA PARA REFRIGERANTE R407 C | ND | 40% | 4912909682 — SISTEMA ELECTRONICO DE CONTROL DE TEMPERATURA PARA REFRIGERA
4912909683 | SISTEMA ELECTRONICO DE CONTROL DE TEMPERATURA PARA REFRIGERANTE R502 | ND | 40% | 4912909683 — SISTEMA ELECTRONICO DE CONTROL DE TEMPERATURA PARA REFRIGERA
4912909684 | SISTEMA ELECTRONICO DE CONTROL DE TEMPERATURA PARA REFRIGERANTE R507 | ND | 40% | 4912909684 — SISTEMA ELECTRONICO DE CONTROL DE TEMPERATURA PARA REFRIGERA
4912909685 | TERMOSTATO PARA ACCIONAMIENTO DE CALEFACTORES | ND | 40% | 4912909685 — TERMOSTATO PARA ACCIONAMIENTO DE CALEFACTORES
4912909686 | TERMOSTATO PARA ACCIONAMIENTO DE EXTRACTORES DE AIRE | ND | 40% | 4912909686 — TERMOSTATO PARA ACCIONAMIENTO DE EXTRACTORES DE AIRE
4912909687 | TERMOSTATO PARA CONTROL DE TEMPERATURA | ND | 40% | 4912909687 — TERMOSTATO PARA CONTROL DE TEMPERATURA
4912909688 | VALVULA DE BOLA CON REFRIGERANTE CFC | ND | 40% | 4912909688 — VALVULA DE BOLA CON REFRIGERANTE CFC
4912909689 | VALVULA DE BOLA CON REFRIGERANTE HCFC | ND | 40% | 4912909689 — VALVULA DE BOLA CON REFRIGERANTE HCFC
491290969 | COMPRESOR ROTATIVO CON TEMPERATURA DE ENFRIAMIENTO DE 12000 BTU | ND | 40% | 491290969 — COMPRESOR ROTATIVO CON TEMPERATURA DE ENFRIAMIENTO DE 12000
4912909690 | VALVULA DE BOLA CON REFRIGERANTE HFC | ND | 40% | 4912909690 — VALVULA DE BOLA CON REFRIGERANTE HFC
4912909691 | VALVULA DE CIERRE ANTIRETROCESO | ND | 40% | 4912909691 — VALVULA DE CIERRE ANTIRETROCESO
4912909692 | VALVULA DE CIERRE DE POST-ASPIRACION | ND | 40% | 4912909692 — VALVULA DE CIERRE DE POST-ASPIRACION
4912909693 | VALVULA DE CIERRE DE PROTECCION CONTRA ROTURAS DE TUBERIAS | ND | 40% | 4912909693 — VALVULA DE CIERRE DE PROTECCION CONTRA ROTURAS DE TUBERIAS
4912909694 | VALVULA DE CIERRE DISTRIBUIDORA | ND | 40% | 4912909694 — VALVULA DE CIERRE DISTRIBUIDORA
4912909695 | VALVULA DE DESVIO DE DESCARGA PARA REFRIGERANTE R134A | ND | 40% | 4912909695 — VALVULA DE DESVIO DE DESCARGA PARA REFRIGERANTE R134A
4912909696 | VALVULA DE DESVIO DE DESCARGA PARA REFRIGERANTE R22 | ND | 40% | 4912909696 — VALVULA DE DESVIO DE DESCARGA PARA REFRIGERANTE R22
4912909697 | VALVULA DE DESVIO DE DESCARGA PARA REFRIGERANTE R401A | ND | 40% | 4912909697 — VALVULA DE DESVIO DE DESCARGA PARA REFRIGERANTE R401A
4912909698 | VALVULA DE DESVIO DE DESCARGA PARA REFRIGERANTE R402A | ND | 40% | 4912909698 — VALVULA DE DESVIO DE DESCARGA PARA REFRIGERANTE R402A
4912909699 | VALVULA DE DESVIO DE DESCARGA PARA REFRIGERANTE R404A | ND | 40% | 4912909699 — VALVULA DE DESVIO DE DESCARGA PARA REFRIGERANTE R404A
491290971 | CAJA DE LA DIRECCION | ND | 40% | 491290971 — CAJA DE LA DIRECCION
491290972 | SOPORTE AUXILIAR DE LA DIRECCION | ND | 40% | 491290972 — SOPORTE AUXILIAR DE LA DIRECCION
491290973 | BOMBA DE DIRECCION HIDRAULICA | ND | 40% | 491290973 — BOMBA DE DIRECCION HIDRAULICA
491290981 | VOLANTES | ND | 60% | 491290981 — VOLANTES
491290982 | VOLANTES EN ALUMINIO Y SUS ALEACIONES | ND | 60% | 491290982 — VOLANTES EN ALUMINIO Y SUS ALEACIONES
491290983 | VOLANTES EN HIERRO DUCTIL | ND | 60% | 491290983 — VOLANTES EN HIERRO DUCTIL
491290984 | VOLANTES EN HIERRO GRIS | ND | 60% | 491290984 — VOLANTES EN HIERRO GRIS
492100011 | TANQUERO PARA MOTOBOMBA | ND | 40% | 492100011 — TANQUERO PARA MOTOBOMBA
492100012 | CARROCERIA DE BUS | ND | 40% | 492100012 — CARROCERIA DE BUS
492100013 | FURGON PARA CHASIS CABINADO | ND | 40% | 492100013 — FURGON PARA CHASIS CABINADO
492100014 | TANQUERO PARA CHASIS CABINADO | ND | 40% | 492100014 — TANQUERO PARA CHASIS CABINADO
492100015 | TANQUERO SUCCIONADOR PARA SER INSTALADO EN VEHICULO | ND | 40% | 492100015 — TANQUERO SUCCIONADOR PARA SER INSTALADO EN VEHICULO
492100016 | CONSTRUCCION DE CAMPERS ESPECIALES PARA LABORATORIO, COCINA, CUARTO FRIO, Y DE SERVICIO | ND | 40% | 492100016 — CONSTRUCCION DE CAMPERS ESPECIALES PARA LABORATORIO, COCINA,
492210011 | -CONTENEDORES (INCLUSO CONTENEDORES PARA EL TRANSPORTE DE FLUIDOS) DISENADOS Y EQUIPADOS PARA SU USO | ND | 40% | 492210011 — -CONTENEDORES (INCLUSO CONTENEDORES PARA EL TRANSPORTE DE FL
492210012 | CONTENEDOR DE ACERO PARA RESIDUOS SOLIDOS DE DESCARGA POSTERIOR-1100 LITROS-INMERSION EN CALIENTE | ND | 40% | 492210012 — CONTENEDOR DE ACERO PARA RESIDUOS SOLIDOS DE DESCARGA POSTER
492210013 | CONTENEDOR DE ACERO PARA RESIDUOS SOLIDOS DE DESCARGA POSTERIOR-1300 LITROS-INMERSION EN CALIENTE | ND | 40% | 492210013 — CONTENEDOR DE ACERO PARA RESIDUOS SOLIDOS DE DESCARGA POSTER
492220011 | REMOLQUES Y SEMIRREMOLQUES PARA VIVIENDAS O PARA ACAMPAR, DEL TIPO CARAVANA | ND | 40% | 492220011 — REMOLQUES Y SEMIRREMOLQUES PARA VIVIENDAS O PARA ACAMPAR, DE
492310011 | OTRAS PARTES, PIEZAS Y ACCESORIOS DE CARROCERIAS (INCLUSO CABINAS): CINTURONES DE SEGURIDAD, TECHOS | ND | 40% | 492310011 — OTRAS PARTES, PIEZAS Y ACCESORIOS DE CARROCERIAS (INCLUSO CA
493140011 | BUQUES Y EMBARCACIONES PARA EL TRANSPORTE DE PASAJEROS Y ABASTECIMIENTO | ND | 40% | 493140011 — BUQUES Y EMBARCACIONES PARA EL TRANSPORTE DE PASAJEROS Y ABA
493150011 | BARCOS DE PESCA; BUQUES DE FACTORIA Y OTRAS EMBARCACIONES PARA ELABORAR O CONSERVAR PRODUCTOS PESQU | ND | 40% | 493150011 — BARCOS DE PESCA; BUQUES DE FACTORIA Y OTRAS EMBARCACIONES PA
493191111 | BUQUES FAROS, BUQUES BOMBAS, GRUAS FLOTANTES Y OTROS BUQUES N.C.P., EN QUE LA NAVEGACION ES ACCESORIA DE LA FUNCION PRINCIPAL: BARCOS DE PERFORACION DE POZOS, DE SALVAMENTO, BATISCAFOS, GRUAS FLOTANTES, MOLINOS, TORRES DE PERFORACION FLOTANTES, ETC. | ND | 40% | 493191111 — BUQUES FAROS, BUQUES BOMBAS, GRUAS FLOTANTES Y OTROS BUQUES
493191112 | LANCHAS PARA USO MILITAR | ND | 40% | 493191112 — LANCHAS PARA USO MILITAR
493191113 | FRAGATAS PARA USO MILITAR | ND | 40% | 493191113 — FRAGATAS PARA USO MILITAR
493900011 | BALSAS INFLABLES: SALVAVIDAS, EMBARCACIONES FLOTANTES DE FORMA CIRCULAR, ETC. | ND | 40% | 493900011 — BALSAS INFLABLES: SALVAVIDAS, EMBARCACIONES FLOTANTES DE FOR
493900911 | OTRAS ESTRUCTURAS FLOTANTES, N.C.P.: APARATOS PARA REFLOTACION MARINOS, ESTRUCTURAS FLOTANTES, FAROS, MUELLES DE DESEMBARCO, PISCINAS DE NATACION, TANQUES DE ALMACENAMIENTO, ETC | ND | 40% | 493900911 — OTRAS ESTRUCTURAS FLOTANTES, N.C.P.: APARATOS PARA REFLOTACI
494900011 | OTRAS EMBARCACIONES PARA RECREO O DEPORTES; BOTES DE REMOS Y CANOAS | NP | 0% | 494900011 — OTRAS EMBARCACIONES PARA RECREO O DEPORTES; BOTES DE REMOS Y
495310011 | VEHICULOS DE FERROCARRIL O TRANVIA PARA MANTENIMIENTO O SERVICIO, TENGAN O NO PROPULSION PROPIA: COCHES, TALLERES, GRUAS, APISONADORES DE BALASTO, TENEDORES DE CARRILES, VAGONES DE PRUEBA Y VEHICULOS DE INSPECCION DE CARRILES, ETC | ND | 40% | 495310011 — VEHICULOS DE FERROCARRIL O TRANVIA PARA MANTENIMIENTO O SERV
495400011 | INSTALACIONES Y ACCESORIOS PARA VIAS FERREAS O DE TRANVIA Y SUS PARTES Y PIEZAS | ND | 40% | 495400011 — INSTALACIONES Y ACCESORIOS PARA VIAS FERREAS O DE TRANVIA Y
495400012 | PARTES Y PIEZAS DE LOCOMOTORAS, VAGONES Y MATERIAL RODANTE DE FERROCARRIL Y TRANVIA IMPULSADAS POR UNA FUENTE DE ENERGIA EXTERIOR O ACUMULADORES ELECTRICOS: BOJES, BISELES, FRENOS DE AIRE COMPRIMIDO, GANCHOS, SISTEMA DE ENGANCHES, ETC. | ND | 40% | 495400012 — PARTES Y PIEZAS DE LOCOMOTORAS, VAGONES Y MATERIAL RODANTE D
496210011 | HELICOPTEROS DE HASTA 2000 KG. DE PESO PROPIO | ND | 40% | 496210011 — HELICOPTEROS DE HASTA 2000 KG. DE PESO PROPIO
496210111 | HELICOPTERO DE MAS DE 2000 KG DE PESO PROPIO | NP | 0% | 496210111 — HELICOPTERO DE MAS DE 2000 KG DE PESO PROPIO
496220011 | AVIONES Y OTRAS AERONAVES DE PROPULSION MECANICA (EXCEPTO HELICOPTEROS) DE HASTA 2000 KG PESO PROPIO | NP | 0% | 496220011 — AVIONES Y OTRAS AERONAVES DE PROPULSION MECANICA (EXCEPTO HE
496230011 | AVIONES Y OTRAS AERONAVES (EXCEPTO HELICOPTEROS), DE MAS DE 2000 KG.PERO NO MAS DE 15000 KG | NP | 0% | 496230011 — AVIONES Y OTRAS AERONAVES (EXCEPTO HELICOPTEROS), DE MAS DE
496231011 | AVIONES Y OTRAS AERONAVES DE PROPULSION MECANICA (EXCEPTO HELICOPTEROS), DE MAS DE 15000 KG. DE PESO | ND | 40% | 496231011 — AVIONES Y OTRAS AERONAVES DE PROPULSION MECANICA (EXCEPTO HE
496231021 | GYROCOPTEROS DE HASTA 500 KG | ND | 40% | 496231021 — GYROCOPTEROS DE HASTA 500 KG
496302011 | NAVES ESPACIALES (INCLUSO SATELITES) Y VEHICULOS DE LANZAMIENTO DE NAVES ESPACIALES | ND | 40% | 496302011 — NAVES ESPACIALES (INCLUSO SATELITES) Y VEHICULOS DE LANZAMIE
496400011 | HELICES Y ROTORES Y SUS PARTES Y PIEZAS | ND | 40% | 496400011 — HELICES Y ROTORES Y SUS PARTES Y PIEZAS
496400111 | TRENES DE ATERRIZAJE Y SUS PARTES Y PIEZAS: FRENOS DE AERONAVES, RUEDAS CON O SIN NEUMATICOS, ETC. | ND | 40% | 496400111 — TRENES DE ATERRIZAJE Y SUS PARTES Y PIEZAS: FRENOS DE AERONA
496400911 | OTRAS PARTES Y PIEZAS DE AVIONES O HELICOPTEROS; DE AERONAVES Y EQUIPO CONEXO; NAVES ESPACIALES | ND | 40% | 496400911 — OTRAS PARTES Y PIEZAS DE AVIONES O HELICOPTEROS; DE AERONAVE
496400912 | PIEZAS Y PARTES DE ARRANCADOR DE AVIONES | ND | 40% | 496400912 — PIEZAS Y PARTES DE ARRANCADOR DE AVIONES
499120011 | MOTOCICLETAS Y VELOCIPEDOS CON MOTOR DE EMBOLOS DE MOVIMIENTO ALTERNATIVO DE MAS DE 50 CM3 PERO NO MAS DE 250 CM3 DE CILINDRADA: BICICLETAS MOTORIZADAS, MOTONETAS, TRICICLOS DE REPARTO MOTORIZADOS, VEHICULOS DE TRES RUEDAS, ETC. | ND | 40% | 499120011 — MOTOCICLETAS Y VELOCIPEDOS CON MOTOR DE EMBOLOS DE MOVIMIENT
499210011 | BICICLETAS Y VELOCIPEDOS (INCLUSO TRICICLOS DE REPARTO, SIN MOTOR): DE CARRERAS, PARA DISCAPACITADOS, PARA DOS PERSONAS, PARA NINOS, MONOCICLOS, CUADRICICLOS, TRICICLOS, ETC. | ND | 40% | 499210011 — BICICLETAS Y VELOCIPEDOS (INCLUSO TRICICLOS DE REPARTO, SIN
499210012 | BICICLETA TIPO URBANO DE TRACCION HUMANA | ND | 40% | 499210012 — BICICLETA TIPO URBANO DE TRACCION HUMANA
499210013 | BICICLETA TIPO URBANO CON ASISTENCIA ELECTRICA | ND | 40% | 499210013 — BICICLETA TIPO URBANO CON ASISTENCIA ELECTRICA
499300011 | COCHES SIN PROPULSION MECANICA PARA TRANSPORTAR VARIOS BIENES | ND | 40% | 499300011 — COCHES SIN PROPULSION MECANICA PARA TRANSPORTAR VARIOS BIENE
499410011 | PARTES, PIEZAS Y ACCESORIOS DE MOTOCICLETAS Y SIDECARES: ASIENTOS, AMORTIGUADORES DE CHOQUES, HIDRAU | ND | 40% | 499410011 — PARTES, PIEZAS Y ACCESORIOS DE MOTOCICLETAS Y SIDECARES: ASI
499420111 | PARTES, PIEZAS Y ACCESORIOS DE BICICLETAS Y OTROS VELOCIPEDOS SIN MOTOR: CAMBIOS, CAPOTAS, ENGRANAJE | ND | 40% | 499420111 — PARTES, PIEZAS Y ACCESORIOS DE BICICLETAS Y OTROS VELOCIPEDO
511199911 | ACTIVOS INTANGIBLES NO FINANCIEROS | NP | 0% | 511199911 — ACTIVOS INTANGIBLES NO FINANCIEROS
5111999110 | RECURSOS COMERCIALES | NP | 0% | 5111999110 — RECURSOS COMERCIALES
511199912 | RECURSOS HUMANOS | NP | 0% | 511199912 — RECURSOS HUMANOS
511199913 | PATENTES SECRETO INDUSTRIAL | NP | 0% | 511199913 — PATENTES SECRETO INDUSTRIAL
511199914 | RUTINAS ORGANIZATIVA | NP | 0% | 511199914 — RUTINAS ORGANIZATIVA
511199915 | CULTURA EMPRESARIAL | NP | 0% | 511199915 — CULTURA EMPRESARIAL
511199916 | IMAGEN CORPORATIVA Y REPUTACION | NP | 0% | 511199916 — IMAGEN CORPORATIVA Y REPUTACION
511199917 | MARCAS | NP | 0% | 511199917 — MARCAS
511199918 | NOMBRE COMERCIAL | NP | 0% | 511199918 — NOMBRE COMERCIAL
511199919 | ROTULO DEL ESTABLECIMIENTO | NP | 0% | 511199919 — ROTULO DEL ESTABLECIMIENTO
511200011 | DEMOLICION DE EDIFICIONS | NP | 0% | 511200011 — DEMOLICION DE EDIFICIONS
511200012 | DEMOLICION DE ESTRUCTURAS | NP | 0% | 511200012 — DEMOLICION DE ESTRUCTURAS
511200013 | DEMOLICION DE CALLES, CARRETERAS | NP | 0% | 511200013 — DEMOLICION DE CALLES, CARRETERAS
511200014 | VENTA DE ESCOMBROS | NP | 0% | 511200014 — VENTA DE ESCOMBROS
511300011 | RELLENOS | NP | 0% | 511300011 — RELLENOS
511300012 | DESMONTE | NP | 0% | 511300012 — DESMONTE
511300013 | VOLADURAS | NP | 0% | 511300013 — VOLADURAS
511300014 | PERFORACIONES | NP | 0% | 511300014 — PERFORACIONES
511300015 | REMOCION DE ROCAS | NP | 0% | 511300015 — REMOCION DE ROCAS
511400011 | EXCAVACIONES | NP | 0% | 511400011 — EXCAVACIONES
511400012 | MOVIMIENTOS DE TIERRAS | NP | 0% | 511400012 — MOVIMIENTOS DE TIERRAS
511400013 | NIVELACION DE EMPLAZAMIENTOS | NP | 0% | 511400013 — NIVELACION DE EMPLAZAMIENTOS
511400014 | EXCAVACION DE ZANJAS | NP | 0% | 511400014 — EXCAVACION DE ZANJAS
511500011 | EXCAVACION DE TUNELES | NP | 0% | 511500011 — EXCAVACION DE TUNELES
511500012 | OBRAS SUBTERRANEAS | NP | 0% | 511500012 — OBRAS SUBTERRANEAS
511500013 | DESPEJE DE MONTERA | NP | 0% | 511500013 — DESPEJE DE MONTERA
511500014 | OTRAS ACTIVIDADES DE PREPARACION DE EXPLOTACIONES Y EMPLAZAMIENTOS MINEROS | NP | 0% | 511500014 — OTRAS ACTIVIDADES DE PREPARACION DE EXPLOTACIONES Y EMPLAZAM
511600011 | TRABAJOS DE CONSTRUCCION DE ANDAMIOS: MONTAJE Y DESPLAZAMIENTO | NP | 0% | 511600011 — TRABAJOS DE CONSTRUCCION DE ANDAMIOS: MONTAJE Y DESPLAZAMIEN
512100011 | PATENTES | NP | 0% | 512100011 — PATENTES
512200011 | MARCAS REGISTRADAS | NP | 0% | 512200011 — MARCAS REGISTRADAS
512300011 | DERECHOS DE AUTOR, PUEDEN SER ARTISTICAS Y LITERARIAS: MAPAS Y MATERIAL AUDIOVISUAL, MOBILIARIO Y OBRAS DE COREOGRAFIA, DERECHO A COPIAR O REPRODUCIR CUALQUIER TIPO DE OBRA ; DERECHO A LA ACTUACION EN PUBLICO ; DERECHO A REALIZAR GRABACIONES DE SONIDO O | NP | 0% | 512300011 — DERECHOS DE AUTOR, PUEDEN SER ARTISTICAS Y LITERARIAS: MAPAS
512900011 | OTROS BIENES INTANGIBLES NO FINANCIEROS | NP | 0% | 512900011 — OTROS BIENES INTANGIBLES NO FINANCIEROS
5129000112 | LICENCIA DE USO DE PROGRAMAS PARA SISTEMA DE INFORMACION GEOGRAFICA, GIS | NP | 0% | 5129000112 — LICENCIA DE USO DE PROGRAMAS PARA SISTEMA DE INFORMACION GEO
5129000113 | SISTEMA INFORMATICO DE GESTION Y CONTROL DE PROYECTOS POR CADENA CRITICA | NP | 0% | 5129000113 — SISTEMA INFORMATICO DE GESTION Y CONTROL DE PROYECTOS POR CA
5129000114 | SISTEMA INFORMATICO GERENCIAL PARA REGISTRO DE PROYECTOS | NP | 0% | 5129000114 — SISTEMA INFORMATICO GERENCIAL PARA REGISTRO DE PROYECTOS
5129000115 | SISTEMA INFORMATICO ADMINISTRATIVO, FINANCIERO Y CONTABLE | NP | 0% | 5129000115 — SISTEMA INFORMATICO ADMINISTRATIVO, FINANCIERO Y CONTABLE
5129000116 | LICENCIA DE USO DE SOFTWARE DE CONTROL DE TONO SERIAL | NP | 0% | 5129000116 — LICENCIA DE USO DE SOFTWARE DE CONTROL DE TONO SERIAL
5129000117 | SISTEMA INFORMATICO JURIDICO | NP | 0% | 5129000117 — SISTEMA INFORMATICO JURIDICO
512900021 | SOFTWARE, PAQUETES Y APLICACIONES INFORMATICAS | NP | 0% | 512900021 — SOFTWARE, PAQUETES Y APLICACIONES INFORMATICAS
5129000210 | ACTUALIZACION MIGRACION DE OFIMATICA A SOFTWARE LIBRE Y OPEN SOURCE HASTA 50 USUARIOS TALLER BASICO | NP | 0% | 5129000210 — ACTUALIZACION MIGRACION DE OFIMATICA A SOFTWARE LIBRE Y OPEN
5129000211 | ACTUALIZACION MIGRACION DE OFIMATICA A SOFTWARE LIBRE Y OPEN SOURCE HASTA 100 USUARIOS TALLER BASICO | NP | 0% | 5129000211 — ACTUALIZACION MIGRACION DE OFIMATICA A SOFTWARE LIBRE Y OPEN
5129000212 | ACTUALIZACION MIGRACION DE OFIMATICA A SOFTWARE LIBRE Y OPEN SOURCE HASTA 500 USUARIOS TALLER BASICO | NP | 0% | 5129000212 — ACTUALIZACION MIGRACION DE OFIMATICA A SOFTWARE LIBRE Y OPEN
5129000213 | ACTUALIZACION MIGRACION DE OFIMATICA A SOFTWARE LIBRE Y OPEN SOURCE HASTA 1000 USUARIOS TALLER BASIC | NP | 0% | 5129000213 — ACTUALIZACION MIGRACION DE OFIMATICA A SOFTWARE LIBRE Y OPEN
5129000214 | ACTUALIZACION MIGRACION DE OFIMATICA A SOFTWARE LIBRE Y OPEN SOURCE HASTA 10 USUARIOS TALLER AVANZA | NP | 0% | 5129000214 — ACTUALIZACION MIGRACION DE OFIMATICA A SOFTWARE LIBRE Y OPEN
5129000215 | ACTUALIZACION MIGRACION DE OFIMATICA A SOFTWARE LIBRE Y OPEN SOURCE HASTA 20 USUARIOS TALLER AVANZA | NP | 0% | 5129000215 — ACTUALIZACION MIGRACION DE OFIMATICA A SOFTWARE LIBRE Y OPEN
5129000216 | ACTUALIZACION MIGRACION DE OFIMATICA A SOFTWARE LIBRE Y OPEN SOURCE HASTA 50 USUARIOS TALLER AVANZA | NP | 0% | 5129000216 — ACTUALIZACION MIGRACION DE OFIMATICA A SOFTWARE LIBRE Y OPEN
5129000217 | ACTUALIZACION MIGRACION DE OFIMATICA A SOFTWARE LIBRE Y OPEN SOURCE HASTA 100 USUARIOS TALLER AVANZA | NP | 0% | 5129000217 — ACTUALIZACION MIGRACION DE OFIMATICA A SOFTWARE LIBRE Y OPEN
5129000218 | ACTUALIZACION MIGRACION DE OFIMATICA A SOFTWARE LIBRE Y OPEN SOURCE HASTA 500 USUARIOS TALLER AVANZA | NP | 0% | 5129000218 — ACTUALIZACION MIGRACION DE OFIMATICA A SOFTWARE LIBRE Y OPEN
5129000219 | ACTUALIZACION MIGRACION DE OFIMATICA A SOFTWARE LIBRE Y OPEN SOURCE HASTA 1000 USUARIOS TALLER AVANZ | NP | 0% | 5129000219 — ACTUALIZACION MIGRACION DE OFIMATICA A SOFTWARE LIBRE Y OPEN
512900022 | ACTUALIZACION MIGRACION DE COMPUTADORES DE ESCRITORIO OFIMATICA A SOFTWARE LIBRE HASTA 10 USUARIOS | NP | 0% | 512900022 — ACTUALIZACION MIGRACION DE COMPUTADORES DE ESCRITORIO OFIMAT
5129000220 | ACTUALIZACION MIGRACION DE OFIMATICA A SOFTWARE LIBRE Y OPEN SOURCE HASTA 10 USUARIOS TALLER MACROS | NP | 0% | 5129000220 — ACTUALIZACION MIGRACION DE OFIMATICA A SOFTWARE LIBRE Y OPEN
5129000221 | ACTUALIZACION MIGRACION DE OFIMATICA A SOFTWARE LIBRE Y OPEN SOURCE HASTA 20 USUARIOS TALLER MACROS | NP | 0% | 5129000221 — ACTUALIZACION MIGRACION DE OFIMATICA A SOFTWARE LIBRE Y OPEN
5129000222 | ACTUALIZACION MIGRACION DE OFIMATICA A SOFTWARE LIBRE Y OPEN SOURCE HASTA 50 USUARIOS TALLER MACROS | NP | 0% | 5129000222 — ACTUALIZACION MIGRACION DE OFIMATICA A SOFTWARE LIBRE Y OPEN
5129000223 | ACTUALIZACION MIGRACION DE OFIMATICA A SOFTWARE LIBRE Y OPEN SOURCE HASTA 100 USUARIOS TALLER MACROS | NP | 0% | 5129000223 — ACTUALIZACION MIGRACION DE OFIMATICA A SOFTWARE LIBRE Y OPEN
5129000224 | ACTUALIZACION MIGRACION DE OFIMATICA A SOFTWARE LIBRE Y OPEN SOURCE HASTA 500 USUARIOS TALLER MACROS | NP | 0% | 5129000224 — ACTUALIZACION MIGRACION DE OFIMATICA A SOFTWARE LIBRE Y OPEN
5129000225 | ACTUALIZACION MIGRACION DE OFIMATICA A SOFTWARE LIBRE Y OPEN SOURCE HASTA 1000 USUARIOS TALLER MACRO | NP | 0% | 5129000225 — ACTUALIZACION MIGRACION DE OFIMATICA A SOFTWARE LIBRE Y OPEN
5129000226 | INSTALACION MIGRACION DE PLATAFORMA ARCHIVADO DE CORREOS HASTA 50 ARCHIVOS | NP | 0% | 5129000226 — INSTALACION MIGRACION DE PLATAFORMA ARCHIVADO DE CORREOS HAS
5129000227 | INSTALACION MIGRACION DE PLATAFORMA ARCHIVADO DE CORREOS HASTA 200 ARCHIVOS | NP | 0% | 5129000227 — INSTALACION MIGRACION DE PLATAFORMA ARCHIVADO DE CORREOS HAS
5129000228 | INSTALACION MIGRACION DE PLATAFORMA ARCHIVADO DE CORREOS HASTA 500 ARCHIVOS | NP | 0% | 5129000228 — INSTALACION MIGRACION DE PLATAFORMA ARCHIVADO DE CORREOS HAS
5129000229 | INSTALACION MIGRACION DE PLATAFORMA ARCHIVADO DE CORREOS HASTA 1000 ARCHIVOS | NP | 0% | 5129000229 — INSTALACION MIGRACION DE PLATAFORMA ARCHIVADO DE CORREOS HAS
512900023 | ACTUALIZACION MIGRACION DE COMPUTADORES DE ESCRITORIO OFIMATICA A SOFTWARE LIBRE HASTA 20 USUARIOS | NP | 0% | 512900023 — ACTUALIZACION MIGRACION DE COMPUTADORES DE ESCRITORIO OFIMAT
5129000230 | INSTALACION DE PLATAFORMA DE GESTION DE ESTACIONES DE TRABAJO Y SERVIDORES HASTA 10 EQUIPOS | NP | 0% | 5129000230 — INSTALACION DE PLATAFORMA DE GESTION DE ESTACIONES DE TRABAJ
5129000231 | INSTALACION DE PLATAFORMA DE GESTION DE ESTACIONES DE TRABAJO Y SERVIDORES HASTA 50 EQUIPOS | NP | 0% | 5129000231 — INSTALACION DE PLATAFORMA DE GESTION DE ESTACIONES DE TRABAJ
5129000232 | INSTALACION DE PLATAFORMA DE GESTION DE ESTACIONES DE TRABAJO Y SERVIDORES HASTA 200 EQUIPOS | NP | 0% | 5129000232 — INSTALACION DE PLATAFORMA DE GESTION DE ESTACIONES DE TRABAJ
5129000233 | INSTALACION DE PLATAFORMA DE GESTION DE ESTACIONES DE TRABAJO Y SERVIDORES HASTA 500 EQUIPOS | NP | 0% | 5129000233 — INSTALACION DE PLATAFORMA DE GESTION DE ESTACIONES DE TRABAJ
5129000234 | INSTALACION DE PLATAFORMA DE RESPALDO DE SERVIDORES ESTACIONES DE TRABAJO HASTA 10 EQUIPOS | NP | 0% | 5129000234 — INSTALACION DE PLATAFORMA DE RESPALDO DE SERVIDORES ESTACION
5129000235 | INSTALACION DE PLATAFORMA DE RESPALDO DE SERVIDORES ESTACIONES DE TRABAJO HASTA 50 EQUIPOS | NP | 0% | 5129000235 — INSTALACION DE PLATAFORMA DE RESPALDO DE SERVIDORES ESTACION
5129000236 | INSTALACION DE PLATAFORMA DE RESPALDO DE SERVIDORES ESTACIONES DE TRABAJO HASTA 200 EQUIPOS | NP | 0% | 5129000236 — INSTALACION DE PLATAFORMA DE RESPALDO DE SERVIDORES ESTACION
5129000237 | INSTALACION DE PLATAFORMA DE RESPALDO DE SERVIDORES ESTACIONES DE TRABAJO HASTA 500 EQUIPOS | NP | 0% | 5129000237 — INSTALACION DE PLATAFORMA DE RESPALDO DE SERVIDORES ESTACION
5129000238 | INSTALACION Y MIGRACION DE PLATAFORMA DE COLABORACION Y CORREO HASTA 50 BUZONES | NP | 0% | 5129000238 — INSTALACION Y MIGRACION DE PLATAFORMA DE COLABORACION Y CORR
5129000239 | INSTALACION Y MIGRACION DE PLATAFORMA DE COLABORACION Y CORREO HASTA 200 BUZONES | NP | 0% | 5129000239 — INSTALACION Y MIGRACION DE PLATAFORMA DE COLABORACION Y CORR
512900024 | ACTUALIZACION MIGRACION DE COMPUTADORES DE ESCRITORIO OFIMATICA A SOFTWARE LIBRE HASTA 50 USUARIOS | NP | 0% | 512900024 — ACTUALIZACION MIGRACION DE COMPUTADORES DE ESCRITORIO OFIMAT
5129000240 | INSTALACION Y MIGRACION DE PLATAFORMA DE COLABORACION Y CORREO HASTA 500 BUZONES | NP | 0% | 5129000240 — INSTALACION Y MIGRACION DE PLATAFORMA DE COLABORACION Y CORR
5129000241 | INSTALACION Y MIGRACION DE PLATAFORMA DE COLABORACION Y CORREO HASTA 1000 BUZONES | NP | 0% | 5129000241 — INSTALACION Y MIGRACION DE PLATAFORMA DE COLABORACION Y CORR
5129000242 | INSTALACION DE PLATAFORMA DE PROTECCION PERIMETRAL UN NODO | NP | 0% | 5129000242 — INSTALACION DE PLATAFORMA DE PROTECCION PERIMETRAL UN NODO
5129000243 | INSTALACION DE PLATAFORMA DE PROTECCION PERIMETRAL DOS NODOS | NP | 0% | 5129000243 — INSTALACION DE PLATAFORMA DE PROTECCION PERIMETRAL DOS NODOS
5129000244 | ACTUALIZACION MIGRACION DE COMPUTADORES DE ESCRITORIO A SOFTWARE LIBRE HASTA 10 USUARIOS | NP | 0% | 5129000244 — ACTUALIZACION MIGRACION DE COMPUTADORES DE ESCRITORIO A SOFT
5129000245 | ACTUALIZACION MIGRACION DE COMPUTADORES DE ESCRITORIO A SOFTWARE LIBRE HASTA 20 USUARIOS | NP | 0% | 5129000245 — ACTUALIZACION MIGRACION DE COMPUTADORES DE ESCRITORIO A SOFT
5129000246 | ACTUALIZACION MIGRACION DE COMPUTADORES DE ESCRITORIO A SOFTWARE LIBRE HASTA 50 USUARIOS | NP | 0% | 5129000246 — ACTUALIZACION MIGRACION DE COMPUTADORES DE ESCRITORIO A SOFT
5129000247 | ACTUALIZACION MIGRACION DE COMPUTADORES DE ESCRITORIO A SOFTWARE LIBRE HASTA 100 USUARIOS | NP | 0% | 5129000247 — ACTUALIZACION MIGRACION DE COMPUTADORES DE ESCRITORIO A SOFT
5129000248 | ACTUALIZACION MIGRACION DE COMPUTADORES DE ESCRITORIO A SOFTWARE LIBRE HASTA 500 USUARIOS | NP | 0% | 5129000248 — ACTUALIZACION MIGRACION DE COMPUTADORES DE ESCRITORIO A SOFT
5129000249 | ACTUALIZACION MIGRACION DE COMPUTADORES DE ESCRITORIO A SOFTWARE LIBRE HASTA 1000 USUARIOS | NP | 0% | 5129000249 — ACTUALIZACION MIGRACION DE COMPUTADORES DE ESCRITORIO A SOFT
512900025 | ACTUALIZACION MIGRACION DE COMPUTADORES DE ESCRITORIO OFIMATICA A SOFTWARE LIBRE HASTA 100 USUARIOS | NP | 0% | 512900025 — ACTUALIZACION MIGRACION DE COMPUTADORES DE ESCRITORIO OFIMAT
5129000250 | LICENCIA PARA UTILIZACION DE EQUIPOS | NP | 0% | 5129000250 — LICENCIA PARA UTILIZACION DE EQUIPOS
512900026 | ACTUALIZACION MIGRACION DE COMPUTADORES DE ESCRITORIO OFIMATICA A SOFTWARE LIBRE HASTA 500 USUARIOS | NP | 0% | 512900026 — ACTUALIZACION MIGRACION DE COMPUTADORES DE ESCRITORIO OFIMAT
512900027 | ACTUALIZACION MIGRACION DE COMPUTADORES DE ESCRITORIO OFIMATICA A SOFTWARE LIBRE HASTA 1000 USUARIOS | NP | 0% | 512900027 — ACTUALIZACION MIGRACION DE COMPUTADORES DE ESCRITORIO OFIMAT
512900028 | ACTUALIZACION MIGRACION DE OFIMATICA A SOFTWARE LIBRE Y OPEN SOURCE HASTA 10 USUARIOS TALLER BASICO | NP | 0% | 512900028 — ACTUALIZACION MIGRACION DE OFIMATICA A SOFTWARE LIBRE Y OPEN
512900029 | ACTUALIZACION MIGRACION DE OFIMATICA A SOFTWARE LIBRE Y OPEN SOURCE HASTA 20 USUARIOS TALLER BASICO | NP | 0% | 512900029 — ACTUALIZACION MIGRACION DE OFIMATICA A SOFTWARE LIBRE Y OPEN
512900031 | SISTEMA DE GESTION INFORMATICO ERP | NP | 0% | 512900031 — SISTEMA DE GESTION INFORMATICO ERP
512900032 | SISTEMA DE GESTION DE CONOCIMIENTO | NP | 0% | 512900032 — SISTEMA DE GESTION DE CONOCIMIENTO
512900033 | IMPLANTACIóN DE LA CALIDAD LEAN SIX SIGMA. | NP | 0% | 512900033 — IMPLANTACIóN DE LA CALIDAD LEAN SIX SIGMA.
512900034 | SISTEMAS INFORMATICOS MEDICOS | NP | 0% | 512900034 — SISTEMAS INFORMATICOS MEDICOS
512900035 | ADAPTACION, INSTALACION Y SOPORTE DE SOFTWARE DE GESTION DE COBRANZAS JUDICIALES Y EXTRAJUDICIALES | NP | 0% | 512900035 — ADAPTACION, INSTALACION Y SOPORTE DE SOFTWARE DE GESTION DE
521000011 | TIERRAS PARA LA AGRICULTURA | NP | 0% | 521000011 — TIERRAS PARA LA AGRICULTURA
521000012 | BOSQUES | NP | 0% | 521000012 — BOSQUES
521000013 | PTRAS TIERRAS BOSCOSAS | NP | 0% | 521000013 — PTRAS TIERRAS BOSCOSAS
521110011 | EDIFICIOS RESIDENCIALES DE UNA O DOS VIVIENDAS | NP | 0% | 521110011 — EDIFICIOS RESIDENCIALES DE UNA O DOS VIVIENDAS
522000012 | TERRENOS SOBRE LOS QUE SE ASIENTAN CASAS INCLUIDOS SUS ESPACIOS AUXILIARES, DESTINADA DELIBERADAMENTE A LA REALIZACION DE ACTIVIDADES HUMANAS, EXCEPTO CON FINES DE RECREO. SE INCLUYEN TERRENOS LI | NP | 0% | 522000012 — TERRENOS SOBRE LOS QUE SE ASIENTAN CASAS INCLUIDOS SUS ESPAC
522000013 | TERRENOS SOBRE LOS QUE SE ASIENTAN CARRETERAS INCLUIDOS SUS ESPACIOS AUXILIARES, DESTINADA DELIBERADAMENTE A LA REALIZACION DE ACTIVIDADES HUMANAS, EXCEPTO CON FINES DE RECREO. SE INCLUYEN TERRENOS LI | NP | 0% | 522000013 — TERRENOS SOBRE LOS QUE SE ASIENTAN CARRETERAS INCLUIDOS SUS
522000014 | TERRENOS SOBRE LOS QUE SE ASIENTAN MINAS INCLUIDOS SUS ESPACIOS AUXILIARES, DESTINADA DELIBERADAMENTE A LA REALIZACION DE ACTIVIDADES HUMANAS, EXCEPTO CON FINES DE RECREO. SE INCLUYEN TERRENOS LI | NP | 0% | 522000014 — TERRENOS SOBRE LOS QUE SE ASIENTAN MINAS INCLUIDOS SUS ESPAC
522000015 | TERRENOS SOBRE LOS QUE SE ASIENTAN CANTERAS INCLUIDOS SUS ESPACIOS AUXILIARES, DESTINADA DELIBERADAMENTE A LA REALIZACION DE ACTIVIDADES HUMANAS, EXCEPTO CON FINES DE RECREO. SE INCLUYEN TERRENOS LI | NP | 0% | 522000015 — TERRENOS SOBRE LOS QUE SE ASIENTAN CANTERAS INCLUIDOS SUS ES
522000016 | TERRENOS SOBRE LOS QUE SE ASIENTAN CUALQUIER OTRA INSTALACION, INCLUIDOS SUS ESPACIOS AUXILIARES, DESTINADA DELIBERADAMENTE A LA REALIZACION DE ACTIVIDADES HUMANAS, EXCEPTO CON FINES DE RECREO. SE INCLUYEN TERRENOS LI | NP | 0% | 522000016 — TERRENOS SOBRE LOS QUE SE ASIENTAN CUALQUIER OTRA INSTALACIO
5230000110 | TERRENOS PARA USOS RECREATIVOS, VIVIENDAS DE VACACION | NP | 0% | 5230000110 — TERRENOS PARA USOS RECREATIVOS, VIVIENDAS DE VACACION
523000012 | TERRENOS PARA USOS RECREATIVOS, COMO CAMPOS DEPORTIVOS | NP | 0% | 523000012 — TERRENOS PARA USOS RECREATIVOS, COMO CAMPOS DEPORTIVOS
523000013 | TERRENOS PARA USOS RECREATIVOS, GIMNASIOS | NP | 0% | 523000013 — TERRENOS PARA USOS RECREATIVOS, GIMNASIOS
523000014 | TERRENOS PARA USOS RECREATIVOS, GRANDES TERRENOS DE JUEGO | NP | 0% | 523000014 — TERRENOS PARA USOS RECREATIVOS, GRANDES TERRENOS DE JUEGO
523000015 | TERRENOS PARA USOS RECREATIVOS, PARQUES PUBLICOS Y ZONAS VERDES DE GRAN EXTENSION | NP | 0% | 523000015 — TERRENOS PARA USOS RECREATIVOS, PARQUES PUBLICOS Y ZONAS VER
523000016 | TERRENOS PARA USOS RECREATIVOS, PLAYAS PUBLICAS Y PISCINAS | NP | 0% | 523000016 — TERRENOS PARA USOS RECREATIVOS, PLAYAS PUBLICAS Y PISCINAS
523000017 | TERRENOS PARA USOS RECREATIVOS, CAMPING | NP | 0% | 523000017 — TERRENOS PARA USOS RECREATIVOS, CAMPING
523000018 | TERRENOS PARA USOS RECREATIVOS, TERRENOS PARA LA PRACTICA DE JARDINERIA | NP | 0% | 523000018 — TERRENOS PARA USOS RECREATIVOS, TERRENOS PARA LA PRACTICA DE
523000019 | TERRENOS PARA USOS RECREATIVOS, CEMENTERIOS | NP | 0% | 523000019 — TERRENOS PARA USOS RECREATIVOS, CEMENTERIOS
529000012 | OTROS TERRENOS LIBRES CUBIERTOS DE AGUA, COMO TERRENOS DEFORESTADOS CUBIERTOS EN PARTE DE AGUA ESTANCADA, TEMPORAL O PERMANENTE | NP | 0% | 529000012 — OTROS TERRENOS LIBRES CUBIERTOS DE AGUA, COMO TERRENOS DEFOR
529000013 | OTROS TERRENOS LIBRES SECOS CUBIERTOS DE VEGETACION ESPECIAL | NP | 0% | 529000013 — OTROS TERRENOS LIBRES SECOS CUBIERTOS DE VEGETACION ESPECIAL
529000014 | OTROS TERRENOS DEFORESTADOS CUBIERTOS DE MONTE BAJO | NP | 0% | 529000014 — OTROS TERRENOS DEFORESTADOS CUBIERTOS DE MONTE BAJO
529000015 | OTROS TERRENOS LIBRES SIN VEGETACION | NP | 0% | 529000015 — OTROS TERRENOS LIBRES SIN VEGETACION
531190011 | EDIFICIOS RESIDENCIALES DE TRES O MAS VIVIENDAS | NP | 0% | 531190011 — EDIFICIOS RESIDENCIALES DE TRES O MAS VIVIENDAS
531210011 | FABRICAS | NP | 0% | 531210011 — FABRICAS
531210012 | PLANTAS INDUSTRIALES | NP | 0% | 531210012 — PLANTAS INDUSTRIALES
531210013 | TALLERES | NP | 0% | 531210013 — TALLERES
531210021 | INVERNADERO | NP | 0% | 531210021 — INVERNADERO
531210022 | GALPON FIJO | NP | 0% | 531210022 — GALPON FIJO
531210023 | GALPONES DESMONTABLE | NP | 0% | 531210023 — GALPONES DESMONTABLE
531210024 | PERGOLA | NP | 0% | 531210024 — PERGOLA
531210025 | ESTRUCTURA DE ACERO PARA EDIFICACIONES: HANGARES, GALPONES, NAVES INDUSTRIALES, EDIFICIOS Y VIVIENDA | ND | 40% | 531210025 — ESTRUCTURA DE ACERO PARA EDIFICACIONES: HANGARES, GALPONES,
531210026 | CONSTRUCCION DE EDIFICACIONES INCLUYENDO PILOTES | ND | 40% | 531210026 — CONSTRUCCION DE EDIFICACIONES INCLUYENDO PILOTES
531220011 | TIENDAS | NP | 0% | 531220011 — TIENDAS
531220012 | TERMINALES AEREAS | NP | 0% | 531220012 — TERMINALES AEREAS
531220013 | VIARIAS O FERROVIARIAS | NP | 0% | 531220013 — VIARIAS O FERROVIARIAS
531220014 | APARCAMIENTOS | NP | 0% | 531220014 — APARCAMIENTOS
531220015 | ESTACIONES DE SERVICIO | NP | 0% | 531220015 — ESTACIONES DE SERVICIO
531220016 | CONSTRUCCION DE INFRAESTRUCTURA PARA TERMINALES DE PASAJEROS Y DE CARGA | NP | 0% | 531220016 — CONSTRUCCION DE INFRAESTRUCTURA PARA TERMINALES DE PASAJEROS
531290011 | EDIFICIOS RELIGIOSOS | NP | 0% | 531290011 — EDIFICIOS RELIGIOSOS
531290012 | EDIFICIOS MUNICIPALES | NP | 0% | 531290012 — EDIFICIOS MUNICIPALES
531290013 | EDIFICION DE EXPLOTACIONES AGRARIAS | NP | 0% | 531290013 — EDIFICION DE EXPLOTACIONES AGRARIAS
531290014 | EDIFICIOS NO RESIDENCIALES | NP | 0% | 531290014 — EDIFICIOS NO RESIDENCIALES
532110011 | BARRERAS DE SEGURIDAD | ND | 38.09% | 532110011 — BARRERAS DE SEGURIDAD
532110012 | AREAS DE ESTACIONAMIENTO | ND | 38.09% | 532110012 — AREAS DE ESTACIONAMIENTO
532110013 | ENTRADAS Y GARAJES | ND | 38.09% | 532110013 — ENTRADAS Y GARAJES
532110014 | CALLES | ND | 38.09% | 532110014 — CALLES
532110015 | CAMINOS | ND | 38.09% | 532110015 — CAMINOS
532110016 | PASOS SUPERIORES E INFERIORES PARA VEHICULOS | ND | 38.09% | 532110016 — PASOS SUPERIORES E INFERIORES PARA VEHICULOS
532110017 | PASOS A DESNIVEL PARA PEATONES | ND | 38.09% | 532110017 — PASOS A DESNIVEL PARA PEATONES
532110018 | CARRILES DE BICICLETAS | ND | 38.09% | 532110018 — CARRILES DE BICICLETAS
532110021 | CONSTRUCCION, RECONSTRUCCION Y MANTENIMIENTO DE CARRETERAS | ND | 38.09% | 532110021 — CONSTRUCCION, RECONSTRUCCION Y MANTENIMIENTO DE CARRETERAS
532110022 | CONSTRUCCION DE CARRETERAS | ND | 38.09% | 532110022 — CONSTRUCCION DE CARRETERAS
532110023 | RECONSTRUCCION DE CARRETERAS | ND | 38.09% | 532110023 — RECONSTRUCCION DE CARRETERAS
532110024 | MANTENIMIENTO DE CARRETERAS | ND | 38.09% | 532110024 — MANTENIMIENTO DE CARRETERAS
532120011 | VIAS FERREAS PARA TRENES DE LARGO RECORRIDO Y DE CERCANIAS, TRANVIAS URBANOS Y SISTEMAS DE TRANSPORTE URBANO RAPIDO, SUBTERRANEOS O ELEVADOS. SE INCLUYE LA ESTRUCTURA DE ELECTRIFICACION FERROVIARIA | ND | 38.09% | 532120011 — VIAS FERREAS PARA TRENES DE LARGO RECORRIDO Y DE CERCANIAS,
532120012 | VIAS FERREAS PARA TRENES DE LARGO RECORRIDO | ND | 38.09% | 532120012 — VIAS FERREAS PARA TRENES DE LARGO RECORRIDO
532120013 | VIAS PARA TRANVIAS URBANOS | ND | 38.09% | 532120013 — VIAS PARA TRANVIAS URBANOS
532120014 | SISTEMAS DE TRANSPORTE URBANO RAPIDO | ND | 38.09% | 532120014 — SISTEMAS DE TRANSPORTE URBANO RAPIDO
532120015 | SISTEMAS DE TRANSPORTE SUBTERRANEOS O ELEVADOS | ND | 38.09% | 532120015 — SISTEMAS DE TRANSPORTE SUBTERRANEOS O ELEVADOS
532130011 | PISTAS DE ATERRIZAJE, INCLUIDAS LAS PISTAS DE CIRCULACION Y LAS ESTRUCTURAS DE AEROPUERTOS, CONEXAS DISTINTAS DE LOS EDIFICIOS | ND | 38.09% | 532130011 — PISTAS DE ATERRIZAJE, INCLUIDAS LAS PISTAS DE CIRCULACION Y
532210011 | PUENTES Y VIADUCTOS DE METAL, HORMIGON U OTROS MATERIALES PARA TODO TIPO DE TRANSPORTE TERRESTRE Y PARA PEATONES | ND | 38.09% | 532210011 — PUENTES Y VIADUCTOS DE METAL, HORMIGON U OTROS MATERIALES PA
532220011 | TUNELES PARA CARRETERAS Y FERROCARRILES, SUBTERRANEOS, CONSTRUCCION DE TUNELES Y OTRAS CONSTRUCCIONES SUBTERRANEAS RELACIONADAS CON EL TRAFICO DE FERROCARRILES | ND | 38.09% | 532220011 — TUNELES PARA CARRETERAS Y FERROCARRILES, SUBTERRANEOS, CONST
532310011 | ACUEDUCTOS, CONDUCCIONES DE AGUA Y VIAS DE AGUA SIMILARES DESTINADAS AL TRANSPORTE DE AGUA PARA SU ABASTECIMIENTO,EXCEPTO TUBERIAS | ND | 38.09% | 532310011 — ACUEDUCTOS, CONDUCCIONES DE AGUA Y VIAS DE AGUA SIMILARES DE
532320011 | FONDOS Y CANALES DE PUERTOS | ND | 38.09% | 532320011 — FONDOS Y CANALES DE PUERTOS
532320012 | ROMPEOLAS | ND | 38.09% | 532320012 — ROMPEOLAS
532320013 | EMBARCADEROS | ND | 38.09% | 532320013 — EMBARCADEROS
532320014 | ESPIGONES | ND | 38.09% | 532320014 — ESPIGONES
532320015 | OBRAS FLUVIALES | ND | 38.09% | 532320015 — OBRAS FLUVIALES
532330011 | REPRESAS Y ESTRUCTURAS DE RETENCION DE AGUA, DIQUES PARA ZONAS COSTERAS U OTRAS RIVERAS | ND | 38.09% | 532330011 — REPRESAS Y ESTRUCTURAS DE RETENCION DE AGUA, DIQUES PARA ZON
532340011 | SISTEMAS DE IRRIGACION Y OTRAS INSTALACIONES ANALOGAS | ND | 38.09% | 532340011 — SISTEMAS DE IRRIGACION Y OTRAS INSTALACIONES ANALOGAS
532410011 | TUBERIAS PARA EL TRANSPORTE A LARGA DISTANCIA : GAS, AGUA U OTROS PRODUCTOS, TRANSPORTE DE PRODUCTOS PETROLIFEROS | ND | 38.09% | 532410011 — TUBERIAS PARA EL TRANSPORTE A LARGA DISTANCIA : GAS, AGUA U
532410012 | TUBERIAS PARA EL TRANSPORTE DE GAS | ND | 38.09% | 532410012 — TUBERIAS PARA EL TRANSPORTE DE GAS
532410013 | TUBERIAS PARA EL TRANSPORTE DE AGUA | ND | 38.09% | 532410013 — TUBERIAS PARA EL TRANSPORTE DE AGUA
532410014 | TUBERIAS PARA EL TRANSPORTE DE PRODUCTOS PETROLIFEROS | ND | 38.09% | 532410014 — TUBERIAS PARA EL TRANSPORTE DE PRODUCTOS PETROLIFEROS
532410015 | TUBERIAS PARA EL TRANSPORTE DE SOLIDOS | ND | 38.09% | 532410015 — TUBERIAS PARA EL TRANSPORTE DE SOLIDOS
532410016 | TUBERIAS DE ACERO, SOLDADA, DE DIAMETRO MAYOR A 406 MM. DE PRESION Y CONDUCCION | ND | 40% | 532410016 — TUBERIAS DE ACERO, SOLDADA, DE DIAMETRO MAYOR A 406 MM. DE P
532410017 | TUBERIAS DE ACERO, SOLDADA, DE DIAMETRO MAYOR A 4M. DE PRESION Y CONDUCCION DE AGUA NO POTABLE | ND | 40% | 532410017 — TUBERIAS DE ACERO, SOLDADA, DE DIAMETRO MAYOR A 4M. DE PRESI
532410021 | EQUIPOS DE PROTECCION CATODICA PARA TUBERIAS DE GRAN LONGITUD | ND | 38.09% | 532410021 — EQUIPOS DE PROTECCION CATODICA PARA TUBERIAS DE GRAN LONGITU
532420011 | LINEAS DE TRANSMISION DE TELEVISION | ND | 38.09% | 532420011 — LINEAS DE TRANSMISION DE TELEVISION
532420012 | LINEAS DE TRANSMISION DE TELEFONO | ND | 38.09% | 532420012 — LINEAS DE TRANSMISION DE TELEFONO
532420013 | OTRAS LINEAS DE TRANSMISION | ND | 38.09% | 532420013 — OTRAS LINEAS DE TRANSMISION
532510011 | TUBERIAS URBANAS DE GAS,TUBERIAS PRINCIPALES DE AGUA Y AGUAS NEGRAS Y LINEAS URBANAS DE TRANSMISION DE COMUNICACIONES Y ENERGIA (CABLES) . LAS OBRAS AUXILIARES DEL TIPO DE TORRES DE TRANSMISION, INCLUIDAS LAS ANTENAS Y ESTACIONES Y SUBESTACIONES DE TRANS | ND | 38.09% | 532510011 — TUBERIAS URBANAS DE GAS,TUBERIAS PRINCIPALES DE AGUA Y AGUAS
532510012 | TUBERIAS DE AGUA POTABLE | ND | 38.09% | 532510012 — TUBERIAS DE AGUA POTABLE
532510013 | TUBERIAS DE GAS | ND | 38.09% | 532510013 — TUBERIAS DE GAS
532510014 | TUBERIAS DE AGUAS NEGRAS | ND | 38.09% | 532510014 — TUBERIAS DE AGUAS NEGRAS
532510015 | LINEAS URBANAS DE TRANSMISION DE COMUNICACIONES | ND | 38.09% | 532510015 — LINEAS URBANAS DE TRANSMISION DE COMUNICACIONES
532510016 | LINEAS DE ENERGIA ELECTRICA | ND | 38.09% | 532510016 — LINEAS DE ENERGIA ELECTRICA
532510017 | TORRES DE TRANSMISION | ND | 38.09% | 532510017 — TORRES DE TRANSMISION
532510018 | TORRES PARA ANTENAS Y ESTACIONES DE RADIO | ND | 38.09% | 532510018 — TORRES PARA ANTENAS Y ESTACIONES DE RADIO
532520011 | LINEAS DE TRANSMISION A LARGA DISTANCIA DE ENERGIA ELECTRICA DE ALTA TENSION (CABLES) | ND | 38.09% | 532520011 — LINEAS DE TRANSMISION A LARGA DISTANCIA DE ENERGIA ELECTRICA
532610011 | ESTACIONES DE CARGA Y DESCARGA | ND | 38.09% | 532610011 — ESTACIONES DE CARGA Y DESCARGA
532610012 | POZOS DE EXTRACCON | ND | 38.09% | 532610012 — POZOS DE EXTRACCON
532610013 | TORRES | ND | 38.09% | 532610013 — TORRES
532610014 | TUNELES Y GALERIAS | ND | 38.09% | 532610014 — TUNELES Y GALERIAS
532620011 | CONSTRUCCIONES DE CENTRALES ELECTRICAS, INCLUIDOS EL EQUIPO Y LAS CENTRALES GENERADORAS DE ENERGIA NUCLEAR | ND | 38.09% | 532620011 — CONSTRUCCIONES DE CENTRALES ELECTRICAS, INCLUIDOS EL EQUIPO
532620021 | CONSTRUCCION DE CENTRALES HIDROELECTRICAS PARA LA GENERACION, TRANSMISION Y DISTRIBUCION DE ENERGIA ELECTRICA-ALTA, MEDIA Y BAJA TENSION | ND | 38.09% | 532620021 — CONSTRUCCION DE CENTRALES HIDROELECTRICAS PARA LA GENERACION
532620031 | CONSTRUCCION DE CENTRALES FOTOVOLTAICAS PARA LA GENERACION, TRANSMISION Y DISTRIBUCION DE ENERGIA ELECTRICA-ALTA, MEDIA Y BAJA TENSION | ND | 38.09% | 532620031 — CONSTRUCCION DE CENTRALES FOTOVOLTAICAS PARA LA GENERACION,
532630012 | ALTOS HORNOS | ND | 38.09% | 532630012 — ALTOS HORNOS
532630013 | HORNOS DE COQUE | ND | 38.09% | 532630013 — HORNOS DE COQUE
532630014 | INSTALACIONES PARA LA FABRICACION DE PRODUCTOS QUIMICOS | ND | 38.09% | 532630014 — INSTALACIONES PARA LA FABRICACION DE PRODUCTOS QUIMICOS
532630015 | INSTALACIONES PARA LA FABRICACION DE PRODUCTOS FARMACEUTICOS | ND | 38.09% | 532630015 — INSTALACIONES PARA LA FABRICACION DE PRODUCTOS FARMACEUTICOS
532690011 | OTRAS CONSTRUCCIONES PARA LA INDUSTRIA, N.C.P: TALLERES DE FUNDICION DE HIERRO | ND | 38.09% | 532690011 — OTRAS CONSTRUCCIONES PARA LA INDUSTRIA, N.C.P: TALLERES DE F
532700011 | INSTALACIONES DE FUTBOL | ND | 38.09% | 532700011 — INSTALACIONES DE FUTBOL
5327000110 | PISCINAS | ND | 38.09% | 5327000110 — PISCINAS
5327000111 | CANCHAS DE TENIS | ND | 38.09% | 5327000111 — CANCHAS DE TENIS
5327000112 | CANCHAS DE GOLF | ND | 38.09% | 5327000112 — CANCHAS DE GOLF
5327000113 | CANCHAS DE BALONCESTO | ND | 38.09% | 5327000113 — CANCHAS DE BALONCESTO
5327000114 | PISTAS DE JOCKEY SOBRE HIELO | ND | 38.09% | 5327000114 — PISTAS DE JOCKEY SOBRE HIELO
5327000115 | GIMNACIOS | ND | 38.09% | 5327000115 — GIMNACIOS
5327000116 | CUADRILATEROS | ND | 38.09% | 5327000116 — CUADRILATEROS
5327000117 | IMPLEMENTOS DEPORTIVOS | ND | 38.09% | 5327000117 — IMPLEMENTOS DEPORTIVOS
532700012 | INSTALACIONES DE BEISBOL | ND | 38.09% | 532700012 — INSTALACIONES DE BEISBOL
532700013 | INSTALACIONES DE RUGBY | ND | 38.09% | 532700013 — INSTALACIONES DE RUGBY
532700014 | INSTALACIONES DE ATLETISMO | ND | 38.09% | 532700014 — INSTALACIONES DE ATLETISMO
532700015 | INSTALACIONES DE PISTA DE CARRERA | ND | 38.09% | 532700015 — INSTALACIONES DE PISTA DE CARRERA
532700016 | INSTALACIONES DE AUTOMOVILISMO | ND | 38.09% | 532700016 — INSTALACIONES DE AUTOMOVILISMO
532700017 | INSTALACIONES DE CICLISMO | ND | 38.09% | 532700017 — INSTALACIONES DE CICLISMO
532700018 | INSTALACIONES DE CARRERA DE CABALLOS | ND | 38.09% | 532700018 — INSTALACIONES DE CARRERA DE CABALLOS
532700019 | INSTALACIONES PARA CARRERA DE CABALLOS | ND | 38.09% | 532700019 — INSTALACIONES PARA CARRERA DE CABALLOS
532900011 | OTRAS OBRAS DE INGENIERIA CIVIL | ND | 38.09% | 532900011 — OTRAS OBRAS DE INGENIERIA CIVIL
541110011 | SERVICIOS DE CONSTRUCCION (INCLUIDAS LAS OBRAS NUEVAS, AMPLIACIONES, REFORMAS Y RENOVACION) EN EDIFICIOS RESIDENCIALES DE UNO O DOS VIVIENDAS. | ND | 38.09% | 541110011 — SERVICIOS DE CONSTRUCCION (INCLUIDAS LAS OBRAS NUEVAS, AMPLI
541110012 | SERVICIOS DE CONSTRUCCION ( OBRAS NUEVAS) EN EDIFICIOS RESIDENCIALES DE UNO O DOS VIVIENDAS. | ND | 38.09% | 541110012 — SERVICIOS DE CONSTRUCCION ( OBRAS NUEVAS) EN EDIFICIOS RESID
541110013 | SERVICIOS DE CONSTRUCCION ( AMPLIACIONES) EN EDIFICIOS RESIDENCIALES DE UNO O DOS VIVIENDAS. | ND | 38.09% | 541110013 — SERVICIOS DE CONSTRUCCION ( AMPLIACIONES) EN EDIFICIOS RESID
541110014 | SERVICIOS DE CONSTRUCCION ( REFORMAS Y RENOVACION) EN EDIFICIOS RESIDENCIALES DE UNO O DOS VIVIENDAS. | ND | 38.09% | 541110014 — SERVICIOS DE CONSTRUCCION ( REFORMAS Y RENOVACION) EN EDIFIC
541120011 | SERVICIOS GENERALES DE CONSTRUCCION DE VIVIENDAS MULTIPLES, INCLUIDAS LAS AMPLIACIONES, REFORMAS Y RENOVACIONES | ND | 38.09% | 541120011 — SERVICIOS GENERALES DE CONSTRUCCION DE VIVIENDAS MULTIPLES,
541120012 | SERVICIOS GENERALES DE CONSTRUCCION DE VIVIENDAS MULTIPLES | ND | 38.09% | 541120012 — SERVICIOS GENERALES DE CONSTRUCCION DE VIVIENDAS MULTIPLES
541120013 | SERVICIOS GENERALES DE CONSTRUCCION DE AMPLIACIONES | ND | 38.09% | 541120013 — SERVICIOS GENERALES DE CONSTRUCCION DE AMPLIACIONES
541120014 | SERVICIOS GENERALES DE CONSTRUCCION, REFORMAS Y RENOVACIONES | ND | 38.09% | 541120014 — SERVICIOS GENERALES DE CONSTRUCCION, REFORMAS Y RENOVACIONES
541210011 | SERVICIOS GENERALES DE CONSTRUCCION (INCLUIDAS LAS OBRAS NUEVAS, AMPLIACIONES, REFORMAS Y RENOVACION) EN ALMACENES Y EDIFICIOS INDUSTRIALES, TALES COMO LOS DE LA INDUSTRIA MANUFACTURA Y LIGERA | ND | 38.09% | 541210011 — SERVICIOS GENERALES DE CONSTRUCCION (INCLUIDAS LAS OBRAS NUE
541210012 | SERVICIOS GENERALES DE CONSTRUCCION DE OBRAS NUEVAS | ND | 38.09% | 541210012 — SERVICIOS GENERALES DE CONSTRUCCION DE OBRAS NUEVAS
541210013 | SERVICIOS GENERALES DE CONSTRUCCION AMPLIACIONES | ND | 38.09% | 541210013 — SERVICIOS GENERALES DE CONSTRUCCION AMPLIACIONES
541210014 | SERVICIOS GENERALES DE CONSTRUCCION REFORMAS Y RENOVACION) | ND | 38.09% | 541210014 — SERVICIOS GENERALES DE CONSTRUCCION REFORMAS Y RENOVACION)
541210015 | SERVICIO DE CONSTRUCCION Y MANTENIMIENTO DE EFICACIONES Y PREDIOS | ND | 38.09% | 541210015 — SERVICIO DE CONSTRUCCION Y MANTENIMIENTO DE EFICACIONES Y PR
541210016 | CONSTRUCCION Y MANTENIMIENTO DE PLATAFORMAS Y PISCINAS DE USO PETROLERO | ND | 38.09% | 541210016 — CONSTRUCCION Y MANTENIMIENTO DE PLATAFORMAS Y PISCINAS DE US
541210017 | CONSTRUCCION DE GASOLINERAS | ND | 38.09% | 541210017 — CONSTRUCCION DE GASOLINERAS
541210018 | CONSTRUCCION DE CENTROS COMERCIALES, CENTROS LOGISTICOS | ND | 38.09% | 541210018 — CONSTRUCCION DE CENTROS COMERCIALES, CENTROS LOGISTICOS
541210021 | CONSTRUCCION, AMPLIACIONES, REFORMAS CENTROS MEDICOS | ND | 38.09% | 541210021 — CONSTRUCCION, AMPLIACIONES, REFORMAS CENTROS MEDICOS
541210022 | READECAUCION DE EDIFICACIONES ESCOLARES | ND | 38.09% | 541210022 — READECAUCION DE EDIFICACIONES ESCOLARES
541210031 | RESTAURACION Y REHABILITACION DE EDIFICIOS PATRIMONIALES | ND | 38.09% | 541210031 — RESTAURACION Y REHABILITACION DE EDIFICIOS PATRIMONIALES
541210032 | RESTAURACION Y REHABILITACION DE OBRAS Y MONUMENTOS PATRIMONIALES | ND | 38.09% | 541210032 — RESTAURACION Y REHABILITACION DE OBRAS Y MONUMENTOS PATRIMON
541210041 | SERVICIOS GENERALES DE CONSTRUCCION DE CAMALES FRIGORIFICOS | ND | 38.09% | 541210041 — SERVICIOS GENERALES DE CONSTRUCCION DE CAMALES FRIGORIFICOS
541220011 | SERVICIOS GENERALES DE CONSTRUCCION ( INCLUIDAS LAS OBRAS NUEVAS, AMPLIACIONES, REFORMAS Y RENOVACION ) EN ALMACENES Y EDIFICIOS INDUSTRIALES, TALES COMO LOS DE INDUSTRIAS MANUFACTURA Y EDIFICIOS AGRICOLAS. | ND | 38.09% | 541220011 — SERVICIOS GENERALES DE CONSTRUCCION ( INCLUIDAS LAS OBRAS NU
541220012 | SERVICIOS GENERALES DE CONSTRUCCION INCLUIDAS LAS OBRAS NUEVAS, AMPLIACIONES | ND | 38.09% | 541220012 — SERVICIOS GENERALES DE CONSTRUCCION INCLUIDAS LAS OBRAS NUEV
541220013 | SERVICIOS GENERALES DE CONSTRUCCION REFORMAS Y RENOVACION | ND | 38.09% | 541220013 — SERVICIOS GENERALES DE CONSTRUCCION REFORMAS Y RENOVACION
541290011 | SERVICIOS DE CONSTRUCCION DE EDIFICIOS PUBLICOS COMO: CINES, TEATROS, VESTIBULOS DEL CONCIERTO, VESTIBULOS DEL BAILE Y SALAS DE FIESTAS. | ND | 38.09% | 541290011 — SERVICIOS DE CONSTRUCCION DE EDIFICIOS PUBLICOS COMO: CINES,
541290111 | SERVICIO DE CONSTRUCCION DE HOTELES | ND | 38.09% | 541290111 — SERVICIO DE CONSTRUCCION DE HOTELES
541290112 | SERVICIO DE CONSTRUCCION DE MOTELES | ND | 38.09% | 541290112 — SERVICIO DE CONSTRUCCION DE MOTELES
541290113 | SERVICIO DE CONSTRUCCION DE POSADAS | ND | 38.09% | 541290113 — SERVICIO DE CONSTRUCCION DE POSADAS
541290114 | SERVICIO DE CONSTRUCCION DE HOSTERIAS | ND | 38.09% | 541290114 — SERVICIO DE CONSTRUCCION DE HOSTERIAS
541290115 | SERVICIO DE CONSTRUCCION DE RESTAURANTES | ND | 38.09% | 541290115 — SERVICIO DE CONSTRUCCION DE RESTAURANTES
541290116 | SERVICIO DE CONSTRUCCION DE EDIFICIOS | ND | 38.09% | 541290116 — SERVICIO DE CONSTRUCCION DE EDIFICIOS
541290211 | SERVICIO DE CONSTRUCCION DE ESCUELAS | ND | 38.09% | 541290211 — SERVICIO DE CONSTRUCCION DE ESCUELAS
541290212 | SERVICIO DE CONSTRUCCION DE COLEGIOS | ND | 38.09% | 541290212 — SERVICIO DE CONSTRUCCION DE COLEGIOS
541290213 | SERVICIO DE CONSTRUCCION DE UNIVERSIDADES | ND | 38.09% | 541290213 — SERVICIO DE CONSTRUCCION DE UNIVERSIDADES
541290214 | SERVICIO DE CONSTRUCCION DE BIBLIOTECAS | ND | 38.09% | 541290214 — SERVICIO DE CONSTRUCCION DE BIBLIOTECAS
541290215 | SERVICIO DE CONSTRUCCION DE ARCHIVOS Y MUSEOS | ND | 38.09% | 541290215 — SERVICIO DE CONSTRUCCION DE ARCHIVOS Y MUSEOS
541290311 | SERVICIO DE CONSTRUCCION DE HOSPITALES | ND | 38.09% | 541290311 — SERVICIO DE CONSTRUCCION DE HOSPITALES
541290312 | SERVICIO DE CONSTRUCCION DE CLINICAS | ND | 38.09% | 541290312 — SERVICIO DE CONSTRUCCION DE CLINICAS
541290313 | SERVICIO DE CONSTRUCCION DE SANATORIOS | ND | 38.09% | 541290313 — SERVICIO DE CONSTRUCCION DE SANATORIOS
541290314 | SERVICIOS DE CONSTRUCCION DE EDIFICIOS DE SALUD | ND | 38.09% | 541290314 — SERVICIOS DE CONSTRUCCION DE EDIFICIOS DE SALUD
541290411 | CONSTRUCCION DE PISTAS DE PATINAR DE HIELO | ND | 38.09% | 541290411 — CONSTRUCCION DE PISTAS DE PATINAR DE HIELO
541290412 | CONSTRUCCION DE GIMNACIOS | ND | 38.09% | 541290412 — CONSTRUCCION DE GIMNACIOS
541290413 | CONSTRUCCION DE CANCHAS DE TENIS | ND | 38.09% | 541290413 — CONSTRUCCION DE CANCHAS DE TENIS
541290414 | CONSTRUCCION DE COBERTIZOS DE BARCO | ND | 38.09% | 541290414 — CONSTRUCCION DE COBERTIZOS DE BARCO
541290415 | CONSTRUCCION DE VESTIBULOS | ND | 38.09% | 541290415 — CONSTRUCCION DE VESTIBULOS
541290511 | SERVICIOS DE CONSTRUCCION DE ESTRUCTURA PARA PISCINAS | ND | 38.09% | 541290511 — SERVICIOS DE CONSTRUCCION DE ESTRUCTURA PARA PISCINAS
541290911 | SERVICIOS DE CONSTRUCCION N.C.P DE EDIFICIOS NO RESIDENCIALES, COMO LOS EDIFICIOS RELIGIOSOS Y EDIFICIOS DE PRISION, ETC. | ND | 38.09% | 541290911 — SERVICIOS DE CONSTRUCCION N.C.P DE EDIFICIOS NO RESIDENCIALE
541290912 | CONSTRUCCION DE CARCELES | ND | 38.09% | 541290912 — CONSTRUCCION DE CARCELES
542100012 | SERVICIOS GENERALES DE CONSTRUCCION EN CARRETERAS (EXCEPTO CARRETERAS SOBREELEVADAS), CALLES | ND | 38.09% | 542100012 — SERVICIOS GENERALES DE CONSTRUCCION EN CARRETERAS (EXCEPTO C
542100013 | SERVICIOS GENERALES DE CONSTRUCCION EN CARRETERAS (EXCEPTO CARRETERAS SOBREELEVADAS), CAMINOS | ND | 38.09% | 542100013 — SERVICIOS GENERALES DE CONSTRUCCION EN CARRETERAS (EXCEPTO C
542100014 | SERVICIOS GENERALES DE CONSTRUCCION EN CARRETERAS (EXCEPTO CARRETERAS SOBREELEVADAS), OTRAS VIAS DE CIRCULACION DE VEHICULOS Y PEATONES | ND | 38.09% | 542100014 — SERVICIOS GENERALES DE CONSTRUCCION EN CARRETERAS (EXCEPTO C
542100015 | SERVICIOS GENERALES DE CONSTRUCCION EN CARRETERAS (EXCEPTO CARRETERAS SOBREELEVADAS),BARRERAS DE SEGURIDAD | ND | 38.09% | 542100015 — SERVICIOS GENERALES DE CONSTRUCCION EN CARRETERAS (EXCEPTO C
542100016 | SERVICIOS GENERALES DE CONSTRUCCION EN CARRETERAS (EXCEPTO CARRETERAS SOBREELEVADAS, VIAS FERREAS | ND | 38.09% | 542100016 — SERVICIOS GENERALES DE CONSTRUCCION EN CARRETERAS (EXCEPTO C
542100017 | SERVICIOS GENERALES DE CONSTRUCCION EN CARRETERAS (EXCEPTO CARRETERAS SOBREELEVADAS, PISTAS DE ATERRIZAJE ETC. | ND | 38.09% | 542100017 — SERVICIOS GENERALES DE CONSTRUCCION EN CARRETERAS (EXCEPTO C
542100018 | ASFALTADO DE VIAS | ND | 38.09% | 542100018 — ASFALTADO DE VIAS
542100019 | ASFALTADO DE VIAS SOBRE EMPEDRADO O BASE GRANULAR | ND | 38.09% | 542100019 — ASFALTADO DE VIAS SOBRE EMPEDRADO O BASE GRANULAR
542200012 | SERVICIOS GENERALES DE CONSTRUCCION DE PUENTES, CARRETERAS ELEVADAS | ND | 38.09% | 542200012 — SERVICIOS GENERALES DE CONSTRUCCION DE PUENTES, CARRETERAS E
542200013 | SERVICIOS GENERALES DE CONSTRUCCION DE PUENTES, VIADUCTOS | ND | 38.09% | 542200013 — SERVICIOS GENERALES DE CONSTRUCCION DE PUENTES, VIADUCTOS
542200014 | SERVICIOS GENERALES DE CONSTRUCCION DE PUENTES, TUNELES Y SUBTERRANEOS PARA CIRCULACION DE VEHICULOS | ND | 38.09% | 542200014 — SERVICIOS GENERALES DE CONSTRUCCION DE PUENTES, TUNELES Y SU
542200015 | SERVICIOS GENERALES DE CONSTRUCCION DE PUENTES, PEATONES Y FERROCARRILES, ETC. | ND | 38.09% | 542200015 — SERVICIOS GENERALES DE CONSTRUCCION DE PUENTES, PEATONES Y F
542300011 | SERVICIOS GENERALES DE CONSTRUCCION EN VIAS DE NAVEGACION, INSTALACIONES PORTUARIAS Y FLUVIALES, REPRESAS,INSTALACIONES DE IRRIGACION Y OTRAS OBRAS HIDRAULICAS. | ND | 38.09% | 542300011 — SERVICIOS GENERALES DE CONSTRUCCION EN VIAS DE NAVEGACION, I
542300012 | SERVICIOS GENERALES DE CONSTRUCCION EN VIAS DE NAVEGACION, INSTALACIONES PORTUARIAS Y FLUVIALES | ND | 38.09% | 542300012 — SERVICIOS GENERALES DE CONSTRUCCION EN VIAS DE NAVEGACION, I
542300013 | SERVICIOS GENERALES DE CONSTRUCCION EN VIAS DE NAVEGACION , REPRESAS | ND | 38.09% | 542300013 — SERVICIOS GENERALES DE CONSTRUCCION EN VIAS DE NAVEGACION ,
542300014 | SERVICIOS GENERALES DE CONSTRUCCION EN VIAS DE NAVEGACION, INSTALACIONES DE IRRIGACION Y OTRAS OBRAS HIDRAULICAS. | ND | 38.09% | 542300014 — SERVICIOS GENERALES DE CONSTRUCCION EN VIAS DE NAVEGACION, I
542300111 | AMPLIACION Y REPARACION DE CANALES DE RIEGO | ND | 38.09% | 542300111 — AMPLIACION Y REPARACION DE CANALES DE RIEGO
5423001110 | CONSTRUCCION DE OBRAS COMPLEMENTARIAS EN PROYECTO HIDRAULICOS | ND | 38.09% | 5423001110 — CONSTRUCCION DE OBRAS COMPLEMENTARIAS EN PROYECTO HIDRAULICO
5423001111 | CONTRUCCION DE OBRAS DE ENROCADO DE PROTECCION EN MARGENES DE RIOS | ND | 38.09% | 5423001111 — CONTRUCCION DE OBRAS DE ENROCADO DE PROTECCION EN MARGENES D
542300112 | LIMPIEZA DE SEDIMENTOS | ND | 38.09% | 542300112 — LIMPIEZA DE SEDIMENTOS
542300113 | INSTALACION DE COMPUERTAS | ND | 38.09% | 542300113 — INSTALACION DE COMPUERTAS
542300114 | CONFORMACION DE CAUCE DE RIOS | ND | 38.09% | 542300114 — CONFORMACION DE CAUCE DE RIOS
542300115 | CONSTRUCCION DE DERIVACIONES DE CAUCE DE RIOS | ND | 38.09% | 542300115 — CONSTRUCCION DE DERIVACIONES DE CAUCE DE RIOS
542300116 | CONSTRUCCION DE SOBRE ELEVACIONES DE DIQUES | ND | 38.09% | 542300116 — CONSTRUCCION DE SOBRE ELEVACIONES DE DIQUES
542300117 | REMOCION DE SEDIMENTOS | ND | 38.09% | 542300117 — REMOCION DE SEDIMENTOS
542300118 | DRAGADO DE RIOS | ND | 38.09% | 542300118 — DRAGADO DE RIOS
542300119 | CONSTRUCCION DE OBRAS DE PROTECCION DE MARGENES DE RIOS | ND | 38.09% | 542300119 — CONSTRUCCION DE OBRAS DE PROTECCION DE MARGENES DE RIOS
542410012 | SERVICIOS GENERALES DE CONSTRUCCION EN TUBERIAS DE GRAN EXTENSION, TERRESTRES | ND | 38.09% | 542410012 — SERVICIOS GENERALES DE CONSTRUCCION EN TUBERIAS DE GRAN EXTE
542410013 | SERVICIOS GENERALES DE CONSTRUCCION EN TUBERIAS DE GRAN EXTENSION, SUBMARINAS | ND | 38.09% | 542410013 — SERVICIOS GENERALES DE CONSTRUCCION EN TUBERIAS DE GRAN EXTE
542420012 | SERVICOS GENERALES DE CONSTRUCCION DE CONDUCCIONES DE TENDIDOS DE ELECTRICIDAD (CABLES) DE LARGA DISTANCIA | ND | 38.09% | 542420012 — SERVICOS GENERALES DE CONSTRUCCION DE CONDUCCIONES DE TENDID
542420013 | SERVICOS GENERALES DE CONSTRUCCION DE CONDUCCIONES DE TENDIDOS DE ELECTRICIDAD PARA LAS VIAS FERREAS | ND | 38.09% | 542420013 — SERVICOS GENERALES DE CONSTRUCCION DE CONDUCCIONES DE TENDID
542420014 | CONSTRUCCION Y TENDIDO DE TUBERIAS LOCALES Y CABLEADO, TRABAJOS AUXILIARES | ND | 38.09% | 542420014 — CONSTRUCCION Y TENDIDO DE TUBERIAS LOCALES Y CABLEADO, TRABA
542420111 | SERVICOS GENERALES DE CONSTRUCCION DE CONDUCCIONES DE TENDIDOS DE ELECTRICIDAD (CABLES) DE LARGA DISTANCIA SUBTERRANEAS. | ND | 38.09% | 542420111 — SERVICOS GENERALES DE CONSTRUCCION DE CONDUCCIONES DE TENDID
542420211 | SERVICOS GENERALES DE CONSTRUCCION DE LINEAS DE COMUNICACION POR TIERRA, LARGAS DISTANCIAS | ND | 38.09% | 542420211 — SERVICOS GENERALES DE CONSTRUCCION DE LINEAS DE COMUNICACION
542420311 | SERVICOS GENERALES DE CONSTRUCCION DE LINEAS DE COMUNICACION SUBTERRANEAS, LARGAS DISTANCIAS | ND | 38.09% | 542420311 — SERVICOS GENERALES DE CONSTRUCCION DE LINEAS DE COMUNICACION
542420411 | SERVICIOS DE REPARACION DE COMUNICACION DE LARGA DISTANCIA Y DE TENDIDOS DE ELECTRICIDAD (CABLES). | ND | 38.09% | 542420411 — SERVICIOS DE REPARACION DE COMUNICACION DE LARGA DISTANCIA Y
542510011 | CONSTRUCCION DE REDES URBANAS DE AGUA POTABLE | ND | 38.09% | 542510011 — CONSTRUCCION DE REDES URBANAS DE AGUA POTABLE
542510012 | CONSTRUCCION DE REDES URBANAS DE ALCANTARILLADO | ND | 38.09% | 542510012 — CONSTRUCCION DE REDES URBANAS DE ALCANTARILLADO
542510013 | SERVICIOS DE CONSTRUCION DE OBRAS SUBTERRANEAS HIDRAULICAS | ND | 38.09% | 542510013 — SERVICIOS DE CONSTRUCION DE OBRAS SUBTERRANEAS HIDRAULICAS
542510112 | SERVICIOS DE CONSTRUCCION CONDUCCIONES DE REDES URBANAS (INCLUIDAS LAS OBRAS AUXILIARES COMO ESTACIONES DE BOMBEO). | ND | 38.09% | 542510112 — SERVICIOS DE CONSTRUCCION CONDUCCIONES DE REDES URBANAS (INC
542520011 | SERVICIOS GENERALES DE CONSTRUCCION DE CONDUCCIONES EN REDES URBANAS DE ABASTECIMIENTO DE ENERGIA ELETRICA, INCLUIDAS LA OBRAS AUXILIARES COMO LA CONSTRUCCION DE ESTACIONES DE TRANSFORMACION Y SUBESTACIONES PARA LA DISTRIBUCION DENTRO DEL AREA URBANA. | ND | 38.09% | 542520011 — SERVICIOS GENERALES DE CONSTRUCCION DE CONDUCCIONES EN REDES
542520012 | CONSTRUCCION DE SUBESTACIONES DE DISTRIBUCION | ND | 38.09% | 542520012 — CONSTRUCCION DE SUBESTACIONES DE DISTRIBUCION
542520013 | CONSTRUCCION DE ESTACIONES DE TRANSFORMACION | ND | 38.09% | 542520013 — CONSTRUCCION DE ESTACIONES DE TRANSFORMACION
542520111 | SERVICIOS GENERALES DE CONSTRUCCION DE LINEAS TELEFONICAS INCUIDAS LAS OBRAS AUXILIARES COMO LA CONSTRUCCION DE ESTACIONES DE TRANSFORMACION Y SUBESTACIONES PARA LA DISTRIBUCION DENTRO DEL AREA URBANA. | ND | 38.09% | 542520111 — SERVICIOS GENERALES DE CONSTRUCCION DE LINEAS TELEFONICAS IN
542520112 | SERVICIOS GENERALES DE CONSTRUCCION DE LINEAS TELEFONICAS INCLUIDAS LAS OBRAS AUXILIARES COMO LA CONSTRUCCION DE ESTACIONES DE TRANSFORMACION | ND | 38.09% | 542520112 — SERVICIOS GENERALES DE CONSTRUCCION DE LINEAS TELEFONICAS IN
542520113 | SERVICIOS GENERALES DE CONSTRUCCION DE LINEAS TELEFONICAS INCLUIDAS LAS OBRAS AUXILIARES COMO LA CONSTRUCCION DE SUBESTACIONES PARA LA DISTRIBUCION DENTRO DEL AREA URBANA. | ND | 38.09% | 542520113 — SERVICIOS GENERALES DE CONSTRUCCION DE LINEAS TELEFONICAS IN
542520212 | SERVICIOS GENERALES DE CONSTRUCCION EN INSTALACIONES COMPLEMENTARIAS DEL TIPO DE LAS TORRES DE TRANSMISION | ND | 38.09% | 542520212 — SERVICIOS GENERALES DE CONSTRUCCION EN INSTALACIONES COMPLEM
542520213 | SERVICIOS GENERALES DE CONSTRUCCION EN INSTALACIONES COMPLEMENTARIAS ANTENAS | ND | 38.09% | 542520213 — SERVICIOS GENERALES DE CONSTRUCCION EN INSTALACIONES COMPLEM
542520214 | SERVICIOS GENERALES DE CONSTRUCCION EN INSTALACIONES ESTACIONES Y SUBESTACIONES TRANSFORMADORAS DENTRO DEL AREA URBANA. | ND | 38.09% | 542520214 — SERVICIOS GENERALES DE CONSTRUCCION EN INSTALACIONES ESTACIO
542520215 | SERVICIOS GENERALES DE CONSTRUCCION EN INSTALACIONES COMPLEMENTARIAS DEL TIPO DE LAS TORRES DE TRANSMISION, INCLUIDAS LAS ANTENAS Y LAS ESTACIONES Y SUBESTACIONES TRANSFORMADORAS DENTRO DEL AREA URBANA. | ND | 38.09% | 542520215 — SERVICIOS GENERALES DE CONSTRUCCION EN INSTALACIONES COMPLEM
542520311 | SERVICIOS GENERALES DE CONSTRUCCION DE LINEAS SUBTERRANEAS PARA LA TELEVISION DEL CABLE | ND | 38.09% | 542520311 — SERVICIOS GENERALES DE CONSTRUCCION DE LINEAS SUBTERRANEAS P
542520411 | SERVICIOS GENERALES DE REPARACION DE CABLES LOCALES Y LOS TRABAJOS RELACIONADOS | ND | 38.09% | 542520411 — SERVICIOS GENERALES DE REPARACION DE CABLES LOCALES Y LOS TR
542600012 | SERVICIOS GENERALES DE CONSTRUCCION EN INSTALACIONES MINERAS E INDUSTRIALES N.C.P., ESTACIONES DE CARGA Y DESCARGA | ND | 38.09% | 542600012 — SERVICIOS GENERALES DE CONSTRUCCION EN INSTALACIONES MINERAS
542600013 | SERVICIOS GENERALES DE CONSTRUCCION EN INSTALACIONES MINERAS E INDUSTRIALES N.C.P., ESTACIONES DE POZOS DE EXTRACCION CENTRALES GENERADORAS | ND | 38.09% | 542600013 — SERVICIOS GENERALES DE CONSTRUCCION EN INSTALACIONES MINERAS
542600014 | SERVICIOS GENERALES DE CONSTRUCCION EN INSTALACIONES MINERAS E INDUSTRIALES N.C.P., INSTALACIONES QUIMICAS TALLERES DE FUNDICION DE HIERRO, | ND | 38.09% | 542600014 — SERVICIOS GENERALES DE CONSTRUCCION EN INSTALACIONES MINERAS
542600015 | SERVICIOS GENERALES DE CONSTRUCCION EN INSTALACIONES MINERAS E INDUSTRIALES N.C.P., ALTOS HORNOS Y DE COQUE, ETC. | ND | 38.09% | 542600015 — SERVICIOS GENERALES DE CONSTRUCCION EN INSTALACIONES MINERAS
542600112 | SERVICIOS GENERALES DE REPARACION DE MINAS | ND | 38.09% | 542600112 — SERVICIOS GENERALES DE REPARACION DE MINAS
542600113 | SERVICIOS GENERALES DE REPARACION DE PLANTAS INDUSTRIALES | ND | 38.09% | 542600113 — SERVICIOS GENERALES DE REPARACION DE PLANTAS INDUSTRIALES
542700012 | SERVICIOS GENERALES DE CONSTRUCCION PARA ESTADIOS E INSTALACIONES DEPORTIVAS PARA JUEGOS AL AIRE LIBRE: ATLETISMO | ND | 38.09% | 542700012 — SERVICIOS GENERALES DE CONSTRUCCION PARA ESTADIOS E INSTALAC
542700013 | SERVICIOS GENERALES DE CONSTRUCCION PARA ESTADIOS E INSTALACIONES DEPORTIVAS PARA JUEGOS AL AIRE LIBRE: CARRERA DE CABALLOS | ND | 38.09% | 542700013 — SERVICIOS GENERALES DE CONSTRUCCION PARA ESTADIOS E INSTALAC
542700014 | SERVICIOS GENERALES DE CONSTRUCCION PARA ESTADIOS E INSTALACIONES DEPORTIVAS PARA JUEGOS AL AIRE LIBRE: BEISBOL | ND | 38.09% | 542700014 — SERVICIOS GENERALES DE CONSTRUCCION PARA ESTADIOS E INSTALAC
542700015 | SERVICIOS GENERALES DE CONSTRUCCION PARA ESTADIOS E INSTALACIONES DEPORTIVAS PARA JUEGOS AL AIRE LIBRE: PISTAS PARA CARRERAS AUTOMOVILISTICAS | ND | 38.09% | 542700015 — SERVICIOS GENERALES DE CONSTRUCCION PARA ESTADIOS E INSTALAC
542700016 | SERVICIOS GENERALES DE CONSTRUCCION PARA ESTADIOS E INSTALACIONES DEPORTIVAS PARA JUEGOS AL AIRE LIBRE: PISTA PARA CARRERAS CICLISTICAS. | ND | 38.09% | 542700016 — SERVICIOS GENERALES DE CONSTRUCCION PARA ESTADIOS E INSTALAC
542700112 | SERVICIOS GENERALES DE CONSTRUCCION PARA OTRAS INSTALACIONES DEPORTIVAS: PISCINAS | ND | 38.09% | 542700112 — SERVICIOS GENERALES DE CONSTRUCCION PARA OTRAS INSTALACIONES
542700113 | SERVICIOS GENERALES DE CONSTRUCCION PARA OTRAS INSTALACIONES DEPORTIVAS: CANCHAS DE TENIS | ND | 38.09% | 542700113 — SERVICIOS GENERALES DE CONSTRUCCION PARA OTRAS INSTALACIONES
542700114 | SERVICIOS GENERALES DE CONSTRUCCION PARA OTRAS INSTALACIONES DEPORTIVAS: CANCHAS DE GOLF | ND | 38.09% | 542700114 — SERVICIOS GENERALES DE CONSTRUCCION PARA OTRAS INSTALACIONES
542700115 | SERVICIOS GENERALES DE CONSTRUCCION PARA OTRAS INSTALACIONES DEPORTIVAS: GIMNASIOS | ND | 38.09% | 542700115 — SERVICIOS GENERALES DE CONSTRUCCION PARA OTRAS INSTALACIONES
542700116 | SERVICIOS GENERALES DE CONSTRUCCION PARA OTRAS INSTALACIONES DEPORTIVAS: CUADRILATEROS DE BOXEO | ND | 38.09% | 542700116 — SERVICIOS GENERALES DE CONSTRUCCION PARA OTRAS INSTALACIONES
542700117 | SERVICIOS GENERALES DE CONSTRUCCION PARA OTRAS INSTALACIONES DEPORTIVAS: PUERTOS DEPORTIVOS | ND | 38.09% | 542700117 — SERVICIOS GENERALES DE CONSTRUCCION PARA OTRAS INSTALACIONES
542700118 | SERVICIOS GENERALES DE CONSTRUCCION PARA OTRAS INSTALACIONES DEPORTIVAS: PISTAS DE HOKEY SOBRE HIELO, ETC. | ND | 38.09% | 542700118 — SERVICIOS GENERALES DE CONSTRUCCION PARA OTRAS INSTALACIONES
542700119 | SERVICIOS GENERALES DE CONSTRUCCION PARA OTRAS INSTALACIONES DEPORTIVAS: PISTAS DE HOKEY SOBRE HIELO, ETC. | ND | 38.09% | 542700119 — SERVICIOS GENERALES DE CONSTRUCCION PARA OTRAS INSTALACIONES
542700211 | SERVICIOS GENERALES DE CONSTRUCCION PARA ESPARCIMIENTO: INSTALACIONES PLAYERAS, REFUGIOS DE MONTANA, PARQUES Y PARQUES DE ATRACCION, ETC. | ND | 38.09% | 542700211 — SERVICIOS GENERALES DE CONSTRUCCION PARA ESPARCIMIENTO: INST
542700212 | SERVICIOS GENERALES DE CONSTRUCCION PARA ESPARCIMIENTO: INSTALACIONES PLAYERAS | ND | 38.09% | 542700212 — SERVICIOS GENERALES DE CONSTRUCCION PARA ESPARCIMIENTO: INST
542700213 | SERVICIOS GENERALES DE CONSTRUCCION PARA ESPARCIMIENTO: REFUGIOS DE MONTANA | ND | 38.09% | 542700213 — SERVICIOS GENERALES DE CONSTRUCCION PARA ESPARCIMIENTO: REFU
542700214 | SERVICIOS GENERALES DE CONSTRUCCION PARA ESPARCIMIENTO: PARQUES | ND | 38.09% | 542700214 — SERVICIOS GENERALES DE CONSTRUCCION PARA ESPARCIMIENTO: PARQ
542700215 | SERVICIOS GENERALES DE CONSTRUCCION PARA ESPARCIMIENTO: PARQUES DE ATRACCION, ETC. | ND | 38.09% | 542700215 — SERVICIOS GENERALES DE CONSTRUCCION PARA ESPARCIMIENTO: PARQ
542700216 | SERVICIOS GENERALES DE CONSTTRUCCION, DISEñO, MANTENIMIENTO, DE PILETAS, FUENTES DE AGUA | ND | 38.09% | 542700216 — SERVICIOS GENERALES DE CONSTTRUCCION, DISEñO, MANTENIMIENTO,
542900011 | SERVICIOS DE CONSTRUCCION DE PLANTAS DE TRATAMIENTO Y PURIFICACION DEL AGUA | ND | 38.09% | 542900011 — SERVICIOS DE CONSTRUCCION DE PLANTAS DE TRATAMIENTO Y PURIFI
542900111 | CONSTRUCCION DE LINEAS DE TRANSMISION | ND | 38.09% | 542900111 — CONSTRUCCION DE LINEAS DE TRANSMISION
542900121 | CONSTRUCCION DE LINEAS DE ALTO VOLTAJE DE DISTRIBUCION | ND | 38.09% | 542900121 — CONSTRUCCION DE LINEAS DE ALTO VOLTAJE DE DISTRIBUCION
542900122 | CONSTRUCCION DE REDES DE DISTRIBUCION | ND | 38.09% | 542900122 — CONSTRUCCION DE REDES DE DISTRIBUCION
542900131 | CONSTRUCCIÓN DE SUBESTACIONES ELÉCTRICAS DE ALTA Y EXTRA ALTA TENSIÓN | ND | 38.09% | 542900131 — CONSTRUCCIÓN DE SUBESTACIONES ELÉCTRICAS DE ALTA Y EXTRA ALT
542900141 | CONSTRUCCIÓN DE LÍNEAS DE TRANSMISIÓN DE ENERGÍA ELÉCTRICA DE ALTA Y EXTRA ALTA TENSIÓN | ND | 38.09% | 542900141 — CONSTRUCCIÓN DE LÍNEAS DE TRANSMISIÓN DE ENERGÍA ELÉCTRICA D
542900211 | CONSTRUCCION Y MANTENIMIENTO DE REDES TELEFONICAS | ND | 38.09% | 542900211 — CONSTRUCCION Y MANTENIMIENTO DE REDES TELEFONICAS
542900212 | MONTAJE E INSTALACION DE SISTEMAS DE CENTRALES TELEFONICAS | ND | 38.09% | 542900212 — MONTAJE E INSTALACION DE SISTEMAS DE CENTRALES TELEFONICAS
542900221 | MONTAJE E INSTALACION DE SISTEMAS DE ONDA PORTADORA | ND | 38.09% | 542900221 — MONTAJE E INSTALACION DE SISTEMAS DE ONDA PORTADORA
542900222 | MONTAJE E INSTALACION DE SISTEMAS DE TELEPROTECCIONES | ND | 38.09% | 542900222 — MONTAJE E INSTALACION DE SISTEMAS DE TELEPROTECCIONES
542900223 | MONTAJE E INSTALACION DE SISTEMAS DE RADIO COMUNICACIONES | ND | 38.09% | 542900223 — MONTAJE E INSTALACION DE SISTEMAS DE RADIO COMUNICACIONES
542900224 | MONTAJE E INSTALACION DE SISTEMAS DE FIBRA OPTICA | ND | 38.09% | 542900224 — MONTAJE E INSTALACION DE SISTEMAS DE FIBRA OPTICA
542900225 | MONTAJE E INSTALACION DE SISTEMAS DE CONECTIVIDAD Y REDES | ND | 38.09% | 542900225 — MONTAJE E INSTALACION DE SISTEMAS DE CONECTIVIDAD Y REDES
542900226 | MONTAJE DE TORRES DE ACERO CON RECUBRIMIENTO GALVANIZADO, PARA ANTENAS DE TELECOMUNICACIONES | ND | 60% | 542900226 — MONTAJE DE TORRES DE ACERO CON RECUBRIMIENTO GALVANIZADO, PA
542900227 | MONTAJE DE POSTES O MONOPOLOS DE ACERO CON RECUBRIMIENTO GALVANIZADO, PARA ANTENAS DE TELECOMUNICACIONES | ND | 60% | 542900227 — MONTAJE DE POSTES O MONOPOLOS DE ACERO CON RECUBRIMIENTO GAL
542900228 | FABRICACION Y MONTAJE DE POSTES O MONOPOLOS CON RECUBRIMIENTO GALVANIZADO, PARA ANTENAS DE TELECOMUNICACIONES | ND | 40% | 542900228 — FABRICACION Y MONTAJE DE POSTES O MONOPOLOS CON RECUBRIMIENT
542900311 | INSTALACION DE SISTEMAS DE PROTECCION CATODICA A TUBERIAS Y DUCTOS | ND | 38.09% | 542900311 — INSTALACION DE SISTEMAS DE PROTECCION CATODICA A TUBERIAS Y
5429003110 | INSTALACION DE SISTEMAS DE PROTECCION PARA BOMBAS | ND | 38.09% | 5429003110 — INSTALACION DE SISTEMAS DE PROTECCION PARA BOMBAS
542900312 | INSTALACION DE SISTEMAS DE PROTECCION CATODICA A TANQUES. | ND | 38.09% | 542900312 — INSTALACION DE SISTEMAS DE PROTECCION CATODICA A TANQUES.
542900313 | INSTALACION DE SISTEMAS DE PROTECCION CATODICA A ESTRUCTURAS METALICAS Y PUENTES | ND | 38.09% | 542900313 — INSTALACION DE SISTEMAS DE PROTECCION CATODICA A ESTRUCTURAS
542900314 | INSTALACION DE RECUBRIMIENTOS A TUBERIAS, OLEODUCTOS, LINEAS DE FLUJO Y TANQUES. | ND | 38.09% | 542900314 — INSTALACION DE RECUBRIMIENTOS A TUBERIAS, OLEODUCTOS, LINEAS
542900315 | INSTALACION DE INSTRUMENTOS EN DUCTOS | ND | 38.09% | 542900315 — INSTALACION DE INSTRUMENTOS EN DUCTOS
542900316 | INSTALACION, PRUEBAS Y MANTENIMIENTO DE SISTEMAS SCADA | ND | 38.09% | 542900316 — INSTALACION, PRUEBAS Y MANTENIMIENTO DE SISTEMAS SCADA
542900317 | INSTALACION Y MONTAJE DE TABLEROS Y PANELES ELECTRONICOS | ND | 38.09% | 542900317 — INSTALACION Y MONTAJE DE TABLEROS Y PANELES ELECTRONICOS
542900318 | INSTALACION, MONTAJE Y MANTENIMIENTO DE INSTRUMENTOS DE CONTROL | ND | 38.09% | 542900318 — INSTALACION, MONTAJE Y MANTENIMIENTO DE INSTRUMENTOS DE CONT
542900319 | MONTAJE, INSTALACION, PRUEBAS, CAPACITACION Y PROVISION DEL SISTEMA DE DETECCION | ND | 38.09% | 542900319 — MONTAJE, INSTALACION, PRUEBAS, CAPACITACION Y PROVISION DEL
542900321 | INSTALACION Y MONTAJE DE SISTEMAS DE SEGURIDAD INDUSTRIAL | ND | 38.09% | 542900321 — INSTALACION Y MONTAJE DE SISTEMAS DE SEGURIDAD INDUSTRIAL
542900322 | MANTENIMIENTO DE SISTEMAS DE SEGURIDAD INDUSTRIAL | ND | 38.09% | 542900322 — MANTENIMIENTO DE SISTEMAS DE SEGURIDAD INDUSTRIAL
543100011 | SERVICIOS DE DERRIBO Y DEMOLICION DE EDIFICIOS Y OTRAS ESTRUCTURAS | NP | 0% | 543100011 — SERVICIOS DE DERRIBO Y DEMOLICION DE EDIFICIOS Y OTRAS ESTRU
543100112 | SERVICIOS DE DEMOLICION Y DERRIBO RELACIONADOS CON CALLES | NP | 0% | 543100112 — SERVICIOS DE DEMOLICION Y DERRIBO RELACIONADOS CON CALLES
543100113 | SERVICIOS DE DEMOLICION Y DERRIBO RELACIONADOS CON CARRETERAS | NP | 0% | 543100113 — SERVICIOS DE DEMOLICION Y DERRIBO RELACIONADOS CON CARRETERA
543200011 | SERVICIOS DE PREPARACION DE TERRENOS AGRICOLAS | NP | 0% | 543200011 — SERVICIOS DE PREPARACION DE TERRENOS AGRICOLAS
543200111 | SERVICIOS DE PREPARACION PARA QUE UN TERRENO ESTE PREPARADO PARA LA SUBSIGUIENTE LABOR DE CONSTRUCCION, INCLUIDOS LOS SERVICIOS DE VOLADURA Y RETIRADA DE ROCAS | NP | 0% | 543200111 — SERVICIOS DE PREPARACION PARA QUE UN TERRENO ESTE PREPARADO
543200311 | ESTABILIZACION DE SUELOS | NP | 0% | 543200311 — ESTABILIZACION DE SUELOS
543200312 | ESTABILIZACION DE SUELOS ENZIMAS ORGANICAS | NP | 0% | 543200312 — ESTABILIZACION DE SUELOS ENZIMAS ORGANICAS
543200412 | SERVICIOS DE PERFORACION, BARRENADO Y EXTRACCION DE MUESTRAS PARA LA CONSTRUCCION | NP | 0% | 543200412 — SERVICIOS DE PERFORACION, BARRENADO Y EXTRACCION DE MUESTRAS
543200413 | SERVICIOS DE PERFORACION, BARRENADO Y EXTRACCION DE MUESTRAS PARA FINES GEOFISICOS | NP | 0% | 543200413 — SERVICIOS DE PERFORACION, BARRENADO Y EXTRACCION DE MUESTRAS
543200414 | SERVICIOS DE PERFORACION, BARRENADO Y EXTRACCION DE MUESTRAS PARA , GEOLOGICOS | NP | 0% | 543200414 — SERVICIOS DE PERFORACION, BARRENADO Y EXTRACCION DE MUESTRAS
543200415 | SERVICIOS DE PERFORACION, BARRENADO Y EXTRACCION DE MUESTRAS PARA FINES ANALOGOS | NP | 0% | 543200415 — SERVICIOS DE PERFORACION, BARRENADO Y EXTRACCION DE MUESTRAS
543200511 | PERFORACIONES HORIZONTALES PARA PASAR CABLES O TUBOS DE DESAGUE | NP | 0% | 543200511 — PERFORACIONES HORIZONTALES PARA PASAR CABLES O TUBOS DE DESA
543200612 | DRENAJE TRANSVERSAL | NP | 0% | 543200612 — DRENAJE TRANSVERSAL
543200613 | DRENAJE SUPERFICIAL | NP | 0% | 543200613 — DRENAJE SUPERFICIAL
543200614 | CONSTRUCCION Y MANTENIMIENTO DE CANALES Y OBRAS DE DRENAJE | NP | 0% | 543200614 — CONSTRUCCION Y MANTENIMIENTO DE CANALES Y OBRAS DE DRENAJE
543200712 | SERVICIOS DE REMOCION DE RECUBRIMIENTOS Y OTROS SERVICIOS DE DESARROLLO Y PREPARACION DE LUGARES | NP | 0% | 543200712 — SERVICIOS DE REMOCION DE RECUBRIMIENTOS Y OTROS SERVICIOS DE
543200713 | SERVICIOS DE REMOCION DE RECUBRIMIENTOS Y OTROS SERVICIOS PROPIEDADES PARA LA EXPLOTACION DE MINERALES | NP | 0% | 543200713 — SERVICIOS DE REMOCION DE RECUBRIMIENTOS Y OTROS SERVICIOS PR
543200714 | SERVICIOS DE REMOCION DE RECUBRIMIENTOS Y OTROS SERVICIOS EXCEPTO PARA EXTRACCION DE PETROLEO Y GAS | NP | 0% | 543200714 — SERVICIOS DE REMOCION DE RECUBRIMIENTOS Y OTROS SERVICIOS EX
543200715 | SERVICIOS DE REMOCION DE RECUBRIMIENTOS Y OTROS SERVICIOS EXCEPTO PARA EXTRACCION DE GAS | NP | 0% | 543200715 — SERVICIOS DE REMOCION DE RECUBRIMIENTOS Y OTROS SERVICIOS EX
543300012 | SERVICIOS DE OBRAS, EXCAVACIONES, | NP | 0% | 543300012 — SERVICIOS DE OBRAS, EXCAVACIONES,
543300013 | SERVICIOS DE OBRAS TALUDES | NP | 0% | 543300013 — SERVICIOS DE OBRAS TALUDES
543300014 | SERVICIOS DE OBRAS, MOVIMIENTO DE TIERRAS DE GRAN ENVERGADURA PARA HACER TERRAPLENES O CORTES DE TERRENO ANTES DE LA CONSTRUCCION DE CARRETERAS (CARRETERAS, AUTOPISTAS, VIAS FERREAS, ETC.) | NP | 0% | 543300014 — SERVICIOS DE OBRAS, MOVIMIENTO DE TIERRAS DE GRAN ENVERGADUR
543300112 | SERVICIOS DE EXCAVACION DE ZANJAS PARA SERVICIOS PUBLICOS | NP | 0% | 543300112 — SERVICIOS DE EXCAVACION DE ZANJAS PARA SERVICIOS PUBLICOS
543300113 | SERVICIOS DRENAJE URBANO | NP | 0% | 543300113 — SERVICIOS DRENAJE URBANO
543300114 | SERVICIOS DIVERSOS TRABAJOS DE CONSTRUCCION DE CARRETERAS, ETC. | NP | 0% | 543300114 — SERVICIOS DIVERSOS TRABAJOS DE CONSTRUCCION DE CARRETERAS, E
543300211 | SERVICIOS DE EXCAVACION DE ZANJAS CORRIENTES PARA DIVERSAS CONSTRUCCIONES | NP | 0% | 543300211 — SERVICIOS DE EXCAVACION DE ZANJAS CORRIENTES PARA DIVERSAS C
543300311 | SERVICIOS DE MENOR IMPORTANCIA PARA OBRAS DE DRENAJE | NP | 0% | 543300311 — SERVICIOS DE MENOR IMPORTANCIA PARA OBRAS DE DRENAJE
543300411 | SERVICIOS DE OBRAS PARA EL RESTABLECIMIENTO DE TERRENOS | NP | 0% | 543300411 — SERVICIOS DE OBRAS PARA EL RESTABLECIMIENTO DE TERRENOS
543300511 | SERVICIOS DE OBRAS DE ELIMINACION DE SUPERFICIES CONTAMINADAS | NP | 0% | 543300511 — SERVICIOS DE OBRAS DE ELIMINACION DE SUPERFICIES CONTAMINADA
543300911 | OTROS SERVICIOS DE OBRAS DE EXCAVACION Y MOVIMIENTO DE TIERRAS | NP | 0% | 543300911 — OTROS SERVICIOS DE OBRAS DE EXCAVACION Y MOVIMIENTO DE TIERR
543410011 | SERVICIOS ESPECIALIZADOS DE PERFORACION DE POZOS DE AGUA INSTALACION Y REPARACION DE BOMBAS Y TUBERIAS DE POZOS DE AGUA | NP | 0% | 543410011 — SERVICIOS ESPECIALIZADOS DE PERFORACION DE POZOS DE AGUA INS
543410013 | INSTALACION Y REPARACION DE BOMBAS | NP | 0% | 543410013 — INSTALACION Y REPARACION DE BOMBAS
543410014 | REPARACION DE TUBERIAS DE POZOS DE AGUA | NP | 0% | 543410014 — REPARACION DE TUBERIAS DE POZOS DE AGUA
543410111 | SERVICIOS DE INSTALACION Y REPARACION DE BOMBAS Y TUBERIAS DE POZOS DE AGUA | NP | 0% | 543410111 — SERVICIOS DE INSTALACION Y REPARACION DE BOMBAS Y TUBERIAS D
543420011 | SERVICIOS DE INSTALACION DE SISTEMAS SEPTICOS | NP | 0% | 543420011 — SERVICIOS DE INSTALACION DE SISTEMAS SEPTICOS
544000011 | MONTAJE IN SITU, DE EDIFICIOS U OTRAS CONSTRUCCIONES TOTALMENTE PREFABRICADAS, O MONTAJE E INSTALACIONES DE PARTES PREFABRICADAS DE EDIFICIOS U OTRAS CONSTRUCCIONES IN SITU, EXCEPTO LA INSTALACION DE PIEZAS PREFABRICADAS DE ACERO. | ND | 38.09% | 544000011 — MONTAJE IN SITU, DE EDIFICIOS U OTRAS CONSTRUCCIONES TOTALME
544000012 | MONTAJE IN SITU, DE EDIFICIOS U OTRAS CONSTRUCCIONES TOTALMENTE PREFABRICADAS | ND | 38.09% | 544000012 — MONTAJE IN SITU, DE EDIFICIOS U OTRAS CONSTRUCCIONES TOTALME
544000013 | MONTAJE IN SITU, MONTAJE E INSTALACIONES DE PARTES PREFABRICADAS DE EDIFICIOS U OTRAS CONSTRUCCIONES IN SITU | ND | 38.09% | 544000013 — MONTAJE IN SITU, MONTAJE E INSTALACIONES DE PARTES PREFABRIC
544000014 | MONTAJE IN SITU EXCEPTO LA INSTALACION DE PIEZAS PREFABRICADAS DE ACERO. | ND | 38.09% | 544000014 — MONTAJE IN SITU EXCEPTO LA INSTALACION DE PIEZAS PREFABRICAD
544000111 | INSTALACION, ENSAMBLAJE Y MONTAJE DE ESTRUCTURAS METALICAS PARA EDIFICIOS Y CASAS | ND | 38.09% | 544000111 — INSTALACION, ENSAMBLAJE Y MONTAJE DE ESTRUCTURAS METALICAS P
544000112 | CONSTRUCCION DE CUBIERTAS DE ESTRUCTURA METALICA Y POLICARBONATO | ND | 38.09% | 544000112 — CONSTRUCCION DE CUBIERTAS DE ESTRUCTURA METALICA Y POLICARBO
544000113 | CONSTRUCCION Y MONTAJE DE PLATAFORMAS Y ESTRUCTURAS METALICAS | ND | 38.09% | 544000113 — CONSTRUCCION Y MONTAJE DE PLATAFORMAS Y ESTRUCTURAS METALICA
544000114 | CONSTRUCCION DE CUBIERTAS, TECHADOS E IMPERMEABILIZACION | ND | 38.09% | 544000114 — CONSTRUCCION DE CUBIERTAS, TECHADOS E IMPERMEABILIZACION
544000121 | CONSTRUCCIONES ELECTROMECANICAS Y CIVILES | ND | 38.09% | 544000121 — CONSTRUCCIONES ELECTROMECANICAS Y CIVILES
544000211 | SERVICIOS DE INSTALACION, ENSAMBLAJE Y MONTAJE DE OTRAS ESTRUCTURAS Y CONSTRUCCIONES PREFABRICADAS | ND | 38.09% | 544000211 — SERVICIOS DE INSTALACION, ENSAMBLAJE Y MONTAJE DE OTRAS ESTR
544000212 | FABRICACION ESTRUCTURA DE ACERO PARA EDIFICACIONES: HANGARES, GALPONES, NAVES INDUSTRIALES, EDIFICIOS Y VIVIENDA | ND | 40% | 544000212 — FABRICACION ESTRUCTURA DE ACERO PARA EDIFICACIONES: HANGARES
544000213 | FABRICACION Y MONTAJE ESTRUCTURA DE ACERO PARA EDIFICACIONES: HANGARES, GALPONES, NAVES INDUSTRIALES, EDIFICIOS Y VIVIENDA | ND | 55% | 544000213 — FABRICACION Y MONTAJE ESTRUCTURA DE ACERO PARA EDIFICACIONES
544000214 | MONTAJE DE ESTRUCTURA DE ACERO PARA EDIFICACIONES: HANGARES, GALPONES, NAVES INDUSTRIALES, EDIFICIOS Y VIVIENDA | ND | 60% | 544000214 — MONTAJE DE ESTRUCTURA DE ACERO PARA EDIFICACIONES: HANGARES,
544000312 | SERVICIOS DE INSTALACION PARA TODOS LOS TIPOS DE OBRAS DE CALLE :POR EJEMPLO, RESGUARDOS DE AUTOBUS | ND | 38.09% | 544000312 — SERVICIOS DE INSTALACION PARA TODOS LOS TIPOS DE OBRAS DE CA
544000313 | SERVICIOS DE INSTALACION PARA TODOS LOS TIPOS DE OBRAS DE CALLE POR EJEMPLO BANCOS | ND | 38.09% | 544000313 — SERVICIOS DE INSTALACION PARA TODOS LOS TIPOS DE OBRAS DE CA
544000314 | SERVICIOS DE INSTALACION PARA TODOS LOS TIPOS DE OBRAS DE CALLE POR EJEMPLO CERCAS | ND | 38.09% | 544000314 — SERVICIOS DE INSTALACION PARA TODOS LOS TIPOS DE OBRAS DE CA
544000315 | SERVICIOS DE INSTALACION PARA TODOS LOS TIPOS DE OBRAS DE CALLE (POR EJEMPLO VALLAS PROVISIONALES) | ND | 38.09% | 544000315 — SERVICIOS DE INSTALACION PARA TODOS LOS TIPOS DE OBRAS DE CA
545110011 | SERVICIOS DE INSTALACION DE PILOTES Y OBRAS ASOCIADAS | ND | 38.09% | 545110011 — SERVICIOS DE INSTALACION DE PILOTES Y OBRAS ASOCIADAS
545220011 | SERVICIOS DE ESTRUCTURACION DE TECHOS | ND | 38.09% | 545220011 — SERVICIOS DE ESTRUCTURACION DE TECHOS
545300012 | SERVICIOS DE TECHADO E IMPERMEABILIZACION DE TECHOS, TRABAJOS DE CONSTRUCCION ESPECIALIZADOS CON LA INSTALACION DE TEJADOS, ACANALADOS Y CANALETAS | ND | 38.09% | 545300012 — SERVICIOS DE TECHADO E IMPERMEABILIZACION DE TECHOS, TRABAJO
545300013 | SERVICIOS DE TECHADO E IMPERMEABILIZACION DE TECHOS, TRABAJOS DE CONSTRUCCION ESPECIALIZADOS CON LA INSTALACION DE TEJADOS, RIPIAS Y TEJADOS DE METAL | ND | 38.09% | 545300013 — SERVICIOS DE TECHADO E IMPERMEABILIZACION DE TECHOS, TRABAJO
545300014 | SERVICIOS DE TECHADO E IMPERMEABILIZACION DE TECHOS, TRABAJOS DE CONSTRUCCION ESPECIALIZADOS CON LA INSTALACION DE TEJADOS, PINTURA DE TEJADOS | ND | 38.09% | 545300014 — SERVICIOS DE TECHADO E IMPERMEABILIZACION DE TECHOS, TRABAJO
545300015 | SERVICIOS DE TECHADO E IMPERMEABILIZACION DE TECHOS, TRABAJOS DE CONSTRUCCION ESPECIALIZADOS CON LA INSTALACION DE TEJADOS, TRABAJO DE IMPERMEABILIZACION | ND | 38.09% | 545300015 — SERVICIOS DE TECHADO E IMPERMEABILIZACION DE TECHOS, TRABAJO
545300111 | SERVICIOS DE CONSTRUCCION QUE INCLUYEN LA INSTALACION DE CUALQUIER TIPO DE RECUBRIMIENTOS PARA EL TECHO | ND | 38.09% | 545300111 — SERVICIOS DE CONSTRUCCION QUE INCLUYEN LA INSTALACION DE CUA
545300211 | SERVICIOS DE CONSTRUCCION DE ACANALADO Y VERTIDO POR CANALETA, IMBRICACION DE TECHOS Y TECHADO DE METAL | ND | 38.09% | 545300211 — SERVICIOS DE CONSTRUCCION DE ACANALADO Y VERTIDO POR CANALET
545300212 | SERVICIOS DE CONSTRUCCION DE ACANALADO Y VERTIDO POR CANALETA, | ND | 38.09% | 545300212 — SERVICIOS DE CONSTRUCCION DE ACANALADO Y VERTIDO POR CANALET
545300213 | SERVICIOS DE CONSTRUCCION DE IMBRICACION DE TECHOS Y TECHADO DE METAL | ND | 38.09% | 545300213 — SERVICIOS DE CONSTRUCCION DE IMBRICACION DE TECHOS Y TECHADO
545300312 | SERVICIOS DE IMPERMEABILIZACION DE TECHOS PLANOS | ND | 38.09% | 545300312 — SERVICIOS DE IMPERMEABILIZACION DE TECHOS PLANOS
545300313 | SERVICIOS DE IMPERMEABILIZACION DE TECHOS DE TERRAZAS EN ATICO | ND | 38.09% | 545300313 — SERVICIOS DE IMPERMEABILIZACION DE TECHOS DE TERRAZAS EN ATI
545300412 | SERVICIOS DE IMPERMEABILIZACION DE LA PARTE EXTERIOR DE LA CONSTRUCCION | ND | 38.09% | 545300412 — SERVICIOS DE IMPERMEABILIZACION DE LA PARTE EXTERIOR DE LA C
545300413 | SERVICIOS DE IMPERMEABILIZACION DE ESTRUCTURAS SUBTERRANEAS | ND | 38.09% | 545300413 — SERVICIOS DE IMPERMEABILIZACION DE ESTRUCTURAS SUBTERRANEAS
545300511 | SERVICIOS DE PROTECCION CONTRA LA HUMEDAD | ND | 38.09% | 545300511 — SERVICIOS DE PROTECCION CONTRA LA HUMEDAD
545400011 | SERVICIOS DE MONTAJE DE ESTRUCTURAS DE HORMIGON REFORZADO QUE REQUIEREN APTITUDES O EQUIPO ESPECIALIZADOS A CAUSA DE SU TAMANO O DEL METODO UTILIZADO | ND | 38.09% | 545400011 — SERVICIOS DE MONTAJE DE ESTRUCTURAS DE HORMIGON REFORZADO QU
545400012 | SERVICIOS DE REVESTIMIENTO CON HORMIGON TECNICA PROYECTADO - LANZADO | ND | 38.09% | 545400012 — SERVICIOS DE REVESTIMIENTO CON HORMIGON TECNICA PROYECTADO -
545400112 | CONSTRUCCION DE BOVEDAS | ND | 38.09% | 545400112 — CONSTRUCCION DE BOVEDAS
545400113 | CONSTRUCCION DE CUBIERTAS DELGADAS DE HORMIGON | ND | 38.09% | 545400113 — CONSTRUCCION DE CUBIERTAS DELGADAS DE HORMIGON
545400211 | SERVICIOS ESPECIALIZADOS DE CONSTRUCCION QUE OBLIGAN A SOLDAR Y DOBLAR ACERO PARA PROYECTOS DE CONSTRUCCION CON HORMIGON REFORZADO | ND | 38.09% | 545400211 — SERVICIOS ESPECIALIZADOS DE CONSTRUCCION QUE OBLIGAN A SOLDA
545400311 | SERVICIOS QUE UTILIZAN EN GENERAL HORMIGON (CIMIENTOS GENERALES, HILADAS DE BASE, CIMENTACION SOBRE LOSAS, PUNTALES, PAVIMENTOS, ETC.) | ND | 38.09% | 545400311 — SERVICIOS QUE UTILIZAN EN GENERAL HORMIGON (CIMIENTOS GENERA
545400312 | BORDILLOS HORMIGON | ND | 38.09% | 545400312 — BORDILLOS HORMIGON
545400313 | REPARACION PISOS DE HANGAR PARA AEREONAVES | ND | 38.09% | 545400313 — REPARACION PISOS DE HANGAR PARA AEREONAVES
545400411 | SERVICIOS QUE REQUIEREN LA CONSTRUCCION DE ENCOFRADOS Y DE REFUERZOS | ND | 38.09% | 545400411 — SERVICIOS QUE REQUIEREN LA CONSTRUCCION DE ENCOFRADOS Y DE R
545400511 | CONSOLIDACION DE CIMIENTOS | ND | 38.09% | 545400511 — CONSOLIDACION DE CIMIENTOS
545500011 | SERVICIOS ESPECIALIZADOS DE CONSTRUCCION RELACIONADOS CON ESTRUCTURAS DE ACERO | ND | 38.09% | 545500011 — SERVICIOS ESPECIALIZADOS DE CONSTRUCCION RELACIONADOS CON ES
545500111 | SERVICIOS DE MONTAJE DE COMPONENTES DE ACERO ESTRUCTURAL PREFABRICADO (PERO NO AUTOFABRICADO) PARA EDIFICIOS | ND | 38.09% | 545500111 — SERVICIOS DE MONTAJE DE COMPONENTES DE ACERO ESTRUCTURAL PRE
545500211 | MONTAJE DE MUROS METALICOS | ND | 38.09% | 545500211 — MONTAJE DE MUROS METALICOS
545500311 | SERVICIOS DE MONTAJE DE COMPONENTES ESTRUCTURALES DE ACERO PREFABRICADO (PERO NO AUTOFABRICADO) PARA OTRAS ESTRUCTURAS COMO PUENTES, PUENTES GRUA O TORRES DE TRANSMISION ELECTRICA | ND | 38.09% | 545500311 — SERVICIOS DE MONTAJE DE COMPONENTES ESTRUCTURALES DE ACERO P
545500313 | SERVICIOS DE MONTAJE DE COMPONENTES ESTRUCTURALES DE ACERO PREFABRICADO (PERO NO AUTOFABRICADO) PARA OTRAS ESTRUCTURAS COMO GRUA | ND | 38.09% | 545500313 — SERVICIOS DE MONTAJE DE COMPONENTES ESTRUCTURALES DE ACERO P
545500314 | SERVICIOS DE MONTAJE DE COMPONENTES ESTRUCTURALES DE ACERO PREFABRICADO (PERO NO AUTOFABRICADO) PARA OTRAS ESTRUCTURAS COMO TORRES DE TRANSMISION ELECTRICA | ND | 38.09% | 545500314 — SERVICIOS DE MONTAJE DE COMPONENTES ESTRUCTURALES DE ACERO P
545500315 | MONTAJE E INSTALACION DE COMPONENTES ELECTROMECANICOS PARA MANDO Y CONTROL PARA PUENTE GRUA | ND | 60% | 545500315 — MONTAJE E INSTALACION DE COMPONENTES ELECTROMECANICOS PARA M
545500316 | MONTAJE DE TORRES DE ACERO CON RECUBRIMIENTO GALVANIZADO, PARA LINEAS DE TRANSMISION, DE BAJA, MEDIA, ALTA Y SUPER ALTA TENSION PARA LINEAS DE TRANSMISION | ND | 60% | 545500316 — MONTAJE DE TORRES DE ACERO CON RECUBRIMIENTO GALVANIZADO, PA
545500317 | FABRICACION Y MONTAJE DE ESTRUCTURAS DE ACERO, PORTICOS, SEMIPORTICOS Y SOPORTES DE EQUIPOS, PARA SUBESTACIONES ELECTRICAS. | ND | 55% | 545500317 — FABRICACION Y MONTAJE DE ESTRUCTURAS DE ACERO, PORTICOS, SEM
545500318 | FABRICACION Y MONTAJE DE TORRES DE ACERO CON RECUBRIMIENTO GALVANIZADO, PARA ANTENAS DE TELECOMUNICACIONES | ND | 55% | 545500318 — FABRICACION Y MONTAJE DE TORRES DE ACERO CON RECUBRIMIENTO G
545500319 | FABRICACION Y MONTAJE DE TORRES DE ACERO CON RECUBRIMIENTO GALVANIZADO, PARA LINEAS DE TRANSMISION, DE BAJA, MEDIA, ALTA Y SUPER ALTA TENSION PARA LINEAS DE TRANSMISION | ND | 55% | 545500319 — FABRICACION Y MONTAJE DE TORRES DE ACERO CON RECUBRIMIENTO G
545500320 | MONTAJE DE ESTRUCTURAS DE ACERO, PORTICOS, SEMIPORTICOS Y SOPORTES DE EQUIPOS, PARA SUBESTACIONES ELECTRICAS. | ND | 60% | 545500320 — MONTAJE DE ESTRUCTURAS DE ACERO, PORTICOS, SEMIPORTICOS Y SO
545500411 | SERVICIOS DE TRABAJOS DE SOLDADURAS AFINES | ND | 38.09% | 545500411 — SERVICIOS DE TRABAJOS DE SOLDADURAS AFINES
545500412 | SOLDADURA DE TUBOS, CONECTORES, ZAPATAS Y HOUSING | ND | 38.09% | 545500412 — SOLDADURA DE TUBOS, CONECTORES, ZAPATAS Y HOUSING
545600012 | SERVICIOS DE ALBANILERIA ESPECIALIZADOS CON LA COLOCACION DE LADRILLOS | ND | 38.09% | 545600012 — SERVICIOS DE ALBANILERIA ESPECIALIZADOS CON LA COLOCACION DE
545600013 | SERVICIOS DE ALBANILERIA ESPECIALIZADOS CON LA COLOCACION DE BLOQUES | ND | 38.09% | 545600013 — SERVICIOS DE ALBANILERIA ESPECIALIZADOS CON LA COLOCACION DE
545600014 | SERVICIOS DE ALBANILERIA ESPECIALIZADOS CON LA COLOCACION DE PIEDRA Y OTROS TRABAJOS | ND | 38.09% | 545600014 — SERVICIOS DE ALBANILERIA ESPECIALIZADOS CON LA COLOCACION DE
545700011 | TRABAJOS DE MONTAJE Y DESMONTAJE DE ANDAMIOS Y PLATAFORMAS DE TRABAJO, INCLUIDO EL ALQUILER DE ANDAMIOS Y PLATAFORMAS DE TRABAJO | ND | 38.09% | 545700011 — TRABAJOS DE MONTAJE Y DESMONTAJE DE ANDAMIOS Y PLATAFORMAS D
545900111 | SERVICIOS DE CONSTRUCCION DE CHIMENEAS DE FABRICA | ND | 38.09% | 545900111 — SERVICIOS DE CONSTRUCCION DE CHIMENEAS DE FABRICA
545900211 | REVESTIMIENTO REFRACTARIO DE HORNOS, ETC. | ND | 38.09% | 545900211 — REVESTIMIENTO REFRACTARIO DE HORNOS, ETC.
545900311 | SERVICIOS DE CONSTRUCCION DE CHIMENEAS ORNAMENTALES | ND | 38.09% | 545900311 — SERVICIOS DE CONSTRUCCION DE CHIMENEAS ORNAMENTALES
545900912 | OTROS SERVICIOS ESPECIALIZADOS DE CONSTRUCCION QUE NO ESTEN CLASIFICADOS EN OTRO LUGAR, POR EJEMPLO, SERVICIOS DE DESPLAZAMIENTO DE EDIFICIOS | ND | 38.09% | 545900912 — OTROS SERVICIOS ESPECIALIZADOS DE CONSTRUCCION QUE NO ESTEN
545900913 | OTROS SERVICIOS ESPECIALIZADOS DE CONSTRUCCION QUE NO ESTEN CLASIFICADOS EN OTRO LUGAR, POR EJEMPLO, SERVICIOS DE REMOCION DE ASBESTOS | ND | 38.09% | 545900913 — OTROS SERVICIOS ESPECIALIZADOS DE CONSTRUCCION QUE NO ESTEN
546110011 | SERVICIOS DE TRABAJOS DE CONSTRUCCION ESPECIALIZADOS RELACIONADOS CON LA INSTALACION DE LA RED DE CABLES ELECTRICOS BASICA O DE APARATOS EN EDIFICIOS Y OTRAS OBRAS DE CONSTRUCCION | ND | 38.09% | 546110011 — SERVICIOS DE TRABAJOS DE CONSTRUCCION ESPECIALIZADOS RELACIO
546110012 | SERVICIOS DE TRABAJOS DE CONSTRUCCION ESPECIALIZADOS RELACIONADOS CON LA INSTALACION DE LA RED DE CABLES ELECTRICOS BASICA | ND | 38.09% | 546110012 — SERVICIOS DE TRABAJOS DE CONSTRUCCION ESPECIALIZADOS RELACIO
546110013 | SERVICIOS DE TRABAJOS DE CONSTRUCCION ESPECIALIZADOS RELACIONADOS CON LA INSTALACION DE LA RED DE CABLES ELECTRICOS DE APARATOS EN EDIFICIOS Y OTRAS OBRAS DE CONSTRUCCION | ND | 38.09% | 546110013 — SERVICIOS DE TRABAJOS DE CONSTRUCCION ESPECIALIZADOS RELACIO
546110112 | SERVICIOS DE TENDIDO DE CABLES ELECTRICOS | ND | 38.09% | 546110112 — SERVICIOS DE TENDIDO DE CABLES ELECTRICOS
546110113 | SERVICIOS DE INSTALACION DE APARATOS PARA SISTEMAS DE SUMINISTRO ELECTRICO DE EMERGENCIA | ND | 38.09% | 546110113 — SERVICIOS DE INSTALACION DE APARATOS PARA SISTEMAS DE SUMINI
546110211 | SERVICIOS ELECTRICOS DERIVADOS DE LA INSTALACION DE APARATOS ELECTRICOS | ND | 38.09% | 546110211 — SERVICIOS ELECTRICOS DERIVADOS DE LA INSTALACION DE APARATOS
546110311 | SERVICIOS DE INSTALACION DE CONTADORES | ND | 38.09% | 546110311 — SERVICIOS DE INSTALACION DE CONTADORES
546120011 | SERVICIOS DE CONSTRUCCION ESPECILAIZADOS EN INSTALACION DE EQUIPOS DE ALARMA CONTRA INCENDIOS | ND | 38.09% | 546120011 — SERVICIOS DE CONSTRUCCION ESPECILAIZADOS EN INSTALACION DE E
546130011 | SERVICIOS DE CONSTRUCCION ESPECIALIZADOS EN INSTALACION DE SISTEMAS DE ALARMA ANTIRROBO | ND | 38.09% | 546130011 — SERVICIOS DE CONSTRUCCION ESPECIALIZADOS EN INSTALACION DE S
546140011 | - SERVICIOS DE INSTALACION DE TODOS LOS TIPOS DE ANTENA PARA EDIFICIOS RESIDENCIALES, INCLUIDAS LAS ANTENAS PARA SATELITES | ND | 38.09% | 546140011 — - SERVICIOS DE INSTALACION DE TODOS LOS TIPOS DE ANTENA PARA
546140111 | - SERVICIOS DE INSTALACION DE CABLES PARA TRANSMISION DE TELEVISION POR CABLE DENTRO DE UN EDIFICIO | ND | 38.09% | 546140111 — - SERVICIOS DE INSTALACION DE CABLES PARA TRANSMISION DE TEL
546140211 | - SERVICIOS DE INSTALACION DE PARARRAYOS | ND | 38.09% | 546140211 — - SERVICIOS DE INSTALACION DE PARARRAYOS
546190011 | OTROS SERVICIOS DE INSTALACION ELECTRICA: ALUMBRADO Y SENALIZACION ELECTRICA EN CARRETERAS Y LOS TRABAJOS DE INSTALACION DE EQUIPOS DE SONIDOS, CALEFACCION ELECTRICA, EQUIPO DE TELECOMUNICACIONES,ETC. | ND | 38.09% | 546190011 — OTROS SERVICIOS DE INSTALACION ELECTRICA: ALUMBRADO Y SENALI
546190012 | OTROS SERVICIOS DE INSTALACION ELECTRICA: ALUMBRADO | ND | 38.09% | 546190012 — OTROS SERVICIOS DE INSTALACION ELECTRICA: ALUMBRADO
546190013 | OTROS SERVICIOS DE INSTALACION ELECTRICA: SENALIZACION ELECTRICA EN CARRETERAS | ND | 38.09% | 546190013 — OTROS SERVICIOS DE INSTALACION ELECTRICA: SENALIZACION ELECT
546190014 | OTROS SERVICIOS DE INSTALACION ELECTRICA: TRABAJOS DE INSTALACION DE EQUIPOS DE SONIDOS | ND | 38.09% | 546190014 — OTROS SERVICIOS DE INSTALACION ELECTRICA: TRABAJOS DE INSTAL
546190015 | OTROS SERVICIOS DE INSTALACION ELECTRICA: EQUIPO DE TELECOMUNICACIONES, SISTEMA DE ALIMENTACION, ETC | ND | 38.09% | 546190015 — OTROS SERVICIOS DE INSTALACION ELECTRICA: EQUIPO DE TELECOMU
546210011 | SERVICIOS DE INSTALACION RELACIONADOS CON CONDUCCIONES PRINCIPALES DE AGUA CALIENTE Y FRIA (ES DECIR, FONTANERIA), INCLUIDA LA INSTALACION DE DISPOSITIVOS DE ASPERSION | ND | 38.09% | 546210011 — SERVICIOS DE INSTALACION RELACIONADOS CON CONDUCCIONES PRINC
546210111 | SERVICIOS DE INSTALACION DE ELEMENTOS SANITARIOS FIJOS | ND | 38.09% | 546210111 — SERVICIOS DE INSTALACION DE ELEMENTOS SANITARIOS FIJOS
546210211 | SERVICIOS DE FONTANERIA CONEXOS | ND | 38.09% | 546210211 — SERVICIOS DE FONTANERIA CONEXOS
546210311 | SERVICIOS DE INSTALACION DE SUMINISTRO DE AGUA A PRESION PARA LA LUCHA CONTRA INCENDIOS (INCLUIDAS BOCAS DE FUEGO CON MANGUERAS Y ENCHUFES) | ND | 38.09% | 546210311 — SERVICIOS DE INSTALACION DE SUMINISTRO DE AGUA A PRESION PAR
546220011 | SERVICIOS DE CONSTRUCCION DE DESAGUES | ND | 38.09% | 546220011 — SERVICIOS DE CONSTRUCCION DE DESAGUES
546310012 | SERVICIOS DE INSTALACION RELACIONADOS CON LA CALEFACCION POR MEDIOS NO ELECTRICOS. SE INCLUYEN LOS TRABAJOS RELACIONADOS CON TUBERIAS, CONDUCTOS | ND | 38.09% | 546310012 — SERVICIOS DE INSTALACION RELACIONADOS CON LA CALEFACCION POR
546310013 | SERVICIOS DE INSTALACION RELACIONADOS CON LA CALEFACCION POR MEDIOS NO ELECTRICOS. SE INCLUYEN LOS TRABAJOS RELACIONADOS CON TUBERIAS PLANCHAS METALICAS CONEXAS | ND | 38.09% | 546310013 — SERVICIOS DE INSTALACION RELACIONADOS CON LA CALEFACCION POR
546310111 | INSTALACION Y MANTENIMIENTO DE SISTEMAS DE CONTROL DE CALEFACCION CENTRAL | ND | 38.09% | 546310111 — INSTALACION Y MANTENIMIENTO DE SISTEMAS DE CONTROL DE CALEFA
546310211 | CONEXION CON LOS SISTEMAS DE CALEFACCION POR DISTRITO | ND | 38.09% | 546310211 — CONEXION CON LOS SISTEMAS DE CALEFACCION POR DISTRITO
546310811 | LIMPIEZA DE TANQUES | ND | 38.09% | 546310811 — LIMPIEZA DE TANQUES
5463108110 | MANTENIMIENTO DE BOMBAS E INSTALACION DE SELLOS MECANICOS | ND | 38.09% | 5463108110 — MANTENIMIENTO DE BOMBAS E INSTALACION DE SELLOS MECANICOS
5463108111 | MANTENIMIENTO DE COMPRESORES | ND | 38.09% | 5463108111 — MANTENIMIENTO DE COMPRESORES
546310812 | MANTENIEMIENTO DE HORNOS, CALDERAS, INTERCAMBIADORES Y/O ENFRIADORES | ND | 38.09% | 546310812 — MANTENIEMIENTO DE HORNOS, CALDERAS, INTERCAMBIADORES Y/O ENF
546310813 | MANTENIMIENTO DE TORRES DE ENFRIAMIENTO DE AGUA | ND | 38.09% | 546310813 — MANTENIMIENTO DE TORRES DE ENFRIAMIENTO DE AGUA
546310814 | MANTENIMIENTO DE VALVULAS MANUALES | ND | 38.09% | 546310814 — MANTENIMIENTO DE VALVULAS MANUALES
546310815 | MANTENIMIENTO Y REPARACION DE TANQUES | ND | 38.09% | 546310815 — MANTENIMIENTO Y REPARACION DE TANQUES
546310816 | MEDICION Y CALIBRACION DE TANQUES | ND | 38.09% | 546310816 — MEDICION Y CALIBRACION DE TANQUES
546310817 | MANTENIMIENTO DE PLANTAS DE PROCESAMIENTO DE SLOP OIL | ND | 38.09% | 546310817 — MANTENIMIENTO DE PLANTAS DE PROCESAMIENTO DE SLOP OIL
546310818 | MANTENIMIENTO DE SOPLADORES DE HOLLIN | ND | 38.09% | 546310818 — MANTENIMIENTO DE SOPLADORES DE HOLLIN
546310819 | MANTENIMIENTO DE AGITADORES Y REDUCTORES | ND | 38.09% | 546310819 — MANTENIMIENTO DE AGITADORES Y REDUCTORES
546310822 | MANTENIMIENTO DE BOMBAS E INSTALACION DE SELLOS MECANICOS | ND | 38.09% | 546310822 — MANTENIMIENTO DE BOMBAS E INSTALACION DE SELLOS MECANICOS
546310823 | MANTENIMIENTO DE COMPRESORES | ND | 38.09% | 546310823 — MANTENIMIENTO DE COMPRESORES
546310824 | MANTENIMIENTO DE MOTORES DE COMBUSTION INTERNA | ND | 38.09% | 546310824 — MANTENIMIENTO DE MOTORES DE COMBUSTION INTERNA
546310825 | MANTENIMIENTO DE TURBINAS A GAS Y A VAPOR | ND | 38.09% | 546310825 — MANTENIMIENTO DE TURBINAS A GAS Y A VAPOR
546310912 | SERVICIOS DE MANTENIMIENTO Y REPARACION DE CALDERAS | ND | 38.09% | 546310912 — SERVICIOS DE MANTENIMIENTO Y REPARACION DE CALDERAS
546310913 | SERVICIOS DE MANTENIMIENTO Y REPARACION DE QUEMADORES DOMESTICOS PARA EDIFICIOS DE UNA O DOS VIVIENDAS | ND | 38.09% | 546310913 — SERVICIOS DE MANTENIMIENTO Y REPARACION DE QUEMADORES DOMEST
546320011 | SERVICIOS DE CONSTRUCCION RELACIONADOS CON EL EQUIPO DE VENTILACION, REFRIGERACION O ACONDICIONAMIENTO DE AIRE PARA VIVIENDAS, CENTROS INFORMATICOS, OFICINAS Y TIENDAS. SE INCLUYEN LOS TRABAJOS RELACIONADA CON TUBERIAS, CONDUCTOS Y PLANCHAS METALICAS CONE | ND | 38.09% | 546320011 — SERVICIOS DE CONSTRUCCION RELACIONADOS CON EL EQUIPO DE VENT
546320012 | SERVICIOS DE CONSTRUCCION RELACIONADOS CON EL EQUIPO DE VENTILACION, REFRIGERACION O ACONDICIONAMIENTO DE AIRE PARA VIVIENDAS, CENTROS INFORMATICOS | ND | 38.09% | 546320012 — SERVICIOS DE CONSTRUCCION RELACIONADOS CON EL EQUIPO DE VENT
546320013 | SERVICIOS DE CONSTRUCCION RELACIONADOS CON EL EQUIPO DE VENTILACION, REFRIGERACION O ACONDICIONAMIENTO DE AIRE PARA VIVIENDAS, OFICINAS | ND | 38.09% | 546320013 — SERVICIOS DE CONSTRUCCION RELACIONADOS CON EL EQUIPO DE VENT
546320014 | SERVICIOS DE CONSTRUCCION RELACIONADOS CON EL EQUIPO DE VENTILACION, REFRIGERACION O ACONDICIONAMIENTO DE AIRE PARA VIVIENDAS, TIENDAS | ND | 38.09% | 546320014 — SERVICIOS DE CONSTRUCCION RELACIONADOS CON EL EQUIPO DE VENT
546320015 | SERVICIOS DE CONSTRUCCION RELACIONADOS CON EL EQUIPO DE VENTILACION, REFRIGERACION O ACONDICIONAMIENTO DE AIRE PARA VIVIENDAS, SE INCLUYEN LOS TRABAJOS RELACIONADA CON TUBERIAS, | ND | 38.09% | 546320015 — SERVICIOS DE CONSTRUCCION RELACIONADOS CON EL EQUIPO DE VENT
546320016 | SERVICIOS DE CONSTRUCCION RELACIONADOS CON EL EQUIPO DE VENTILACION, REFRIGERACION O ACONDICIONAMIENTO DE AIRE PARA VIVIENDAS, CENTROS INFORMATICOS, OFICINAS Y TIENDAS. SE INCLUYEN LOS TRABAJOS RELACIONADA CON TUBERIAS, CONDUCTOS | ND | 38.09% | 546320016 — SERVICIOS DE CONSTRUCCION RELACIONADOS CON EL EQUIPO DE VENT
546320017 | SERVICIOS DE CONSTRUCCION RELACIONADOS CON EL EQUIPO DE VENTILACION, REFRIGERACION O ACONDICIONAMIENTO DE AIRE PARA VIVIENDAS, PLANCHAS METALICAS CONE | ND | 38.09% | 546320017 — SERVICIOS DE CONSTRUCCION RELACIONADOS CON EL EQUIPO DE VENT
546400012 | SERVICIOS DE INSTALACION PARA EL SUMINISTRO DE DIVERSOS FLUIDOS (POR EJEMPLO, OXIGENO EN LOS HOSPITALES) | ND | 38.09% | 546400012 — SERVICIOS DE INSTALACION PARA EL SUMINISTRO DE DIVERSOS FLUI
546400013 | SERVICIOS DE INSTALACION PARA EL SUMINISTRO DE DIVERSOS FLUIDOS ACOPLAMIENTO DE OTRO EQUIPO QUE FUNCIONA CON GAS | ND | 38.09% | 546400013 — SERVICIOS DE INSTALACION PARA EL SUMINISTRO DE DIVERSOS FLUI
546500011 | SERVICIOS DE AISLAMIENTO TERMICO QUE INCLUYEN MATERIALES AISLADORES A PRUEBA DE LAS INCLEMENCIAS DEL TIEMPO PARA CAVIDADES DE LAS PAREDES EXTERIORES | ND | 38.09% | 546500011 — SERVICIOS DE AISLAMIENTO TERMICO QUE INCLUYEN MATERIALES AIS
546500111 | SERVICIOS DE AISLAMIENTO TERMICO PARA TUBERIAS DE AGUA CALIENTE Y HELADA, CALDERAS Y CONDUCTOS | ND | 38.09% | 546500111 — SERVICIOS DE AISLAMIENTO TERMICO PARA TUBERIAS DE AGUA CALIE
546500211 | SERVICIOS DE AISLAMIENTO ACUSTICO | ND | 38.09% | 546500211 — SERVICIOS DE AISLAMIENTO ACUSTICO
546500311 | SERVICIOS DE AISLAMIENTO IGNIFUGO | ND | 38.09% | 546500311 — SERVICIOS DE AISLAMIENTO IGNIFUGO
546910011 | SERVICIOS DE INSTALACION DE ASCENSORES, ESCALERAS Y PASILLOS MECANICOS, SE INCLUYEN LOS TRABAJOS DE EQUIPO DE EVACUACION PARA CASOS DE INCENDIO | ND | 38.09% | 546910011 — SERVICIOS DE INSTALACION DE ASCENSORES, ESCALERAS Y PASILLOS
546910012 | SERVICIOS DE INSTALACION DE ASCENSORES | ND | 38.09% | 546910012 — SERVICIOS DE INSTALACION DE ASCENSORES
546910013 | SERVICIOS DE INSTALACION DE ESCALERAS | ND | 38.09% | 546910013 — SERVICIOS DE INSTALACION DE ESCALERAS
546910014 | SERVICIOS DE INSTALACION DE PASILLOS MECANICOS | ND | 38.09% | 546910014 — SERVICIOS DE INSTALACION DE PASILLOS MECANICOS
546910015 | SERVICIOS DE INSTALACION DE EQUIPO DE EVACUACION PARA CASOS DE INCENDIO | ND | 38.09% | 546910015 — SERVICIOS DE INSTALACION DE EQUIPO DE EVACUACION PARA CASOS
546990011 | SERVICIOS DE INSTALACION DE TAPICERIAS Y CORTINAS | ND | 38.09% | 546990011 — SERVICIOS DE INSTALACION DE TAPICERIAS Y CORTINAS
546990111 | SERVICIOS DE INSTALACION DE PERSIANAS Y TOLDOS | ND | 38.09% | 546990111 — SERVICIOS DE INSTALACION DE PERSIANAS Y TOLDOS
546990211 | SERVICIOS DE INSTALACION DE SENALES (LUMINOSAS O NO) | ND | 38.09% | 546990211 — SERVICIOS DE INSTALACION DE SENALES (LUMINOSAS O NO)
546990311 | SERVICIOS DE TRABAJOS DE INSTALACION, QUE NO ESTEN CLASIFICADOS EN OTRO LUGAR, QUE INCLUYEN ARTICULOS QUE NO ESTEN CONSIDERADOS COMO PARTE DE LA ESTRUCTURA BASICA DEL EDIFICIO | ND | 38.09% | 546990311 — SERVICIOS DE TRABAJOS DE INSTALACION, QUE NO ESTEN CLASIFICA
546990911 | OTROS SERVICIOS DE INSTALACION N.C.P. | ND | 38.09% | 546990911 — OTROS SERVICIOS DE INSTALACION N.C.P.
546990912 | INSTALACION Y MONTAJE DE SISTEMAS ELECTRONICOS DE CONTROL Y VIGILANCIA | ND | 38.09% | 546990912 — INSTALACION Y MONTAJE DE SISTEMAS ELECTRONICOS DE CONTROL Y
547100011 | SERVICIOS DE INSTALACION DE VIDRIO, REVESTIMIENTO DE VIDRIO, PAREDES DE ESPEJOS Y OTROS ARTICULOS DE VIDRIO | ND | 38.09% | 547100011 — SERVICIOS DE INSTALACION DE VIDRIO, REVESTIMIENTO DE VIDRIO,
547100012 | SERVICIOS DE INSTALACION DE VIDRIO | ND | 38.09% | 547100012 — SERVICIOS DE INSTALACION DE VIDRIO
547100013 | SERVICIOS DE INSTALACION DE REVESTIMIENTO DE VIDRIO | ND | 38.09% | 547100013 — SERVICIOS DE INSTALACION DE REVESTIMIENTO DE VIDRIO
547100014 | SERVICIOS DE INSTALACION DE PAREDES DE ESPEJOS Y OTROS ARTICULOS DE VIDRIO | ND | 38.09% | 547100014 — SERVICIOS DE INSTALACION DE PAREDES DE ESPEJOS Y OTROS ARTIC
547200011 | SERVICIOS DE CONSTRUCCION DE ENYESADO Y ESTUCADO INTERIOR Y EXTERIOR Y DE RECUBRIMIENTO A BASE DE LISTONES | ND | 38.09% | 547200011 — SERVICIOS DE CONSTRUCCION DE ENYESADO Y ESTUCADO INTERIOR Y
547200111 | SERVICIOS DE CONSTRUCCION DE MUROS EN SECO QUE REQUIERAN LA INSTALACION DE TABLEROS PARA TABIQUES, GENERALMENTE DE YESO | ND | 38.09% | 547200111 — SERVICIOS DE CONSTRUCCION DE MUROS EN SECO QUE REQUIERAN LA
547300011 | SERVICIOS DE PINTURA (PRINCIPALMENTE DECORATIVA) DE INTERIORES DE EDIFICIOS Y SERVICIOS ANALOGOS (APLICACION DE REVESTIMIENTOS, LACADO, ETC.) | ND | 38.09% | 547300011 — SERVICIOS DE PINTURA (PRINCIPALMENTE DECORATIVA) DE INTERIOR
547300012 | SERVICIOS DE PINTURA (PRINCIPALMENTE DECORATIVA) DE INTERIORES DE EDIFICIOS Y SERVICIOS ANALOGOS (APLICACION DE REVESTIMIENTOS) | ND | 38.09% | 547300012 — SERVICIOS DE PINTURA (PRINCIPALMENTE DECORATIVA) DE INTERIOR
547300013 | SERVICIOS DE PINTURA (PRINCIPALMENTE DECORATIVA) DE INTERIORES DE EDIFICIOS Y SERVICIOS ANALOGOS ( LACADO, ETC.) | ND | 38.09% | 547300013 — SERVICIOS DE PINTURA (PRINCIPALMENTE DECORATIVA) DE INTERIOR
547300111 | SERVICIOS DE PINTURA DEL EXTERIOR DE LOS EDIFICIOS (PRINCIPALMENTE PARA LA PROTECCION) | ND | 38.09% | 547300111 — SERVICIOS DE PINTURA DEL EXTERIOR DE LOS EDIFICIOS (PRINCIPA
547300212 | SERVICIOS DE PINTURA DE BARANDILLAS | ND | 38.09% | 547300212 — SERVICIOS DE PINTURA DE BARANDILLAS
547300213 | SERVICIOS DE PINTURA DE ENREJADOS | ND | 38.09% | 547300213 — SERVICIOS DE PINTURA DE ENREJADOS
547300214 | SERVICIOS DE PINTURA DE PUERTAS | ND | 38.09% | 547300214 — SERVICIOS DE PINTURA DE PUERTAS
547300215 | SERVICIOS DE PINTURA DE MARCOS DE VENTANA DE EDIFICIOS, ETC. | ND | 38.09% | 547300215 — SERVICIOS DE PINTURA DE MARCOS DE VENTANA DE EDIFICIOS, ETC.
547300311 | SERVICIOS DE PINTURA DE OTRAS ESTRUCTURAS DE INGENIERIA | ND | 38.09% | 547300311 — SERVICIOS DE PINTURA DE OTRAS ESTRUCTURAS DE INGENIERIA
547300411 | SERVICIOS DE TRABAJOS PARA QUITAR LA PINTURA | ND | 38.09% | 547300411 — SERVICIOS DE TRABAJOS PARA QUITAR LA PINTURA
547400011 | SERVICIOS DE CONSTRUCCION PARA LA COLOCACION DE AZULEJOS Y BALDOSAS DE CERAMICA, HORMIGON O PIEDRA, BALDOSAS PARA EL SUELO Y LOSAS EN EDIFICIOS Y OTRAS ESTRUCTURAS | ND | 38.09% | 547400011 — SERVICIOS DE CONSTRUCCION PARA LA COLOCACION DE AZULEJOS Y B
547400012 | SERVICIOS DE CONSTRUCCION PARA LA COLOCACION DE AZULEJOS | ND | 38.09% | 547400012 — SERVICIOS DE CONSTRUCCION PARA LA COLOCACION DE AZULEJOS
547400013 | SERVICIOS DE CONSTRUCCION PARA LA COLOCACION DE BALDOSAS DE CERAMICA | ND | 38.09% | 547400013 — SERVICIOS DE CONSTRUCCION PARA LA COLOCACION DE BALDOSAS DE
547400014 | SERVICIOS DE CONSTRUCCION PARA LA COLOCACION DE HORMIGON | ND | 38.09% | 547400014 — SERVICIOS DE CONSTRUCCION PARA LA COLOCACION DE HORMIGON
547400015 | SERVICIOS DE CONSTRUCCION PARA LA COLOCACION DE PIEDRA | ND | 38.09% | 547400015 — SERVICIOS DE CONSTRUCCION PARA LA COLOCACION DE PIEDRA
547400016 | SERVICIOS DE CONSTRUCCION PARA LA COLOCACION DE BALDOSAS PARA EL SUELO | ND | 38.09% | 547400016 — SERVICIOS DE CONSTRUCCION PARA LA COLOCACION DE BALDOSAS PAR
547400017 | SERVICIOS DE CONSTRUCCION PARA LA COLOCACION DE LOSAS EN EDIFICIOS Y OTRAS ESTRUCTURAS | ND | 38.09% | 547400017 — SERVICIOS DE CONSTRUCCION PARA LA COLOCACION DE LOSAS EN EDI
547400112 | RECUBRIMIENTO DECORATIVO DE LAS PAREDES EXTERIORES DE EDIFICIOS CON MATERIALES CERAMICOS | ND | 38.09% | 547400112 — RECUBRIMIENTO DECORATIVO DE LAS PAREDES EXTERIORES DE EDIFIC
547400113 | RECUBRIMIENTO DECORATIVO DE LAS PAREDES EXTERIORES DE EDIFICIOS CON MATERIALES PIEDRA, | ND | 38.09% | 547400113 — RECUBRIMIENTO DECORATIVO DE LAS PAREDES EXTERIORES DE EDIFIC
547400114 | RECUBRIMIENTO DECORATIVO DE LAS PAREDES EXTERIORES DE EDIFICIOS CON MATERIALES DE LADRILLOS, ETC. | ND | 38.09% | 547400114 — RECUBRIMIENTO DECORATIVO DE LAS PAREDES EXTERIORES DE EDIFIC
547500012 | INSTALACION DE ALFOMBRAS | ND | 38.09% | 547500012 — INSTALACION DE ALFOMBRAS
547500013 | INSTALACION DE TAPETES | ND | 38.09% | 547500013 — INSTALACION DE TAPETES
547500014 | INSTALACION DE SUELOS DE LINOLEO | ND | 38.09% | 547500014 — INSTALACION DE SUELOS DE LINOLEO
547500015 | INSTALACION DE OTROS REVESTIMIENTOS DE SUELO FLEXIBLES. SE INCLUYEN LOS SERVICIOS DE ACABADO CONEXOS | ND | 38.09% | 547500015 — INSTALACION DE OTROS REVESTIMIENTOS DE SUELO FLEXIBLES. SE I
547500021 | INSTALACION DE PISO FLOTANTE | ND | 38.09% | 547500021 — INSTALACION DE PISO FLOTANTE
547500022 | INSTALACION DE PARQUET EN PISOS | ND | 38.09% | 547500022 — INSTALACION DE PARQUET EN PISOS
547500023 | INSTALACION DE PISOS DE MADERA EN DUELAS | ND | 38.09% | 547500023 — INSTALACION DE PISOS DE MADERA EN DUELAS
547500112 | SERVICIOS DE COLOCACION DE SUELOS DE MADERA | ND | 38.09% | 547500112 — SERVICIOS DE COLOCACION DE SUELOS DE MADERA
547500113 | SERVICIOS DE COLOCACION DE REVESTIMIENTO DE SUELOS, | ND | 38.09% | 547500113 — SERVICIOS DE COLOCACION DE REVESTIMIENTO DE SUELOS,
547500114 | SERVICIOS DE COLOCACION REVESTIMIENTO CON PARQUET | ND | 38.09% | 547500114 — SERVICIOS DE COLOCACION REVESTIMIENTO CON PARQUET
547500115 | SERVICIOS DE COLOCACION DE OTROS REVESTIMIENTOS DE MADERA. SE INCLUYEN SERVICIOS DE ACABADO CONEXOS COMO EL ARENADO | ND | 38.09% | 547500115 — SERVICIOS DE COLOCACION DE OTROS REVESTIMIENTOS DE MADERA. S
547500116 | SERVICIOS DE PULIDO CON CERA | ND | 38.09% | 547500116 — SERVICIOS DE PULIDO CON CERA
547500117 | SERVICIOS DE SELLADO | ND | 38.09% | 547500117 — SERVICIOS DE SELLADO
547500211 | SERVICIOS DE COLOCACION DE PAPEL Y OTROS REVESTIMIENTOS FLEXIBLES DE PAREDES | ND | 38.09% | 547500211 — SERVICIOS DE COLOCACION DE PAPEL Y OTROS REVESTIMIENTOS FLEX
547500311 | SERVICIOS DE REMOCION DEL PAPEL DE EMPAPELAR PAREDES | ND | 38.09% | 547500311 — SERVICIOS DE REMOCION DEL PAPEL DE EMPAPELAR PAREDES
547600012 | SERVICIOS DE INSTALACION DE MARCOS PARA PUERTAS | ND | 38.09% | 547600012 — SERVICIOS DE INSTALACION DE MARCOS PARA PUERTAS
547600013 | SERVICIOS DE INSTALACION DE MARCOS PARA VENTANAS | ND | 38.09% | 547600013 — SERVICIOS DE INSTALACION DE MARCOS PARA VENTANAS
547600014 | SERVICIOS DE INSTALACION DE MARCOS PARA CONTRAVENTANAS | ND | 38.09% | 547600014 — SERVICIOS DE INSTALACION DE MARCOS PARA CONTRAVENTANAS
547600015 | SERVICIOS DE INSTALACION DE MARCOS PARA PERSIANAS | ND | 38.09% | 547600015 — SERVICIOS DE INSTALACION DE MARCOS PARA PERSIANAS
547600016 | SERVICIOS DE INSTALACION DE MARCOS PARA PUERTAS DE GARAJE | ND | 38.09% | 547600016 — SERVICIOS DE INSTALACION DE MARCOS PARA PUERTAS DE GARAJE
547600111 | SERVICIOS DE INSTALACION DE PUERTAS EXTERIORES DE SEGURIDAD Y DE PUERTAS DE SEGURIDAD EN GENERAL | ND | 38.09% | 547600111 — SERVICIOS DE INSTALACION DE PUERTAS EXTERIORES DE SEGURIDAD
547600211 | SERVICIOS DE INSTALACION DE PUERTAS CONTRA INCENDIOS | ND | 38.09% | 547600211 — SERVICIOS DE INSTALACION DE PUERTAS CONTRA INCENDIOS
547600312 | SERVICIOS DE INSTALACION DE TABIQUES MOVIBLES | ND | 38.09% | 547600312 — SERVICIOS DE INSTALACION DE TABIQUES MOVIBLES
547600313 | SERVICIOS DE INSTALACION DE CIELORRASO EN ESTRUCTURAS METALICAS | ND | 38.09% | 547600313 — SERVICIOS DE INSTALACION DE CIELORRASO EN ESTRUCTURAS METALI
547600411 | SERVICIOS DE INSTALACION DE VERANDAS E INSTALACIONES DE ALMACENAJE PARA CASAS PARTICULARES | ND | 38.09% | 547600411 — SERVICIOS DE INSTALACION DE VERANDAS E INSTALACIONES DE ALMA
547600511 | SERVICIOS DE INSTALACION QUE REQUIEREN TRABAJOS DE CARPINTERIA Y ENSAMBLAJE CON MATERIALES DISTINTOS DE LOS METALES | ND | 38.09% | 547600511 — SERVICIOS DE INSTALACION QUE REQUIEREN TRABAJOS DE CARPINTER
547600612 | SERVICIOS DE INSTALACION DE ESCALERAS INTERIORES | ND | 38.09% | 547600612 — SERVICIOS DE INSTALACION DE ESCALERAS INTERIORES
547600613 | SERVICIOS DE INSTALACION DE CONSTRUCCION DE ARMARIOS EMPOTRADOS | ND | 38.09% | 547600613 — SERVICIOS DE INSTALACION DE CONSTRUCCION DE ARMARIOS EMPOTRA
547600614 | SERVICIOS DE INSTALACION DE SERVICIOS DE INSTALACION DE ELEMENTOS DE COCINA INTEGRADOS | ND | 38.09% | 547600614 — SERVICIOS DE INSTALACION DE SERVICIOS DE INSTALACION DE ELEM
547600711 | SERVICIOS DE INSTALACION DE TINGLADOS, REVESTIMIENTO CON PANELES, ETC. | ND | 38.09% | 547600711 — SERVICIOS DE INSTALACION DE TINGLADOS, REVESTIMIENTO CON PAN
547600811 | SERVICIOS DE INSTALACION DE COMPONENTES DE PLANCHA METALICA CORRIENTES O HECHOS POR ENCARGO | ND | 38.09% | 547600811 — SERVICIOS DE INSTALACION DE COMPONENTES DE PLANCHA METALICA
547601011 | SERVICIOS DE TRABAJO DECORATIVO CON HIERRO O ACERO Y SERVICIOS DE ELEMENTOS METALICOS ORNAMENTALES O ARQUITECTONICOS | ND | 38.09% | 547601011 — SERVICIOS DE TRABAJO DECORATIVO CON HIERRO O ACERO Y SERVICI
547601111 | SERVICIOS DE INSTALACION DE REJILLAS PARA RADIADORES | ND | 38.09% | 547601111 — SERVICIOS DE INSTALACION DE REJILLAS PARA RADIADORES
547700012 | SERVICIOS DE INSTALACION DE BARANDILLAS, REJAS Y ELEMENTOS ANALOGOS. LAS BARANDILLAS PUEDEN SER DE DIVERSOS MATERIALES CABLE | ND | 38.09% | 547700012 — SERVICIOS DE INSTALACION DE BARANDILLAS, REJAS Y ELEMENTOS A
547700013 | SERVICIOS DE INSTALACION DE BARANDILLAS, REJAS Y ELEMENTOS ANALOGOS. LAS BARANDILLAS PUEDEN SER DE DIVERSOS MATERIALES MADERA | ND | 38.09% | 547700013 — SERVICIOS DE INSTALACION DE BARANDILLAS, REJAS Y ELEMENTOS A
547700014 | SERVICIOS DE INSTALACION DE BARANDILLAS, REJAS Y ELEMENTOS ANALOGOS. LAS BARANDILLAS PUEDEN SER DE DIVERSOS MATERIALES MADERA | ND | 38.09% | 547700014 — SERVICIOS DE INSTALACION DE BARANDILLAS, REJAS Y ELEMENTOS A
547700021 | SERVICIOS DE INSTALACION MANTENIMIENTO DE CERCOS ELECTRICOS PARA SEGURIDAD PERIMETRAL | ND | 38.09% | 547700021 — SERVICIOS DE INSTALACION MANTENIMIENTO DE CERCOS ELECTRICOS
547900011 | LIMPIEZA DE LAS PAREDES EXTERIORES A BASE DE VAPOR DE AGUA O CHORRO DE ARENA | ND | 38.09% | 547900011 — LIMPIEZA DE LAS PAREDES EXTERIORES A BASE DE VAPOR DE AGUA O
547900112 | SERVICIOS DE ACUSTICA QUE INCLUYEN LA INSTALACION DE PANELES | ND | 38.09% | 547900112 — SERVICIOS DE ACUSTICA QUE INCLUYEN LA INSTALACION DE PANELES
547900113 | SERVICIOS DE ACUSTICA QUE INCLUYEN LA INSTALACION DE AZULEJOS | ND | 38.09% | 547900113 — SERVICIOS DE ACUSTICA QUE INCLUYEN LA INSTALACION DE AZULEJO
547900114 | SERVICIOS DE ACUSTICA QUE INCLUYEN LA INSTALACION DE OTROS MATERIALES ACUSTICOS EN LOS TECHOS Y LAS PAREDES INTERIORES | ND | 38.09% | 547900114 — SERVICIOS DE ACUSTICA QUE INCLUYEN LA INSTALACION DE OTROS M
547900211 | INSTALACION DE PISCINAS PRIVADAS | ND | 38.09% | 547900211 — INSTALACION DE PISCINAS PRIVADAS
547900312 | SERVICIOS DE INSTALACION DE TERRAZO VERTIDO IN SITU Y TRABAJOS INTERIORES DE MARMOL | ND | 38.09% | 547900312 — SERVICIOS DE INSTALACION DE TERRAZO VERTIDO IN SITU Y TRABAJ
547900313 | SERVICIOS DE INSTALACION DE TERRAZO VERTIDO IN SITU Y TRABAJOS INTERIORES DE GRANITO | ND | 38.09% | 547900313 — SERVICIOS DE INSTALACION DE TERRAZO VERTIDO IN SITU Y TRABAJ
547900314 | SERVICIOS DE INSTALACION DE TERRAZO VERTIDO IN SITU Y TRABAJOS INTERIORES DE PIZARRA | ND | 38.09% | 547900314 — SERVICIOS DE INSTALACION DE TERRAZO VERTIDO IN SITU Y TRABAJ
547900411 | SERVICIOS GENERALES DE REPARACION Y MANTENIMIENTO | ND | 38.09% | 547900411 — SERVICIOS GENERALES DE REPARACION Y MANTENIMIENTO
547900412 | SERVICIOS DE ALBAÑILERIA | ND | 38.09% | 547900412 — SERVICIOS DE ALBAÑILERIA
547900413 | SERVICIOS DE PLOMERIA | ND | 38.09% | 547900413 — SERVICIOS DE PLOMERIA
547900414 | SERVICIOS DE CERRAJERIA | ND | 38.09% | 547900414 — SERVICIOS DE CERRAJERIA
547900415 | SERVICIOS DE CARPINTERIA | ND | 38.09% | 547900415 — SERVICIOS DE CARPINTERIA
547900416 | LIMPIEZA Y MANTENIMIENTO DE CANALES Y MANHOLES | ND | 38.09% | 547900416 — LIMPIEZA Y MANTENIMIENTO DE CANALES Y MANHOLES
547900417 | SERVICIOS GENERALES DE MANTENIMIENTO DE FUENTES O PILETAS | ND | 38.09% | 547900417 — SERVICIOS GENERALES DE MANTENIMIENTO DE FUENTES O PILETAS
547900511 | SERVICIOS DE TERMINACION Y ACABADO DE EDIFICIOS QUE NO ESTEN CLASIFICADOS EN OTRO LUGAR | ND | 38.09% | 547900511 — SERVICIOS DE TERMINACION Y ACABADO DE EDIFICIOS QUE NO ESTEN
548000011 | SERVICIOS DE ALQUILER DE EQUIPO CON O SIN OPCION DE COMPRA DE EQUIPOS PARA LA CONSTRUCCION O DEMOLICION DE EDIFICIOS PARA TRABAJOS DE INGENIERIA CIVIL CON OPERARIOS Y SERVICIOS OPERATIVOS PROPORCIONADOS POR LOS MISMOS | NP | 0% | 548000011 — SERVICIOS DE ALQUILER DE EQUIPO CON O SIN OPCION DE COMPRA D
548000012 | ALQUILER DE CAMION PARA VOLTEO DE TIERRA Y ROCA CON BASTIDOR RIGIDO, POTENCIA EN EL VOLANTE, | NP | 0% | 548000012 — ALQUILER DE CAMION PARA VOLTEO DE TIERRA Y ROCA CON BASTIDOR
548000013 | ALQUILER DE CAMION PARA VOLTEO DE TIERRA Y ROCA CON BASTIDOR ARTICULADO, POTENCIA EN EL VOLANTE , | NP | 0% | 548000013 — ALQUILER DE CAMION PARA VOLTEO DE TIERRA Y ROCA CON BASTIDOR
548000014 | ALQUILER DE EQUIPO CAMINERO | NP | 0% | 548000014 — ALQUILER DE EQUIPO CAMINERO
611110011 | SERVICIOS COMERCIALES AL POR MAYOR DE GRANOS | NP | 0% | 611110011 — SERVICIOS COMERCIALES AL POR MAYOR DE GRANOS
611110111 | SERVICIOS COMERCIALES AL POR MAYOR DE SEMILLAS Y FORRAJES (ALIMENTO PARA ANIMALES) | NP | 0% | 611110111 — SERVICIOS COMERCIALES AL POR MAYOR DE SEMILLAS Y FORRAJES (A
611110211 | SERVICIOS COMERCIALES AL POR MAYOR DE SEMILLAS Y FRUTOS OLEAGINOSOS | NP | 0% | 611110211 — SERVICIOS COMERCIALES AL POR MAYOR DE SEMILLAS Y FRUTOS OLEA
611120011 | SERVICIOS COMERCIALES AL POR MAYOR, EXCEPTO LOS PRESTADOS A COMISION O POR CONTRATO, DE FLORES Y PLANTAS | NP | 0% | 611120011 — SERVICIOS COMERCIALES AL POR MAYOR, EXCEPTO LOS PRESTADOS A
611130011 | SERVICIOS COMERCIALES AL POR MAYOR EXCEPTO LOS PRESTADOS A COMISION O POR CONTRATO DE TABACO SIN MANUFACTURAR | NP | 0% | 611130011 — SERVICIOS COMERCIALES AL POR MAYOR EXCEPTO LOS PRESTADOS A C
611140011 | SERVICIOS COMERCIALES AL POR MAYOR,EXCEPTO LOS PRESTADOS A COMISION O POR CONTRATO, DE ANIMALES VIVOS, INCLUIDOS LOS ANIMALES DOMESTICOS | NP | 0% | 611140011 — SERVICIOS COMERCIALES AL POR MAYOR,EXCEPTO LOS PRESTADOS A C
611150012 | SERVICIOS COMERCIALES AL POR MAYOR, EXCEPTO LOS PRESTADOS A COMISION O POR CONTRATO, DE CUEROS | NP | 0% | 611150012 — SERVICIOS COMERCIALES AL POR MAYOR, EXCEPTO LOS PRESTADOS A
611150013 | SERVICIOS COMERCIALES AL POR MAYOR, EXCEPTO LOS PRESTADOS A COMISION O POR CONTRATO, PIELES | NP | 0% | 611150013 — SERVICIOS COMERCIALES AL POR MAYOR, EXCEPTO LOS PRESTADOS A
611150014 | SERVICIOS COMERCIALES AL POR MAYOR, EXCEPTO LOS PRESTADOS A COMISION O POR CONTRATO, CUERO CURTIDO | NP | 0% | 611150014 — SERVICIOS COMERCIALES AL POR MAYOR, EXCEPTO LOS PRESTADOS A
611190012 | SERVICIOS COMERCIALES AL POR MAYOR, EXCEPTO LOS PRESTADOS A COMISION O POR CONTRATO, DE MATERIAS PRIMAS AGRICOLAS N.C.P., MATERIAS PRIMAS VEGETALES | NP | 0% | 611190012 — SERVICIOS COMERCIALES AL POR MAYOR, EXCEPTO LOS PRESTADOS A
611190013 | SERVICIOS COMERCIALES AL POR MAYOR, EXCEPTO LOS PRESTADOS A COMISION O POR CONTRATO, DE MATERIAS PRIMAS AGRICOLAS N.C.P., MATERIAS PRIMAS ANIMALES UTILIZADAS PARA ARTICULOS TEXTILES Y PRODUCTOS COMESTIBLES DE ORIGEN ANIMAL | NP | 0% | 611190013 — SERVICIOS COMERCIALES AL POR MAYOR, EXCEPTO LOS PRESTADOS A
611210012 | SERVICIOS COMERCIALES AL POR MAYOR, EXCEPTO LOS PRESTADOS A COMISION O POR CONTRATO, DE FRUTAS | NP | 0% | 611210012 — SERVICIOS COMERCIALES AL POR MAYOR, EXCEPTO LOS PRESTADOS A
611210013 | SERVICIOS COMERCIALES AL POR MAYOR, EXCEPTO LOS PRESTADOS A COMISION O POR CONTRATO, DE VERDURAS | NP | 0% | 611210013 — SERVICIOS COMERCIALES AL POR MAYOR, EXCEPTO LOS PRESTADOS A
611220011 | SERVICIOS COMERCIALES AL POR MAYOR DE PRODUCTOS LACTEOS | NP | 0% | 611220011 — SERVICIOS COMERCIALES AL POR MAYOR DE PRODUCTOS LACTEOS
611220111 | SERVICIOS COMERCIALES AL POR MAYOR DE HUEVOS | NP | 0% | 611220111 — SERVICIOS COMERCIALES AL POR MAYOR DE HUEVOS
611220212 | SERVICIOS COMERCIALES AL POR MAYOR DE ACEITES Y GRASAS COMESTIBLES ANIMALES | NP | 0% | 611220212 — SERVICIOS COMERCIALES AL POR MAYOR DE ACEITES Y GRASAS COMES
611220213 | SERVICIOS COMERCIALES AL POR MAYOR DE ACEITES Y GRASAS COMESTIBLES VEGETALES | NP | 0% | 611220213 — SERVICIOS COMERCIALES AL POR MAYOR DE ACEITES Y GRASAS COMES
611230012 | SERVICIOS COMERCIALES AL POR MAYOR, EXCEPTO LOS PRESTADOS A COMISION O POR CONTRATO, DE CARNE | NP | 0% | 611230012 — SERVICIOS COMERCIALES AL POR MAYOR, EXCEPTO LOS PRESTADOS A
611230013 | SERVICIOS COMERCIALES AL POR MAYOR, EXCEPTO LOS PRESTADOS A COMISION O POR CONTRATO AVES | NP | 0% | 611230013 — SERVICIOS COMERCIALES AL POR MAYOR, EXCEPTO LOS PRESTADOS A
611230014 | SERVICIOS COMERCIALES AL POR MAYOR, EXCEPTO LOS PRESTADOS A COMISION O POR CONTRATO, PRODUCTOS DE CAZA | NP | 0% | 611230014 — SERVICIOS COMERCIALES AL POR MAYOR, EXCEPTO LOS PRESTADOS A
611230015 | SERVICIOS COMERCIALES AL POR MAYOR, EXCEPTO LOS PRESTADOS A COMISION O POR CONTRATO, DESPOJOS COMESTIBLES | NP | 0% | 611230015 — SERVICIOS COMERCIALES AL POR MAYOR, EXCEPTO LOS PRESTADOS A
611230016 | SERVICIOS COMERCIALES AL POR MAYOR, EXCEPTO LOS PRESTADOS A COMISION O POR CONTRATO, CONSERVAS | NP | 0% | 611230016 — SERVICIOS COMERCIALES AL POR MAYOR, EXCEPTO LOS PRESTADOS A
611230017 | SERVICIOS COMERCIALES AL POR MAYOR, EXCEPTO LOS PRESTADOS A COMISION O POR CONTRATO, PREPARADOS DE CARNE | NP | 0% | 611230017 — SERVICIOS COMERCIALES AL POR MAYOR, EXCEPTO LOS PRESTADOS A
611240012 | SERVICIOS COMERCIALES AL POR MAYOR, EXCEPTO LOS PRESTADOS A COMISION O POR CONTRATO, DE PESCADO FRESCO | NP | 0% | 611240012 — SERVICIOS COMERCIALES AL POR MAYOR, EXCEPTO LOS PRESTADOS A
611240013 | SERVICIOS COMERCIALES AL POR MAYOR, EXCEPTO LOS PRESTADOS A COMISION O POR CONTRATO, DE MARISCOS | NP | 0% | 611240013 — SERVICIOS COMERCIALES AL POR MAYOR, EXCEPTO LOS PRESTADOS A
611250012 | SERVICIOS COMERCIALES AL POR MAYOR, EXCEPTO LOS PRESTADOS A COMISION O POR CONTRATO DE PRODUCTOS DE PANADERIA HARINA | NP | 0% | 611250012 — SERVICIOS COMERCIALES AL POR MAYOR, EXCEPTO LOS PRESTADOS A
611250013 | SERVICIOS COMERCIALES AL POR MAYOR, EXCEPTO LOS PRESTADOS A COMISION O POR CONTRATO DE PRODUCTOS DE CONFITERIA DE AZUCAR | NP | 0% | 611250013 — SERVICIOS COMERCIALES AL POR MAYOR, EXCEPTO LOS PRESTADOS A
611260011 | SERVICIOS COMERCIALES AL POR MAYO, EXCEPTO LOS PRESTADOS A COMISION O POR CONTRATO, DE BEBIDAS | NP | 0% | 611260011 — SERVICIOS COMERCIALES AL POR MAYO, EXCEPTO LOS PRESTADOS A C
611270011 | SERVICIOS COMERCIALES AL POR MAYOR, EXCEPTO LOS PRESTADOS A COMISION O POR CONTRATO, DE CACAO | NP | 0% | 611270011 — SERVICIOS COMERCIALES AL POR MAYOR, EXCEPTO LOS PRESTADOS A
611270112 | SERVICIOS COMERCIALES AL POR MAYOR, EXCEPTO LOS PRESTADOS A COMISION O POR CONTRATO DE CAFE | NP | 0% | 611270112 — SERVICIOS COMERCIALES AL POR MAYOR, EXCEPTO LOS PRESTADOS A
611270113 | SERVICIOS COMERCIALES AL POR MAYOR, EXCEPTO LOS PRESTADOS A COMISION O POR CONTRATO DE TE | NP | 0% | 611270113 — SERVICIOS COMERCIALES AL POR MAYOR, EXCEPTO LOS PRESTADOS A
611270114 | SERVICIOS COMERCIALES AL POR MAYOR, EXCEPTO LOS PRESTADOS A COMISION O POR CONTRATO DE ESPECIAS | NP | 0% | 611270114 — SERVICIOS COMERCIALES AL POR MAYOR, EXCEPTO LOS PRESTADOS A
611280011 | SERVICIOS COMERCIALES AL POR MAYOR, EXCEPTO LOS PRESTADOS A COMISION O POR CONTRATO DE PRODUCTOS DEL TABACO | NP | 0% | 611280011 — SERVICIOS COMERCIALES AL POR MAYOR, EXCEPTO LOS PRESTADOS A
611290011 | SERVICIOS COMERCIALES AL POR MAYOR, EXCEPTO LOS PRESTADOS A COMISION O POR CONTRATO, DE PRODUCTOS COMESTIBLES N.C.P. | NP | 0% | 611290011 — SERVICIOS COMERCIALES AL POR MAYOR, EXCEPTO LOS PRESTADOS A
611310012 | SERVICIOS COMERCIALES AL POR MAYOR, EXCEPTO LOS PRESTADOS A COMISION O POR CONTRATO, DE HILADOS E HILOS DE FIBRAS TEXTILES NATURALES O ARTIFICIALES | NP | 0% | 611310012 — SERVICIOS COMERCIALES AL POR MAYOR, EXCEPTO LOS PRESTADOS A
611310013 | SERVICIOS COMERCIALES AL POR MAYOR, EXCEPTO LOS PRESTADOS A COMISION O POR CONTRATO, TEJIDOS DE FIBRAS | NP | 0% | 611310013 — SERVICIOS COMERCIALES AL POR MAYOR, EXCEPTO LOS PRESTADOS A
611310014 | SERVICIOS COMERCIALES AL POR MAYOR, EXCEPTO LOS PRESTADOS A COMISION O POR CONTRATO, INCLUIDAS LAS AFELPADAS | NP | 0% | 611310014 — SERVICIOS COMERCIALES AL POR MAYOR, EXCEPTO LOS PRESTADOS A
611310015 | SERVICIOS COMERCIALES AL POR MAYOR, EXCEPTO LOS PRESTADOS A COMISION O POR CONTRATO, TEJIDOS Y LABORES DE PUNTO | NP | 0% | 611310015 — SERVICIOS COMERCIALES AL POR MAYOR, EXCEPTO LOS PRESTADOS A
611310016 | SERVICIOS COMERCIALES AL POR MAYOR, EXCEPTO LOS PRESTADOS A COMISION O POR CONTRATO, GANCHILLO Y OTROS ARTICULOS | NP | 0% | 611310016 — SERVICIOS COMERCIALES AL POR MAYOR, EXCEPTO LOS PRESTADOS A
611320012 | SERVICIOS COMERCIALES AL POR MAYOR, EXCEPTO LOS PRESTADOS A COMISION O POR CONTRATO, DE ARTICULOS DE LENCERIA PARA EL HOGAR, CORTINAS | NP | 0% | 611320012 — SERVICIOS COMERCIALES AL POR MAYOR, EXCEPTO LOS PRESTADOS A
611320013 | SERVICIOS COMERCIALES AL POR MAYOR, EXCEPTO LOS PRESTADOS A COMISION O POR CONTRATO, DE ARTICULOS DE LENCERIA PARA EL HOGAR, VISILLOS | NP | 0% | 611320013 — SERVICIOS COMERCIALES AL POR MAYOR, EXCEPTO LOS PRESTADOS A
611320014 | SERVICIOS COMERCIALES AL POR MAYOR, EXCEPTO LOS PRESTADOS A COMISION O POR CONTRATO, DE ARTICULOS DE LENCERIA PARA EL HOGAR, DIVERSOS ARTICULOS DOMESTICOS CONFECCIONADOS CON MATERIALES TEXTILES | NP | 0% | 611320014 — SERVICIOS COMERCIALES AL POR MAYOR, EXCEPTO LOS PRESTADOS A
611330012 | SERVICIOS COMERCIALES AL POR MAYOR, EXCEPTO LOS PRESTADOS A COMISION O POR CONTRATO, DE PRENDAS DE VESTIR, ARTICULOS DE PELETERIA | NP | 0% | 611330012 — SERVICIOS COMERCIALES AL POR MAYOR, EXCEPTO LOS PRESTADOS A
611330013 | SERVICIOS COMERCIALES AL POR MAYOR, EXCEPTO LOS PRESTADOS A COMISION O POR CONTRATO, DE PRENDAS DE VESTIR, ACCESORIOS DEL VESTIDO | NP | 0% | 611330013 — SERVICIOS COMERCIALES AL POR MAYOR, EXCEPTO LOS PRESTADOS A
611340011 | SERVICIOS COMERCIALES AL POR MAYOR, EXCEPTO LOS PRESTADOS A COMISION O POR CONTRATO, DE CALZADO | NP | 0% | 611340011 — SERVICIOS COMERCIALES AL POR MAYOR, EXCEPTO LOS PRESTADOS A
611410011 | SERVICIOS COMERCIALES AL POR MAYOR, EXCEPTO LOS PRESTADOS A COMISION O POR CONTRATO, DE MUEBLES PARA EL HOGAR | NP | 0% | 611410011 — SERVICIOS COMERCIALES AL POR MAYOR, EXCEPTO LOS PRESTADOS A
611420012 | SERVICIOS COMERCIALES AL POR MAYOR, EXCEPTO LOS PRESTADOS A COMISION O POR CONTRATO, DE EQUIPO DE RADIO | NP | 0% | 611420012 — SERVICIOS COMERCIALES AL POR MAYOR, EXCEPTO LOS PRESTADOS A
611420013 | SERVICIOS COMERCIALES AL POR MAYOR, EXCEPTO LOS PRESTADOS A COMISION O POR CONTRATO, DE EQUIPO DE TELEVISION | NP | 0% | 611420013 — SERVICIOS COMERCIALES AL POR MAYOR, EXCEPTO LOS PRESTADOS A
611420014 | SERVICIOS COMERCIALES AL POR MAYOR, EXCEPTO LOS PRESTADOS A COMISION O POR CONTRATO, DE EQUIPO DE INSTRUMENTOS MUSICALES | NP | 0% | 611420014 — SERVICIOS COMERCIALES AL POR MAYOR, EXCEPTO LOS PRESTADOS A
611420015 | SERVICIOS COMERCIALES AL POR MAYOR, EXCEPTO LOS PRESTADOS A COMISION O POR CONTRATO, DE EQUIPO DE DISCOS | NP | 0% | 611420015 — SERVICIOS COMERCIALES AL POR MAYOR, EXCEPTO LOS PRESTADOS A
611420016 | SERVICIOS COMERCIALES AL POR MAYOR, EXCEPTO LOS PRESTADOS A COMISION O POR CONTRATO, PARTITURAS | NP | 0% | 611420016 — SERVICIOS COMERCIALES AL POR MAYOR, EXCEPTO LOS PRESTADOS A
611420017 | SERVICIOS COMERCIALES AL POR MAYOR, EXCEPTO LOS PRESTADOS A COMISION O POR CONTRATO, CINTAS GRABADAS | NP | 0% | 611420017 — SERVICIOS COMERCIALES AL POR MAYOR, EXCEPTO LOS PRESTADOS A
611430011 | SERVICIOS COMERCIALES AL POR MAYOR, EXCEPTO LOS PRESTADOS A COMISION O POR CONTRATO, DE APARATOS Y MATERIAL DE ILUMINACION | NP | 0% | 611430011 — SERVICIOS COMERCIALES AL POR MAYOR, EXCEPTO LOS PRESTADOS A
611440011 | SERVICIOS COMERCIALES AL POR MAYOR, EXCEPTO LOS PRESTADOS A COMISION O POR CONTRATO, DE APARATOS DE USO DOMESTICO | NP | 0% | 611440011 — SERVICIOS COMERCIALES AL POR MAYOR, EXCEPTO LOS PRESTADOS A
611450012 | SERVICIOS COMERCIALES AL POR MAYOR, EXCEPTO LOS PRESTADOS A COMISION O POR CONTRATO, DE UTENSILLOS DIVERSOS DE USO DOMESTICO, CUCHILLERIA | NP | 0% | 611450012 — SERVICIOS COMERCIALES AL POR MAYOR, EXCEPTO LOS PRESTADOS A
611450013 | SERVICIOS COMERCIALES AL POR MAYOR, EXCEPTO LOS PRESTADOS A COMISION O POR CONTRATO, DE UTENSILLOS DIVERSOS DE USO DOMESTICO, ARTICULOS DE LOZA | NP | 0% | 611450013 — SERVICIOS COMERCIALES AL POR MAYOR, EXCEPTO LOS PRESTADOS A
611450014 | SERVICIOS COMERCIALES AL POR MAYOR, EXCEPTO LOS PRESTADOS A COMISION O POR CONTRATO, DE UTENSILLOS DIVERSOS DE USO DOMESTICO, VIDRIO, | NP | 0% | 611450014 — SERVICIOS COMERCIALES AL POR MAYOR, EXCEPTO LOS PRESTADOS A
611450015 | SERVICIOS COMERCIALES AL POR MAYOR, EXCEPTO LOS PRESTADOS A COMISION O POR CONTRATO, DE UTENSILLOS DIVERSOS DE USO DOMESTICO, PORCELANA | NP | 0% | 611450015 — SERVICIOS COMERCIALES AL POR MAYOR, EXCEPTO LOS PRESTADOS A
611450016 | SERVICIOS COMERCIALES AL POR MAYOR, EXCEPTO LOS PRESTADOS A COMISION O POR CONTRATO, DE UTENSILLOS DIVERSOS DE USO DOMESTICO, CERAMICA | NP | 0% | 611450016 — SERVICIOS COMERCIALES AL POR MAYOR, EXCEPTO LOS PRESTADOS A
611460012 | SERVICIOS COMERCIALES AL POR MAYOR, EXCEPTO LOS PRESTADOS A COMISION O POR CONTRATO, DE ARTICULOS DE MIMBRE | NP | 0% | 611460012 — SERVICIOS COMERCIALES AL POR MAYOR, EXCEPTO LOS PRESTADOS A
611460013 | SERVICIOS COMERCIALES AL POR MAYOR, EXCEPTO LOS PRESTADOS A COMISION O POR CONTRATO, DE ARTICULOS DE CORCHO | NP | 0% | 611460013 — SERVICIOS COMERCIALES AL POR MAYOR, EXCEPTO LOS PRESTADOS A
611460014 | SERVICIOS COMERCIALES AL POR MAYOR, EXCEPTO LOS PRESTADOS A COMISION O POR CONTRATO, DE TONELERIA | NP | 0% | 611460014 — SERVICIOS COMERCIALES AL POR MAYOR, EXCEPTO LOS PRESTADOS A
611460015 | SERVICIOS COMERCIALES AL POR MAYOR, EXCEPTO LOS PRESTADOS A COMISION O POR CONTRATO, DE OTROS ARTICULOS DE MADERA | NP | 0% | 611460015 — SERVICIOS COMERCIALES AL POR MAYOR, EXCEPTO LOS PRESTADOS A
611490011 | SERVICIOS COMERCIALES AL POR MAYOR, EXCEPTO LOS PRESTADOS A COMISION O POR CONTRATO, DE ARTICULOS Y EQUIPO DOMESTICO N.C.P. | NP | 0% | 611490011 — SERVICIOS COMERCIALES AL POR MAYOR, EXCEPTO LOS PRESTADOS A
611510012 | SERVICIOS COMERCIALES AL POR MAYOR, EXCEPTO LOS PRESTADOS A COMISION O POR CONTRATO, DE LIBROS | NP | 0% | 611510012 — SERVICIOS COMERCIALES AL POR MAYOR, EXCEPTO LOS PRESTADOS A
611510013 | SERVICIOS COMERCIALES AL POR MAYOR, EXCEPTO LOS PRESTADOS A COMISION O POR CONTRATO, REVISTAS | NP | 0% | 611510013 — SERVICIOS COMERCIALES AL POR MAYOR, EXCEPTO LOS PRESTADOS A
611510014 | SERVICIOS COMERCIALES AL POR MAYOR, EXCEPTO LOS PRESTADOS A COMISION O POR CONTRATO,PERIODICOS Y ARTICULOS DE ESCRITORIO | NP | 0% | 611510014 — SERVICIOS COMERCIALES AL POR MAYOR, EXCEPTO LOS PRESTADOS A
611520011 | SERVICIOS COMERCIALES AL POR MAYOR, EXCEPTO LOS PRESTADOS A COMISION O POR CONTRATO, DE EQUIPO FOTOGRAFICO, OPTICO Y DE PRECISION : EQUIPO FOTOGRAFICO, PLACAS Y PELICULAS, MICROSCOPIOS Y PRISMATICOS | NP | 0% | 611520011 — SERVICIOS COMERCIALES AL POR MAYOR, EXCEPTO LOS PRESTADOS A
611520012 | SERVICIOS COMERCIALES AL POR MAYOR, EXCEPTO LOS PRESTADOS A COMISION O POR CONTRATO, DE EQUIPO FOTOGRAFICO, OPTICO Y DE PRECISION : EQUIPO FOTOGRAFICO | NP | 0% | 611520012 — SERVICIOS COMERCIALES AL POR MAYOR, EXCEPTO LOS PRESTADOS A
611520013 | SERVICIOS COMERCIALES AL POR MAYOR, EXCEPTO LOS PRESTADOS A COMISION O POR CONTRATO, DE EQUIPO FOTOGRAFICO, OPTICO Y DE PRECISION : PLACAS | NP | 0% | 611520013 — SERVICIOS COMERCIALES AL POR MAYOR, EXCEPTO LOS PRESTADOS A
611520014 | SERVICIOS COMERCIALES AL POR MAYOR, EXCEPTO LOS PRESTADOS A COMISION O POR CONTRATO, DE EQUIPO FOTOGRAFICO, OPTICO Y DE PRECISION : PELICULAS | NP | 0% | 611520014 — SERVICIOS COMERCIALES AL POR MAYOR, EXCEPTO LOS PRESTADOS A
611520015 | SERVICIOS COMERCIALES AL POR MAYOR, EXCEPTO LOS PRESTADOS A COMISION O POR CONTRATO, DE EQUIPO FOTOGRAFICO, OPTICO Y DE PRECISION : MICROSCOPIOS | NP | 0% | 611520015 — SERVICIOS COMERCIALES AL POR MAYOR, EXCEPTO LOS PRESTADOS A
611520016 | SERVICIOS COMERCIALES AL POR MAYOR, EXCEPTO LOS PRESTADOS A COMISION O POR CONTRATO, DE EQUIPO FOTOGRAFICO, OPTICO Y DE PRECISION : PRISMATICOS | NP | 0% | 611520016 — SERVICIOS COMERCIALES AL POR MAYOR, EXCEPTO LOS PRESTADOS A
611530012 | SERVICIOS COMERCIALES AL POR MAYOR, EXCEPTO LOS PRESTADOS A COMISION O POR CONTRATO, DE JUEGOS | NP | 0% | 611530012 — SERVICIOS COMERCIALES AL POR MAYOR, EXCEPTO LOS PRESTADOS A
611530013 | SERVICIOS COMERCIALES AL POR MAYOR, EXCEPTO LOS PRESTADOS A COMISION O POR CONTRATO, DE JUGUETES | NP | 0% | 611530013 — SERVICIOS COMERCIALES AL POR MAYOR, EXCEPTO LOS PRESTADOS A
611540012 | SERVICIOS COMERCIALES AL POR MAYOR,EXCEPTO LOS PRESTADOS A COMISION O POR CONTRATO, DE RELOJES | NP | 0% | 611540012 — SERVICIOS COMERCIALES AL POR MAYOR,EXCEPTO LOS PRESTADOS A C
611540013 | SERVICIOS COMERCIALES AL POR MAYOR,EXCEPTO LOS PRESTADOS A COMISION O POR CONTRATO, DE JOYAS | NP | 0% | 611540013 — SERVICIOS COMERCIALES AL POR MAYOR,EXCEPTO LOS PRESTADOS A C
611550011 | SERVICIOS COMERCIALES AL POR MAYOR, EXCEPTO LOS PRESTADOS A COMISION O POR CONTRATO, DE ARTICULOS DE DEPORTE ( INCLUIDAS BICICLETAS) | NP | 0% | 611550011 — SERVICIOS COMERCIALES AL POR MAYOR, EXCEPTO LOS PRESTADOS A
611560012 | SERVICIOS COMERCIALES AL POR MAYOR, EXCEPTO LOS PRESTADOS A COMISION O POR CONTRATO, DE ARTICULOS DE CUERO Y ACCESORIOS PARA VIAJE: MALETAS | NP | 0% | 611560012 — SERVICIOS COMERCIALES AL POR MAYOR, EXCEPTO LOS PRESTADOS A
611560013 | SERVICIOS COMERCIALES AL POR MAYOR, EXCEPTO LOS PRESTADOS A COMISION O POR CONTRATO, DE ARTICULOS DE CUERO Y ACCESORIOS PARA VIAJE: BOLSOS | NP | 0% | 611560013 — SERVICIOS COMERCIALES AL POR MAYOR, EXCEPTO LOS PRESTADOS A
611560014 | SERVICIOS COMERCIALES AL POR MAYOR, EXCEPTO LOS PRESTADOS A COMISION O POR CONTRATO, DE ARTICULOS DE CUERO Y ACCESORIOS PARA VIAJE: SILLAS DE MONTAR | NP | 0% | 611560014 — SERVICIOS COMERCIALES AL POR MAYOR, EXCEPTO LOS PRESTADOS A
611560015 | SERVICIOS COMERCIALES AL POR MAYOR, EXCEPTO LOS PRESTADOS A COMISION O POR CONTRATO, DE ARTICULOS DE CUERO Y ACCESORIOS PARA VIAJE: ARNESES, ETC. | NP | 0% | 611560015 — SERVICIOS COMERCIALES AL POR MAYOR, EXCEPTO LOS PRESTADOS A
611590011 | SERVICIOS COMERCIALES AL POR MAYOR, EXCEPTO LOS PRESTADOS A COMISION O POR CONTRATO, DE BIENES DE CONSUMO DIVERSOS N.C.P., QUE NO REFLEJAN UNA ESPECIALIZACION PARTICULAR | NP | 0% | 611590011 — SERVICIOS COMERCIALES AL POR MAYOR, EXCEPTO LOS PRESTADOS A
611610012 | SERVICIOS COMERCIALES AL POR MAYOR, EXCEPTO LOS PRESTADOS A COMISION O POR CONTRATO, DE MATERIALES DE CONSTRUCCION Y VIDRIO PLANO: MARTILLOS | NP | 0% | 611610012 — SERVICIOS COMERCIALES AL POR MAYOR, EXCEPTO LOS PRESTADOS A
611610013 | SERVICIOS COMERCIALES AL POR MAYOR, EXCEPTO LOS PRESTADOS A COMISION O POR CONTRATO, DE MATERIALES DE CONSTRUCCION Y VIDRIO PLANO: SIERRAS | NP | 0% | 611610013 — SERVICIOS COMERCIALES AL POR MAYOR, EXCEPTO LOS PRESTADOS A
611610014 | SERVICIOS COMERCIALES AL POR MAYOR, EXCEPTO LOS PRESTADOS A COMISION O POR CONTRATO, DE MATERIALES DE CONSTRUCCION Y VIDRIO PLANO: DESTRONILLADORES, | NP | 0% | 611610014 — SERVICIOS COMERCIALES AL POR MAYOR, EXCEPTO LOS PRESTADOS A
611610015 | SERVICIOS COMERCIALES AL POR MAYOR, EXCEPTO LOS PRESTADOS A COMISION O POR CONTRATO, DE MATERIALES DE CONSTRUCCION Y VIDRIO PLANO: PEQUENAS HERRAMIENTAS DE MANO GENERAL | NP | 0% | 611610015 — SERVICIOS COMERCIALES AL POR MAYOR, EXCEPTO LOS PRESTADOS A
611610016 | SERVICIOS COMERCIALES AL POR MAYOR, EXCEPTO LOS PRESTADOS A COMISION O POR CONTRATO, DE MATERIALES DE CONSTRUCCION Y VIDRIO PLANO: ALAMBRE Y CABLES ELECTRICOS | NP | 0% | 611610016 — SERVICIOS COMERCIALES AL POR MAYOR, EXCEPTO LOS PRESTADOS A
611610017 | SERVICIOS COMERCIALES AL POR MAYOR, EXCEPTO LOS PRESTADOS A COMISION O POR CONTRATO, DE MATERIALES DE CONSTRUCCION Y VIDRIO PLANO: CANERIAS | NP | 0% | 611610017 — SERVICIOS COMERCIALES AL POR MAYOR, EXCEPTO LOS PRESTADOS A
611620011 | SERVICIOS COMERCIALES AL POR MAYOR, EXCEPTO LOS PRESTADOS A COMISION O POR CONTRATO, DE APARATOS, MATERIALES Y EQUIPO SANITARIO DE CERAMICA | NP | 0% | 611620011 — SERVICIOS COMERCIALES AL POR MAYOR, EXCEPTO LOS PRESTADOS A
611630012 | SERVICIOS COMERCIALES AL POR MAYOR, EXCEPTO LOS PRESTADOS A COMISION O POR CONTRATO, DE PAPEL DE EMPAPELAR DE PAREDES | NP | 0% | 611630012 — SERVICIOS COMERCIALES AL POR MAYOR, EXCEPTO LOS PRESTADOS A
611630013 | SERVICIOS COMERCIALES AL POR MAYOR, EXCEPTO LOS PRESTADOS A COMISION O POR CONTRATO, DE REVESTIMIENTO DE SUELOS | NP | 0% | 611630013 — SERVICIOS COMERCIALES AL POR MAYOR, EXCEPTO LOS PRESTADOS A
611640012 | SERVICIOS COMERCIALES AL POR MAYOR, EXCEPTO LOS PRESTADOS A COMISION O POR CONTRATO, DE PINTURAS | NP | 0% | 611640012 — SERVICIOS COMERCIALES AL POR MAYOR, EXCEPTO LOS PRESTADOS A
611640013 | SERVICIOS COMERCIALES AL POR MAYOR, EXCEPTO LOS PRESTADOS A COMISION O POR CONTRATO, DE BARNICES, | NP | 0% | 611640013 — SERVICIOS COMERCIALES AL POR MAYOR, EXCEPTO LOS PRESTADOS A
611640014 | SERVICIOS COMERCIALES AL POR MAYOR, EXCEPTO LOS PRESTADOS A COMISION O POR CONTRATO, DE LACAS | NP | 0% | 611640014 — SERVICIOS COMERCIALES AL POR MAYOR, EXCEPTO LOS PRESTADOS A
611640015 | SERVICIOS COMERCIALES AL POR MAYOR, EXCEPTO LOS PRESTADOS A COMISION O POR CONTRATO, DE PRODUCTOS CONEXOS | NP | 0% | 611640015 — SERVICIOS COMERCIALES AL POR MAYOR, EXCEPTO LOS PRESTADOS A
611650011 | SERVICIOS COMERCIALES AL POR MAYOR, EXCEPTO LOS PRESTADOS A COMISION O POR CONTRATO, DE ARTICULOS DE FERRETERIA Y HERRAMIENTAS DE MANO | NP | 0% | 611650011 — SERVICIOS COMERCIALES AL POR MAYOR, EXCEPTO LOS PRESTADOS A
611710012 | SERVICIOS COMERCIALES AL POR MAYOR, EXCEPTO LOS PRESTADOS A COMISION O POR CONTRATO, DE PRODUCTOS QUIMICOS INDUSTRIALES BASICOS | NP | 0% | 611710012 — SERVICIOS COMERCIALES AL POR MAYOR, EXCEPTO LOS PRESTADOS A
611710013 | SERVICIOS COMERCIALES AL POR MAYOR, EXCEPTO LOS PRESTADOS A COMISION O POR CONTRATO, DE RESINAS SINTETICAS | NP | 0% | 611710013 — SERVICIOS COMERCIALES AL POR MAYOR, EXCEPTO LOS PRESTADOS A
611720011 | SERVICIOS COMERCIALES AL POR MAYOR, EXCEPTO LOS PRESTADOS A COMISION O POR CONTRATO, DE ABONOS Y PRODUCTOS AGROQUIMICOS | NP | 0% | 611720011 — SERVICIOS COMERCIALES AL POR MAYOR, EXCEPTO LOS PRESTADOS A
611730011 | SERVICIOS COMERCIALES AL POR MAYOR, EXCEPTO LOS PRESTADOS A COMISION O POR CONTRATO, DE PRODUCTOS FARMACEUTICOS Y MEDICOS: DE USO HUMANO | NP | 0% | 611730011 — SERVICIOS COMERCIALES AL POR MAYOR, EXCEPTO LOS PRESTADOS A
611730111 | SERVICIOS COMERCIALES AL POR MAYOR, EXCEPTO LOS PRESTADOS A COMISION O POR CONTRATO, DE PRODUCTOS FARMACEUTICOS Y MEDICOS DE USO VETERINARIO | NP | 0% | 611730111 — SERVICIOS COMERCIALES AL POR MAYOR, EXCEPTO LOS PRESTADOS A
611740011 | SERVICIOS COMERCIALES AL POR MAYOR, EXCEPTO LOS PRESTADOS A COMISION O POR CONTRATO, DE INSTRUMENTOS Y DISPOSITIVOS DE EQUIPO MEDICO Y QUIRURGICO | NP | 0% | 611740011 — SERVICIOS COMERCIALES AL POR MAYOR, EXCEPTO LOS PRESTADOS A
611740111 | SERVICIOS COMERCIALES AL POR MAYOR, EXCEPTO LOS PRESTADOS A COMISION O POR CONTRATO, DE INSTRUMENTOS Y DISPOSITIVOS DE APARATOS ORTOPEDICOS | NP | 0% | 611740111 — SERVICIOS COMERCIALES AL POR MAYOR, EXCEPTO LOS PRESTADOS A
611750012 | SERVICIOS COMERCIALES AL POR MAYOR, EXCEPTO LOS PRESTADOS A COMISION O POR CONTRATO, DE ARTICULOS DE PERFUMERIA | NP | 0% | 611750012 — SERVICIOS COMERCIALES AL POR MAYOR, EXCEPTO LOS PRESTADOS A
611750013 | SERVICIOS COMERCIALES AL POR MAYOR, EXCEPTO LOS PRESTADOS A COMISION O POR CONTRATO, COSMETICOS | NP | 0% | 611750013 — SERVICIOS COMERCIALES AL POR MAYOR, EXCEPTO LOS PRESTADOS A
611750014 | SERVICIOS COMERCIALES AL POR MAYOR, EXCEPTO LOS PRESTADOS A COMISION O POR CONTRATO, JABONES DE TOCADOR | NP | 0% | 611750014 — SERVICIOS COMERCIALES AL POR MAYOR, EXCEPTO LOS PRESTADOS A
611750015 | SERVICIOS COMERCIALES AL POR MAYOR, EXCEPTO LOS PRESTADOS A COMISION O POR CONTRATO, DETERGENTES | NP | 0% | 611750015 — SERVICIOS COMERCIALES AL POR MAYOR, EXCEPTO LOS PRESTADOS A
611760011 | SERVICIOS COMERCIALES AL POR MAYOR, EXCEPTO LOS PRESTADOS A COMISION O POR CONTRATO, DE PRODUCTOS DE LIMPIEZA Y PULIDO | NP | 0% | 611760011 — SERVICIOS COMERCIALES AL POR MAYOR, EXCEPTO LOS PRESTADOS A
611810012 | SERVICIOS COMERCIALES AL POR MAYOR, EXCEPTO LOS PRESTADOS A COMISION O POR CONTRATO, DE VEHICLUOS DE MOTOR, MOTOCICLETAS, VEHICULOS PARA NIEVE Y REPUESTOS Y ACCESORIOS AFINES: BARCOS Y BUQUES COMERCIALES,CON EXCEPCION DE LOS BARCOS DE RECREO | NP | 0% | 611810012 — SERVICIOS COMERCIALES AL POR MAYOR, EXCEPTO LOS PRESTADOS A
611810013 | SERVICIOS COMERCIALES AL POR MAYOR, EXCEPTO LOS PRESTADOS A COMISION O POR CONTRATO, DE VEHICLUOS DE MOTOR, MOTOCICLETAS, VEHICULOS PARA NIEVE Y REPUESTOS Y ACCESORIOS AFINES: LOCOMOTORA | NP | 0% | 611810013 — SERVICIOS COMERCIALES AL POR MAYOR, EXCEPTO LOS PRESTADOS A
611819911 | SERVICIOS COMERCIALES AL POR MAYOR, EXCEPTO LOS PRESTADOS A COMISION O POR CONTRATO, DE OTRO EQUIPO DE TRANSPORTE, EXCEPTO BICICLETAS | NP | 0% | 611819911 — SERVICIOS COMERCIALES AL POR MAYOR, EXCEPTO LOS PRESTADOS A
611820011 | SERVICIOS COMERCIALES AL POR MAYOR, EXCEPTO LOS PRESTADOS A COMISION O POR CONTRATO, DE OTRO EQUIPO DE TRANSPORTE, EXCEPTO BICICLETAS | NP | 0% | 611820011 — SERVICIOS COMERCIALES AL POR MAYOR, EXCEPTO LOS PRESTADOS A
611830011 | SERVICIOS COMERCIALES AL POR MAYOR, EXCEPTO LOS PRESTADOS A COMISION O POR CONTRATO, DE MAQUINARIA Y EQUIPO DE OFICINA, INCLUIDO EL MOBILIARIO DE OFICINA: MAQUINAS DE ESCRIBIR, TRATAMIENTO DE TEXTO, MAQUINAS FOTOCOPIADORAS Y CALCULADORAS, Y TODO TIPODE M | NP | 0% | 611830011 — SERVICIOS COMERCIALES AL POR MAYOR, EXCEPTO LOS PRESTADOS A
611830012 | SERVICIOS COMERCIALES AL POR MAYOR, EXCEPTO LOS PRESTADOS A COMISION O POR CONTRATO, DE MAQUINARIA Y EQUIPO DE OFICINA, INCLUIDO EL MOBILIARIO DE OFICINA: MAQUINAS DE ESCRIBIR | NP | 0% | 611830012 — SERVICIOS COMERCIALES AL POR MAYOR, EXCEPTO LOS PRESTADOS A
611830013 | SERVICIOS COMERCIALES AL POR MAYOR, EXCEPTO LOS PRESTADOS A COMISION O POR CONTRATO, DE MAQUINARIA Y EQUIPO DE OFICINA, INCLUIDO EL MOBILIARIO DE OFICINA: TRATAMIENTO DE TEXTO | NP | 0% | 611830013 — SERVICIOS COMERCIALES AL POR MAYOR, EXCEPTO LOS PRESTADOS A
611830014 | SERVICIOS COMERCIALES AL POR MAYOR, EXCEPTO LOS PRESTADOS A COMISION O POR CONTRATO, DE MAQUINARIA Y EQUIPO DE OFICINA, INCLUIDO EL MOBILIARIO DE OFICINA: MAQUINAS FOTOCOPIADORAS | NP | 0% | 611830014 — SERVICIOS COMERCIALES AL POR MAYOR, EXCEPTO LOS PRESTADOS A
611830015 | SERVICIOS COMERCIALES AL POR MAYOR, EXCEPTO LOS PRESTADOS A COMISION O POR CONTRATO, DE MAQUINARIA Y EQUIPO DE OFICINA, INCLUIDO EL MOBILIARIO DE OFICINA: CALCULADORAS | NP | 0% | 611830015 — SERVICIOS COMERCIALES AL POR MAYOR, EXCEPTO LOS PRESTADOS A
611840011 | SERVICIOS COMERCIALES AL POR MAYOR, EXCEPTO LOS PRESTADOS A COMISION O POR CONTRATO, DE EQUIPO DE INFORMATICA Y PROGRAMAS INFORMATICOS BASICOS | NP | 0% | 611840011 — SERVICIOS COMERCIALES AL POR MAYOR, EXCEPTO LOS PRESTADOS A
611840012 | SERVICIOS COMERCIALES AL POR MAYOR, EXCEPTO LOS PRESTADOS A COMISION O POR CONTRATO, DE EQUIPO DE INFORMATICA | NP | 0% | 611840012 — SERVICIOS COMERCIALES AL POR MAYOR, EXCEPTO LOS PRESTADOS A
611840013 | SERVICIOS COMERCIALES AL POR MAYOR, EXCEPTO LOS PRESTADOS A COMISION O POR CONTRATO, PROGRAMAS INFORMATICOS BASICOS | NP | 0% | 611840013 — SERVICIOS COMERCIALES AL POR MAYOR, EXCEPTO LOS PRESTADOS A
611850011 | SERVICIOS COMERCIALES AL POR MAYOR, EXCEPTO LOS PRESTADOS A COMISION O POR CONTRATO, DE MAQUINARIA Y EQUIPO PARA TRABAJOS AGRICOLAS, EN CESPED Y DE JARDINERIA, INCLUIDOS TRACTORES | NP | 0% | 611850011 — SERVICIOS COMERCIALES AL POR MAYOR, EXCEPTO LOS PRESTADOS A
611860012 | SERVICIOS COMERCIALES AL POR MAYOR, EXCEPTO LOS PRESTADOS A COMISION O POR CONTRATO, DE MAQUINARIA Y EQUIPO DE MINERIA | NP | 0% | 611860012 — SERVICIOS COMERCIALES AL POR MAYOR, EXCEPTO LOS PRESTADOS A
611860013 | SERVICIOS COMERCIALES AL POR MAYOR, EXCEPTO LOS PRESTADOS A COMISION O POR CONTRATO, DE CONSTRUCCION E INGENIERIA CIVIL | NP | 0% | 611860013 — SERVICIOS COMERCIALES AL POR MAYOR, EXCEPTO LOS PRESTADOS A
611870011 | SERVICIOS COMERCIALES AL POR MAYOR, EXCEPTO LOS PRESTADOS A COMISION O POR CONTRATO, DE OTROS ELEMENTOS DE MAQUINARIA Y EQUIPO INDUSTRIALES Y SUMINISTROS AFINES PARA SU FUNCIONAMIENTO | NP | 0% | 611870011 — SERVICIOS COMERCIALES AL POR MAYOR, EXCEPTO LOS PRESTADOS A
611890011 | SERVICIOS COMERCIALES AL POR MAYOR, EXCEPTO LOS PRESTADOS A COMISION O POR CONTRATO, DE OTRA MAQUINARIA Y OTRO EQUIPO N.C.P. | NP | 0% | 611890011 — SERVICIOS COMERCIALES AL POR MAYOR, EXCEPTO LOS PRESTADOS A
611910012 | SERVICIOS COMERCIALES AL POR MAYOR, EXCEPTO LOS PRESTADOS A COMISION O POR CONTRATO DE COMBUSTIBLES SOLIDOS | NP | 0% | 611910012 — SERVICIOS COMERCIALES AL POR MAYOR, EXCEPTO LOS PRESTADOS A
611910013 | SERVICIOS COMERCIALES AL POR MAYOR, EXCEPTO LOS PRESTADOS A COMISION O POR CONTRATO DE COMBUSTIBLES LIQUIDOS | NP | 0% | 611910013 — SERVICIOS COMERCIALES AL POR MAYOR, EXCEPTO LOS PRESTADOS A
611910014 | SERVICIOS COMERCIALES AL POR MAYOR, EXCEPTO LOS PRESTADOS A COMISION O POR CONTRATO DE COMBUSTIBLES GASEOSOS | NP | 0% | 611910014 — SERVICIOS COMERCIALES AL POR MAYOR, EXCEPTO LOS PRESTADOS A
611910015 | SERVICIOS COMERCIALES AL POR MAYOR, EXCEPTO LOS PRESTADOS A COMISION O POR CONTRATO DE COMBUSTIBLES PRODUCTOS AFINES | NP | 0% | 611910015 — SERVICIOS COMERCIALES AL POR MAYOR, EXCEPTO LOS PRESTADOS A
611920012 | SERVICIOS COMERCIALES AL POR MAYOR, EXCEPTO LOS PRESTADOS A COMISION O POR CONTRATO, DE MINERALES METALIFEROS | NP | 0% | 611920012 — SERVICIOS COMERCIALES AL POR MAYOR, EXCEPTO LOS PRESTADOS A
611920013 | SERVICIOS COMERCIALES AL POR MAYOR, EXCEPTO LOS PRESTADOS A COMISION O POR CONTRATO, DE MINERALES METALIFEROS | NP | 0% | 611920013 — SERVICIOS COMERCIALES AL POR MAYOR, EXCEPTO LOS PRESTADOS A
611930011 | SERVICIOS COMERCIALES AL POR MAYOR,EXCEPTO LOS PRESTADOS A COMISION O POR CONTRATO, DE MADERA SIN DESBASTAR | NP | 0% | 611930011 — SERVICIOS COMERCIALES AL POR MAYOR,EXCEPTO LOS PRESTADOS A C
611940011 | SERVICIOS COMERCIALES AL POR MAYOR, EXCEPTO LOS PRESTADOS A COMISION O POR CONTRATO, DE PAPEL CARTON | NP | 0% | 611940011 — SERVICIOS COMERCIALES AL POR MAYOR, EXCEPTO LOS PRESTADOS A
611950011 | SERVICIOS COMERCIALES AL POR MAYOR, EXCEPTO LOS PRESTADOS A COMISION O POR CONTRATO, DE DESPERDICIOS Y DESECHOS Y MATERIALES PARA RECICLAR | NP | 0% | 611950011 — SERVICIOS COMERCIALES AL POR MAYOR, EXCEPTO LOS PRESTADOS A
611950013 | SERVICIOS COMERCIALES AL POR MAYOR, EXCEPTO LOS PRESTADOS A COMISION O POR CONTRATO, DE DESECHOS | NP | 0% | 611950013 — SERVICIOS COMERCIALES AL POR MAYOR, EXCEPTO LOS PRESTADOS A
611950014 | SERVICIOS COMERCIALES AL POR MAYOR, EXCEPTO LOS PRESTADOS A COMISION O POR CONTRATO, DE MATERIALES PARA RECICLAR | NP | 0% | 611950014 — SERVICIOS COMERCIALES AL POR MAYOR, EXCEPTO LOS PRESTADOS A
611950015 | RECOLECCION DE MATERIALES RECICLABLES (PLASTICO, CARTON, CHATARRA), COMPRA ALMACENAMIENTO, SELECCION,TRANSPORTE,TRANSFORMACION (MADERA PLASTICA), DISTRIBUCION Y VENTA DE PRODUCTOS ECOLOGICOS DERIVADOS DE MATERIA PRIMA RECICLADA. | NP | 0% | 611950015 — RECOLECCION DE MATERIALES RECICLABLES (PLASTICO, CARTON, CHA
611960011 | SERVICIOS COMERCIALES AL POR MAYOR, EXCEPTO LOS PRESTADOS A COMISION O POR CONTRATO, DE FIBRAS TEXTILES ARTIFICIALES CORTADAS Y PREPARADAS PARA LA HILATURA, Y OTRAS FIBRAS ARTIFICIALES | NP | 0% | 611960011 — SERVICIOS COMERCIALES AL POR MAYOR, EXCEPTO LOS PRESTADOS A
611970011 | SERVICIOS COMERCIALES AL POR MAYOR, EXCEPTO LOS PRESTADOS A COMISION O POR CONTRATO, DE ELECTRICIDAD | NP | 0% | 611970011 — SERVICIOS COMERCIALES AL POR MAYOR, EXCEPTO LOS PRESTADOS A
611980011 | SERVICIOS COMERCIALES AL POR MAYOR, EXCEPTO LOS PRESTADOS A COMISION O POR CONTRATO, DE DE AGUA | NP | 0% | 611980011 — SERVICIOS COMERCIALES AL POR MAYOR, EXCEPTO LOS PRESTADOS A
611990011 | SERVICIOS COMERCIALES AL POR MAYOR, EXCEPTO LOS PRESTADOS A COMISION O POR CONTRATO, DE OTROS PRODUCTOS N.C.P. | NP | 0% | 611990011 — SERVICIOS COMERCIALES AL POR MAYOR, EXCEPTO LOS PRESTADOS A
612110012 | SERVICIOS COMERCIALES AL POR MAYOR PRESTADOS A COMISION O POR CONTRATO, DE GRANOS | NP | 0% | 612110012 — SERVICIOS COMERCIALES AL POR MAYOR PRESTADOS A COMISION O PO
612110013 | SERVICIOS COMERCIALES AL POR MAYOR PRESTADOS A COMISION O POR CONTRATO, DE SEMILLAS Y FRUTAS OLEAGINOSAS | NP | 0% | 612110013 — SERVICIOS COMERCIALES AL POR MAYOR PRESTADOS A COMISION O PO
612110014 | SERVICIOS COMERCIALES AL POR MAYOR PRESTADOS A COMISION O POR CONTRATO, DE SEMILLAS | NP | 0% | 612110014 — SERVICIOS COMERCIALES AL POR MAYOR PRESTADOS A COMISION O PO
612110015 | SERVICIOS COMERCIALES AL POR MAYOR PRESTADOS A COMISION O POR CONTRATO, DE FORRAJES | NP | 0% | 612110015 — SERVICIOS COMERCIALES AL POR MAYOR PRESTADOS A COMISION O PO
612120011 | SERVICIOS COMERCIALES AL POR MAYOR PRESTADOS A COMISION O POR CONTRATO DE FLORES Y PLANTAS | NP | 0% | 612120011 — SERVICIOS COMERCIALES AL POR MAYOR PRESTADOS A COMISION O PO
612130011 | SERVICIOS COMERCIALES AL POR MAYOR PRESTADOS A COMISION O POR CONTRATO, DE TABACO SIN MANUFACTURAR | NP | 0% | 612130011 — SERVICIOS COMERCIALES AL POR MAYOR PRESTADOS A COMISION O PO
612140011 | SERVICIOS COMERCIALES AL POR MAYOR PRESTADOS A COMISION O POR CONTRATO, DE ANIMALES VIVOS, INCLUIDOS LOS ANIMALES DOMESTICOS | NP | 0% | 612140011 — SERVICIOS COMERCIALES AL POR MAYOR PRESTADOS A COMISION O PO
612150012 | SERVICIOS COMERCIALES AL POR MAYOR PRESTADOS A COMISION O POR CONTRATO, DE CUEROS | NP | 0% | 612150012 — SERVICIOS COMERCIALES AL POR MAYOR PRESTADOS A COMISION O PO
612150013 | SERVICIOS COMERCIALES AL POR MAYOR PRESTADOS A COMISION O POR CONTRATO, DE PIELES | NP | 0% | 612150013 — SERVICIOS COMERCIALES AL POR MAYOR PRESTADOS A COMISION O PO
612150014 | SERVICIOS COMERCIALES AL POR MAYOR PRESTADOS A COMISION O POR CONTRATO, DE CUERO CURTIDO | NP | 0% | 612150014 — SERVICIOS COMERCIALES AL POR MAYOR PRESTADOS A COMISION O PO
612190011 | SERVICIOS COMERCIALES AL POR MAYOR PRESTADOS A COMISION O POR CONTRATO, DE MATERIAS PRIMAS AGRICOLAS N.C.P. | NP | 0% | 612190011 — SERVICIOS COMERCIALES AL POR MAYOR PRESTADOS A COMISION O PO
612210012 | SERVICIOS COMERCIALES AL POR MAYOR PRESTADOS A COMISION O POR CONTRATO, DE FRUTAS | NP | 0% | 612210012 — SERVICIOS COMERCIALES AL POR MAYOR PRESTADOS A COMISION O PO
612210013 | SERVICIOS COMERCIALES AL POR MAYOR PRESTADOS A COMISION O POR CONTRATO, DE LEGUMBRES | NP | 0% | 612210013 — SERVICIOS COMERCIALES AL POR MAYOR PRESTADOS A COMISION O PO
612220111 | SERVICIOS COMERCIALES AL POR MAYOR DE ACEITES Y GRASAS COMESTIBLES ANIMALES O VEGETALES | NP | 0% | 612220111 — SERVICIOS COMERCIALES AL POR MAYOR DE ACEITES Y GRASAS COMES
612230012 | SERVICIOS COMERCIALES AL POR MAYOR PRESTADOS A COMISION O POR CONTRATO, DE CARNE | NP | 0% | 612230012 — SERVICIOS COMERCIALES AL POR MAYOR PRESTADOS A COMISION O PO
612230013 | SERVICIOS COMERCIALES AL POR MAYOR PRESTADOS A COMISION O POR CONTRATO, DE AVES | NP | 0% | 612230013 — SERVICIOS COMERCIALES AL POR MAYOR PRESTADOS A COMISION O PO
612230014 | SERVICIOS COMERCIALES AL POR MAYOR PRESTADOS A COMISION O POR CONTRATO, DE PRODUCTOS DE CAZA | NP | 0% | 612230014 — SERVICIOS COMERCIALES AL POR MAYOR PRESTADOS A COMISION O PO
612240011 | SERVICIOS COMERCIALES AL POR MAYOR PRESTADOS A COMISION O POR CONTRATO, DE PRODUCTOS DE PESCA Y OTROS PRODUCTOS DEL MAR | NP | 0% | 612240011 — SERVICIOS COMERCIALES AL POR MAYOR PRESTADOS A COMISION O PO
612250011 | SERVICIOS COMERCIALES AL POR MAYOR PRESTADOS A COMISION O POR CONTRATO, DE PRODUCTOS DE REPOSTERIA Y DE PANADERIA | NP | 0% | 612250011 — SERVICIOS COMERCIALES AL POR MAYOR PRESTADOS A COMISION O PO
612260011 | SERVICIOS COMERCIALES AL POR MAYOR PRESTADOS A COMISION O POR CONTRATO DE BEBIDAS | NP | 0% | 612260011 — SERVICIOS COMERCIALES AL POR MAYOR PRESTADOS A COMISION O PO
612270012 | SERVICIOS COMERCIALES AL POR MAYOR PRESTADOS A COMISION O POR CONTRATO, DE CAFÉ | NP | 0% | 612270012 — SERVICIOS COMERCIALES AL POR MAYOR PRESTADOS A COMISION O PO
612270013 | SERVICIOS COMERCIALES AL POR MAYOR PRESTADOS A COMISION O POR CONTRATO, DE TE | NP | 0% | 612270013 — SERVICIOS COMERCIALES AL POR MAYOR PRESTADOS A COMISION O PO
612270014 | SERVICIOS COMERCIALES AL POR MAYOR PRESTADOS A COMISION O POR CONTRATO, DE CACAO | NP | 0% | 612270014 — SERVICIOS COMERCIALES AL POR MAYOR PRESTADOS A COMISION O PO
612270015 | SERVICIOS COMERCIALES AL POR MAYOR PRESTADOS A COMISION O POR CONTRATO, DE ESPECIAS | NP | 0% | 612270015 — SERVICIOS COMERCIALES AL POR MAYOR PRESTADOS A COMISION O PO
612280011 | SERVIVIOS COMERCIALES AL POR MAYOR PRESTADOS A COMISION O POR CONTRATO, DE PRODUCTOS DEL TABACO | NP | 0% | 612280011 — SERVIVIOS COMERCIALES AL POR MAYOR PRESTADOS A COMISION O PO
612290011 | SERVICIOS COMERCIALES AL POR MAYOR PRESTADOS A COMISION O POR CONTRATO, DE PRODUCTOS COMESTIBLES N.C.P. | NP | 0% | 612290011 — SERVICIOS COMERCIALES AL POR MAYOR PRESTADOS A COMISION O PO
612310012 | SERVICIOS COMERCIALES AL POR MAYOR PRESTADOS A COMISION O POR CONTRATO, DE HILADOS | NP | 0% | 612310012 — SERVICIOS COMERCIALES AL POR MAYOR PRESTADOS A COMISION O PO
612310013 | SERVICIOS COMERCIALES AL POR MAYOR PRESTADOS A COMISION O POR CONTRATO, DE TEJIDOS | NP | 0% | 612310013 — SERVICIOS COMERCIALES AL POR MAYOR PRESTADOS A COMISION O PO
612320012 | SERVICIOS COMERCIALES AL POR MAYOR PRESTADOS A COMISION O POR CONTRATO, DE ARTICULOS DE LENCERIA PARA EL HOGAR, CORTINAS | NP | 0% | 612320012 — SERVICIOS COMERCIALES AL POR MAYOR PRESTADOS A COMISION O PO
612320013 | SERVICIOS COMERCIALES AL POR MAYOR PRESTADOS A COMISION O POR CONTRATO, DE ARTICULOS DE LENCERIA PARA EL HOGAR, VISILLOS | NP | 0% | 612320013 — SERVICIOS COMERCIALES AL POR MAYOR PRESTADOS A COMISION O PO
612320014 | SERVICIOS COMERCIALES AL POR MAYOR PRESTADOS A COMISION O POR CONTRATO, DE ARTICULOS DE LENCERIA PARA EL HOGAR, DIVERSOS ARTICULOS DOMESTICOS CONFECCIONADOS CON MATERIALES TEXTILES | NP | 0% | 612320014 — SERVICIOS COMERCIALES AL POR MAYOR PRESTADOS A COMISION O PO
612330012 | SERVICIOS COMERCIALES AL POR MAYOR PRESTADOS A COMISION O POR CONTRATO, DE PRENDAS DE VESTIR | NP | 0% | 612330012 — SERVICIOS COMERCIALES AL POR MAYOR PRESTADOS A COMISION O PO
612330013 | SERVICIOS COMERCIALES AL POR MAYOR PRESTADOS A COMISION O POR CONTRATO, ARTICULOS DE PELETERIA | NP | 0% | 612330013 — SERVICIOS COMERCIALES AL POR MAYOR PRESTADOS A COMISION O PO
612330014 | SERVICIOS COMERCIALES AL POR MAYOR PRESTADOS A COMISION O POR CONTRATO, ACCESORIOS DEL VESTIDO | NP | 0% | 612330014 — SERVICIOS COMERCIALES AL POR MAYOR PRESTADOS A COMISION O PO
612340011 | SERVICIOS COMERCIALES AL POR MAYOR PRESTADOS A COMISION O POR CONTRATO, DE CALZADO | NP | 0% | 612340011 — SERVICIOS COMERCIALES AL POR MAYOR PRESTADOS A COMISION O PO
612410011 | SERVICIOS COMERCIALES AL POR MAYOR PRESTADOS A COMISION O POR CONTRATO, DE MUEBLES PARA EL HOGAR | NP | 0% | 612410011 — SERVICIOS COMERCIALES AL POR MAYOR PRESTADOS A COMISION O PO
612420012 | SERVICIOS COMERCIALES AL POR MAYOR PRESTADOS A COMISION O POR CONTRATO, DE EQUIPO DE RADIO | NP | 0% | 612420012 — SERVICIOS COMERCIALES AL POR MAYOR PRESTADOS A COMISION O PO
612420013 | SERVICIOS COMERCIALES AL POR MAYOR PRESTADOS A COMISION O POR CONTRATO, DE EQUIPO DE TELEVISION | NP | 0% | 612420013 — SERVICIOS COMERCIALES AL POR MAYOR PRESTADOS A COMISION O PO
612420014 | SERVICIOS COMERCIALES AL POR MAYOR PRESTADOS A COMISION O POR CONTRATO, DE EQUIPO DE INSTRUMENTOS MUSICALES | NP | 0% | 612420014 — SERVICIOS COMERCIALES AL POR MAYOR PRESTADOS A COMISION O PO
612420015 | SERVICIOS COMERCIALES AL POR MAYOR PRESTADOS A COMISION O POR CONTRATO, DE EQUIPO DISCOS | NP | 0% | 612420015 — SERVICIOS COMERCIALES AL POR MAYOR PRESTADOS A COMISION O PO
612420016 | SERVICIOS COMERCIALES AL POR MAYOR PRESTADOS A COMISION O POR CONTRATO, DE EQUIPO DE PARTITURAS | NP | 0% | 612420016 — SERVICIOS COMERCIALES AL POR MAYOR PRESTADOS A COMISION O PO
612430011 | SERVICIOS COMERCIALES AL POR MAYOR PRESTADOS A COMISION O POR CONTRATO, DE APARATOS Y MATERIAL DE ILUMINACION | NP | 0% | 612430011 — SERVICIOS COMERCIALES AL POR MAYOR PRESTADOS A COMISION O PO
612440011 | SERVICIOS COMERCIALES AL POR MAYOR PRESTADOS A COMISION O POR CONTRATO, DE APARATOS DE USO DOMESTICO | NP | 0% | 612440011 — SERVICIOS COMERCIALES AL POR MAYOR PRESTADOS A COMISION O PO
612450012 | SERVICIOS COMERCIALES AL POR MAYOR PRESTADOS A COMISION O POR CONTRATO, DE UTENSILLOS DIVERSOS DE USO DOMESTICO, CUCHILLERIA | NP | 0% | 612450012 — SERVICIOS COMERCIALES AL POR MAYOR PRESTADOS A COMISION O PO
612450013 | SERVICIOS COMERCIALES AL POR MAYOR PRESTADOS A COMISION O POR CONTRATO, DE UTENSILLOS DIVERSOS DE USO DOMESTICO, ARTICULOS DE LOZA | NP | 0% | 612450013 — SERVICIOS COMERCIALES AL POR MAYOR PRESTADOS A COMISION O PO
612450014 | SERVICIOS COMERCIALES AL POR MAYOR PRESTADOS A COMISION O POR CONTRATO, DE UTENSILLOS DIVERSOS DE USO DOMESTICO, VIDRIO | NP | 0% | 612450014 — SERVICIOS COMERCIALES AL POR MAYOR PRESTADOS A COMISION O PO
612450015 | SERVICIOS COMERCIALES AL POR MAYOR PRESTADOS A COMISION O POR CONTRATO, DE UTENSILLOS DIVERSOS DE USO DOMESTICO, PORCELANA | NP | 0% | 612450015 — SERVICIOS COMERCIALES AL POR MAYOR PRESTADOS A COMISION O PO
612450016 | SERVICIOS COMERCIALES AL POR MAYOR PRESTADOS A COMISION O POR CONTRATO, DE UTENSILLOS DIVERSOS DE USO DOMESTICO, CERAMICA | NP | 0% | 612450016 — SERVICIOS COMERCIALES AL POR MAYOR PRESTADOS A COMISION O PO
612460012 | SERVICIOS COMERCIALES AL POR MAYOR PRESTADOS A COMISION O POR CONTRATO, DE ARTICULOS DE MIMBRE | NP | 0% | 612460012 — SERVICIOS COMERCIALES AL POR MAYOR PRESTADOS A COMISION O PO
612460013 | SERVICIOS COMERCIALES AL POR MAYOR PRESTADOS A COMISION O POR CONTRATO, DE CORCHO | NP | 0% | 612460013 — SERVICIOS COMERCIALES AL POR MAYOR PRESTADOS A COMISION O PO
612460014 | SERVICIOS COMERCIALES AL POR MAYOR PRESTADOS A COMISION O POR CONTRATO, DE TONELERIA | NP | 0% | 612460014 — SERVICIOS COMERCIALES AL POR MAYOR PRESTADOS A COMISION O PO
612460015 | SERVICIOS COMERCIALES AL POR MAYOR PRESTADOS A COMISION O POR CONTRATO, DE OTROS ARTICULOS DE MADERA | NP | 0% | 612460015 — SERVICIOS COMERCIALES AL POR MAYOR PRESTADOS A COMISION O PO
612490011 | SERVICIOS COMERCIALES AL POR MAYOR PRESTADOS A COMISION O POR CONTRATO, DE ARTICULOS Y EQUIPO DOMESTICO N.C.P. | NP | 0% | 612490011 — SERVICIOS COMERCIALES AL POR MAYOR PRESTADOS A COMISION O PO
612510012 | SERVICIOS COMERCIALES AL POR MAYOR PRESTADOS A COMISION O POR CONTRATO, DE LIBROS | NP | 0% | 612510012 — SERVICIOS COMERCIALES AL POR MAYOR PRESTADOS A COMISION O PO
612510013 | SERVICIOS COMERCIALES AL POR MAYOR PRESTADOS A COMISION O POR CONTRATO, DE REVISTAS | NP | 0% | 612510013 — SERVICIOS COMERCIALES AL POR MAYOR PRESTADOS A COMISION O PO
612510014 | SERVICIOS COMERCIALES AL POR MAYOR PRESTADOS A COMISION O POR CONTRATO, DE PERIODICOS | NP | 0% | 612510014 — SERVICIOS COMERCIALES AL POR MAYOR PRESTADOS A COMISION O PO
612510015 | SERVICIOS COMERCIALES AL POR MAYOR PRESTADOS A COMISION O POR CONTRATO, DE ARTICULOS DE ESCRITORIO | NP | 0% | 612510015 — SERVICIOS COMERCIALES AL POR MAYOR PRESTADOS A COMISION O PO
612520012 | SERVICIOS COMERCIALES AL POR MAYOR PRESTADOS A COMISION O POR CONTRATO, DE EQUIPO FOTOGRAFICO | NP | 0% | 612520012 — SERVICIOS COMERCIALES AL POR MAYOR PRESTADOS A COMISION O PO
612520013 | SERVICIOS COMERCIALES AL POR MAYOR PRESTADOS A COMISION O POR CONTRATO, DE EQUIPO OPTICO | NP | 0% | 612520013 — SERVICIOS COMERCIALES AL POR MAYOR PRESTADOS A COMISION O PO
612520014 | SERVICIOS COMERCIALES AL POR MAYOR PRESTADOS A COMISION O POR CONTRATO, DE EQUIPO DE PRECISION | NP | 0% | 612520014 — SERVICIOS COMERCIALES AL POR MAYOR PRESTADOS A COMISION O PO
612530011 | SERVICIOS COMERCIALES AL POR MAYOR PRESTADOS A COMISION O POR CONTRATO, DE JUEGOS Y JUGUETES | NP | 0% | 612530011 — SERVICIOS COMERCIALES AL POR MAYOR PRESTADOS A COMISION O PO
612550011 | SERVICIOS COMERCIALES AL POR MAYOR PRESTADOS A COMISION O POR CONTRATO, DE ARTICULOS DE DEPORTE (INCLUIDAS LAS BICICLETAS) | NP | 0% | 612550011 — SERVICIOS COMERCIALES AL POR MAYOR PRESTADOS A COMISION O PO
612560012 | SERVICIOS COMERCIALES AL POR MAYOR PRESTADOS A COMISION O POR CONTRATO, DE ARTICULOS DE CUERO | NP | 0% | 612560012 — SERVICIOS COMERCIALES AL POR MAYOR PRESTADOS A COMISION O PO
612560013 | SERVICIOS COMERCIALES AL POR MAYOR PRESTADOS A COMISION O POR CONTRATO, ACCESORIOS PARA VIAJE | NP | 0% | 612560013 — SERVICIOS COMERCIALES AL POR MAYOR PRESTADOS A COMISION O PO
612590011 | SERVICIOS COMERCIALES AL POR MAYOR PRESTADOS A COMISION O POR CONTRATO, DE BIENES DE CONSUMO DIVERSOS N.C.P. | NP | 0% | 612590011 — SERVICIOS COMERCIALES AL POR MAYOR PRESTADOS A COMISION O PO
612610011 | SERVICIOS COMERCIALES AL POR MAYOR PRESTADOS A COMISION O POR CONTRATO, DE MATERIALES DE CONSTRUCCION Y VIDRIO PLANO | NP | 0% | 612610011 — SERVICIOS COMERCIALES AL POR MAYOR PRESTADOS A COMISION O PO
612620011 | SERVICIOS COMERCIALES AL POR MAYOR PRESTADOS A COMISION O POR CONTRATO, DE APARATOS, MATERIALES Y EQUIPO SANITARIO DE CERAMICA | NP | 0% | 612620011 — SERVICIOS COMERCIALES AL POR MAYOR PRESTADOS A COMISION O PO
612630012 | SERVICIOS COMERCIALES AL POR MAYOR PRESTADOS A COMISION O POR CONTRATO, DE PAPEL DE EMPAPELAR PAREDES | NP | 0% | 612630012 — SERVICIOS COMERCIALES AL POR MAYOR PRESTADOS A COMISION O PO
612630013 | SERVICIOS COMERCIALES AL POR MAYOR PRESTADOS A COMISION O POR CONTRATO, DE REVESTIMIENTO DE SUELOS | NP | 0% | 612630013 — SERVICIOS COMERCIALES AL POR MAYOR PRESTADOS A COMISION O PO
612640012 | SERVICIOS COMERCIALES AL POR MAYOR PRESTADOS A COMISION O POR CONTRATO, DE PINTURAS | NP | 0% | 612640012 — SERVICIOS COMERCIALES AL POR MAYOR PRESTADOS A COMISION O PO
612640013 | SERVICIOS COMERCIALES AL POR MAYOR PRESTADOS A COMISION O POR CONTRATO, DE BARNICES | NP | 0% | 612640013 — SERVICIOS COMERCIALES AL POR MAYOR PRESTADOS A COMISION O PO
612640014 | SERVICIOS COMERCIALES AL POR MAYOR PRESTADOS A COMISION O POR CONTRATO, DE LACAS | NP | 0% | 612640014 — SERVICIOS COMERCIALES AL POR MAYOR PRESTADOS A COMISION O PO
612650012 | SERVICIOS COMERCIALES AL POR MAYOR PRESTADOS A COMISION O POR CONTRATO, DE ARTICULOS DE FERRETERIA | NP | 0% | 612650012 — SERVICIOS COMERCIALES AL POR MAYOR PRESTADOS A COMISION O PO
612650013 | SERVICIOS COMERCIALES AL POR MAYOR PRESTADOS A COMISION O POR CONTRATO, DE HERRAMIENTAS DE MANO | NP | 0% | 612650013 — SERVICIOS COMERCIALES AL POR MAYOR PRESTADOS A COMISION O PO
612710012 | SERVICIOS COMERCIALES AL POR MAYOR PRESTADOS A COMISION O POR CONTRATO, DE PRODUCTOS QUIMICOS INDUSTRIALES BASICOS | NP | 0% | 612710012 — SERVICIOS COMERCIALES AL POR MAYOR PRESTADOS A COMISION O PO
612710013 | SERVICIOS COMERCIALES AL POR MAYOR PRESTADOS A COMISION O POR CONTRATO, DE RESINAS SINTETICAS | NP | 0% | 612710013 — SERVICIOS COMERCIALES AL POR MAYOR PRESTADOS A COMISION O PO
612720012 | SERVICIOS COMERCIALES AL POR MAYOR PRESTADOS A COMISION O POR CONTRATO, DE ABONOS | NP | 0% | 612720012 — SERVICIOS COMERCIALES AL POR MAYOR PRESTADOS A COMISION O PO
612720013 | SERVICIOS COMERCIALES AL POR MAYOR PRESTADOS A COMISION O POR CONTRATO, DE PRODUCTOS AGROQUIMICOS | NP | 0% | 612720013 — SERVICIOS COMERCIALES AL POR MAYOR PRESTADOS A COMISION O PO
612730011 | SERVICIOS COMERCIALES AL POR MAYOR PRESTADOS A COMISION O POR CONTRATO, DE PRODUCTOS FARMACEUTICOS Y MEDICOS | NP | 0% | 612730011 — SERVICIOS COMERCIALES AL POR MAYOR PRESTADOS A COMISION O PO
612740012 | SERVICIOS COMERCIALES AL POR MAYOR PRESTADOS A COMISION O POR CONTRATO, DE INSTRUMENTOS Y DISPOSITIVOS PARA CIRUGIA | NP | 0% | 612740012 — SERVICIOS COMERCIALES AL POR MAYOR PRESTADOS A COMISION O PO
612740013 | SERVICIOS COMERCIALES AL POR MAYOR PRESTADOS A COMISION O POR CONTRATO, DE INSTRUMENTOS Y DISPOSITIVOS PARA ORTOPEDIA | NP | 0% | 612740013 — SERVICIOS COMERCIALES AL POR MAYOR PRESTADOS A COMISION O PO
612750012 | SERVICIOS COMERCIALES AL POR MAYOR PRESTADOS A COMISION O POR CONTRATO, DE ARTICULOS DE PERFUMERIA | NP | 0% | 612750012 — SERVICIOS COMERCIALES AL POR MAYOR PRESTADOS A COMISION O PO
612750013 | SERVICIOS COMERCIALES AL POR MAYOR PRESTADOS A COMISION O POR CONTRATO, DE COSMETICOS | NP | 0% | 612750013 — SERVICIOS COMERCIALES AL POR MAYOR PRESTADOS A COMISION O PO
612750014 | SERVICIOS COMERCIALES AL POR MAYOR PRESTADOS A COMISION O POR CONTRATO, DE JABONES DE TOCADOR | NP | 0% | 612750014 — SERVICIOS COMERCIALES AL POR MAYOR PRESTADOS A COMISION O PO
612760011 | SERVICIOS COMERCIALES AL POR MAYOR PRESTADOS A COMISION O POR CONTRATO, DE PRODUCTOS DE LIMPIEZA | NP | 0% | 612760011 — SERVICIOS COMERCIALES AL POR MAYOR PRESTADOS A COMISION O PO
612810012 | SERVICIOS COMERCIALES AL POR MAYOR PRESTADOS A COMISION O POR CONTRATO, DE VEHICULOS DE MOTOR | NP | 0% | 612810012 — SERVICIOS COMERCIALES AL POR MAYOR PRESTADOS A COMISION O PO
612810013 | SERVICIOS COMERCIALES AL POR MAYOR PRESTADOS A COMISION O POR CONTRATO, DE MOTOCICLETAS | NP | 0% | 612810013 — SERVICIOS COMERCIALES AL POR MAYOR PRESTADOS A COMISION O PO
612810014 | SERVICIOS COMERCIALES AL POR MAYOR PRESTADOS A COMISION O POR CONTRATO, DE , VEHICULOS PARA NIEVE | NP | 0% | 612810014 — SERVICIOS COMERCIALES AL POR MAYOR PRESTADOS A COMISION O PO
612810015 | SERVICIOS COMERCIALES AL POR MAYOR PRESTADOS A COMISION O POR CONTRATO, REPUESTOS Y ACCESORIOS AFINES | NP | 0% | 612810015 — SERVICIOS COMERCIALES AL POR MAYOR PRESTADOS A COMISION O PO
612820011 | SERVICIOS COMERCIALES AL POR MAYOR PRESTADOS A COMISION O POR CONTRATO, DE OTRO EQUIPO DE TRANSPORTE, EXCEPTO BICICLETAS | NP | 0% | 612820011 — SERVICIOS COMERCIALES AL POR MAYOR PRESTADOS A COMISION O PO
612830011 | SERVICIOS COMERCIALES AL POR MAYOR PRESTADOS A COMISION O POR CONTRATO, DE MAQUINARIA Y EQUIPO DE OFICINA, INCLUIDO EL MOBILIARIO DE OFICINA | NP | 0% | 612830011 — SERVICIOS COMERCIALES AL POR MAYOR PRESTADOS A COMISION O PO
612840012 | SERVICIOS COMERCIALES AL POR MAYOR PRESTADOS A COMISION O POR CONTRATO, DE EQUIPO DE INFORMATICA | NP | 0% | 612840012 — SERVICIOS COMERCIALES AL POR MAYOR PRESTADOS A COMISION O PO
612840013 | SERVICIOS COMERCIALES AL POR MAYOR PRESTADOS A COMISION O POR CONTRATO, DE PROGRAMAS INFORMATICOS BASICOS | NP | 0% | 612840013 — SERVICIOS COMERCIALES AL POR MAYOR PRESTADOS A COMISION O PO
612850011 | SERVICIOS COMERCIALES AL POR MAYOR PRESTADOS A COMISION O POR CONTRATO, DE MAQUINARIA Y EQUIPO PARA TRABAJOS AGRICOLAS, EN CESPED Y DE JARDINERIA, INCLUIDOS TRACTORES | NP | 0% | 612850011 — SERVICIOS COMERCIALES AL POR MAYOR PRESTADOS A COMISION O PO
612860012 | SERVICIOS COMERCIALES AL POR MAYOR PRESTADOS A COMISION O POR CONTRATO, DE MAQUINARIA Y EQUIPO DE MINERIA | NP | 0% | 612860012 — SERVICIOS COMERCIALES AL POR MAYOR PRESTADOS A COMISION O PO
612860013 | SERVICIOS COMERCIALES AL POR MAYOR PRESTADOS A COMISION O POR CONTRATO, DE CONSTRUCCION E INGENIERIA CIVIL | NP | 0% | 612860013 — SERVICIOS COMERCIALES AL POR MAYOR PRESTADOS A COMISION O PO
612870012 | SERVICIOS COMERCIALES AL POR MAYOR PRESTADOS A COMISION O POR CONTRATO, DE OTROS ELEMENTOS DE MAQUINARIA | NP | 0% | 612870012 — SERVICIOS COMERCIALES AL POR MAYOR PRESTADOS A COMISION O PO
612870013 | SERVICIOS COMERCIALES AL POR MAYOR PRESTADOS A COMISION O POR CONTRATO, EQUIPO INDUSTRIALES | NP | 0% | 612870013 — SERVICIOS COMERCIALES AL POR MAYOR PRESTADOS A COMISION O PO
612870014 | SERVICIOS COMERCIALES AL POR MAYOR PRESTADOS A COMISION O POR CONTRATO, SUMINISTROS AFINES PARA SU FUNCIONAMIENTO | NP | 0% | 612870014 — SERVICIOS COMERCIALES AL POR MAYOR PRESTADOS A COMISION O PO
612890011 | SERVICIOS COMERCIALES AL POR MAYOR PRESTADOS A COMISION O POR CONTRATO, DE OTRA MAQUINARIA Y OTRO EQUIPO N.C.P. | NP | 0% | 612890011 — SERVICIOS COMERCIALES AL POR MAYOR PRESTADOS A COMISION O PO
612910012 | SERVICIOS COMERCIALES AL POR MAYOR PRESTADOS A COMISION O POR CONTRATO, DE COMBUSTIBLES SOLIDOS | NP | 0% | 612910012 — SERVICIOS COMERCIALES AL POR MAYOR PRESTADOS A COMISION O PO
612910013 | SERVICIOS COMERCIALES PRESTADOS A CONTRATO, DE SUMINISTRO DE COMBUSTIBLES LIQUIDOS | NP | 0% | 612910013 — SERVICIOS COMERCIALES PRESTADOS A CONTRATO, DE SUMINISTRO DE
612910014 | SERVICIOS COMERCIALES AL POR MAYOR PRESTADOS A COMISION O POR CONTRATO, DE COMBUSTIBLES SOLIDOS, LIQUIDOS Y GASEOSOS Y PRODUCTOS AFINES | NP | 0% | 612910014 — SERVICIOS COMERCIALES AL POR MAYOR PRESTADOS A COMISION O PO
612910015 | SERVICIOS COMERCIALES AL POR MAYOR PRESTADOS A COMISION O POR CONTRATO, DE COMBUSTIBLES SOLIDOS, LIQUIDOS Y GASEOSOS Y PRODUCTOS AFINES | NP | 0% | 612910015 — SERVICIOS COMERCIALES AL POR MAYOR PRESTADOS A COMISION O PO
612920011 | SERVICIOS COMERCIALES AL POR MAYOR PRESTADOS A COMISION O POR CONTRATO, DE MINERALES METALIFEROS Y METALES EN FORMAS PRIMARIAS | NP | 0% | 612920011 — SERVICIOS COMERCIALES AL POR MAYOR PRESTADOS A COMISION O PO
612930011 | SERVICIOS COMERCIALES AL POR MAYOR PRESTADOS A COMISION O POR CONTRATO, DE MADERA SIN DESBASTAR | NP | 0% | 612930011 — SERVICIOS COMERCIALES AL POR MAYOR PRESTADOS A COMISION O PO
612940012 | SERVICIOS COMERCIALES AL POR MAYOR PRESTADOS A COMISION O POR CONTRATO, DE PAPEL | NP | 0% | 612940012 — SERVICIOS COMERCIALES AL POR MAYOR PRESTADOS A COMISION O PO
612940013 | SERVICIOS COMERCIALES AL POR MAYOR PRESTADOS A COMISION O POR CONTRATO, DE CARTON | NP | 0% | 612940013 — SERVICIOS COMERCIALES AL POR MAYOR PRESTADOS A COMISION O PO
612950011 | SERVICIOS COMERCIALES AL POR MAYOR PRESTADOS A COMISION O POR CONTRATO, DE DESPERDICIOS Y DESECHOS, MATERIALES PARA RECICLAR, RESIDUOS CON INCLUSION DE SU RESPECTIVA RECOGIDA, CLASIFICACION, EMBALAJE, MANIPULACION ETC, SIN PROCESO INDUSTRIAL. | NP | 0% | 612950011 — SERVICIOS COMERCIALES AL POR MAYOR PRESTADOS A COMISION O PO
612960011 | SERVICIOS COMERCIALES AL POR MAYOR PRESTADOS A COMISION O POR CONTRATO, DE FIBRAS TEXTILES | NP | 0% | 612960011 — SERVICIOS COMERCIALES AL POR MAYOR PRESTADOS A COMISION O PO
612970011 | SERVICIOS COMERCIALES AL POR MAYOR PRESTADOS A COMISION O POR CONTRATO, DE ELECTRICIDAD | NP | 0% | 612970011 — SERVICIOS COMERCIALES AL POR MAYOR PRESTADOS A COMISION O PO
612980011 | SERVICIOS COMERCIALES AL POR MAYOR PRESTADOS A COMISION O POR CONTRATO, DE AGUA. | NP | 0% | 612980011 — SERVICIOS COMERCIALES AL POR MAYOR PRESTADOS A COMISION O PO
612990011 | SERVICIOS COMERCIALES AL POR MAYOR PRESTADOS A COMISION O POR CONTRATO, DE OTROS PRODUCTOS N.C.P. | NP | 0% | 612990011 — SERVICIOS COMERCIALES AL POR MAYOR PRESTADOS A COMISION O PO
621110011 | SERVICIOS COMERCIALES AL POR MENOR DE GRANOS, SEMILLAS Y FRUTAS OLEAGINOSAS, SEMILLAS Y FORRAJES (ALIMENTO PARA ANIMALES) EN TIENDAS NO ESPECIALIZADAS | NP | 0% | 621110011 — SERVICIOS COMERCIALES AL POR MENOR DE GRANOS, SEMILLAS Y FRU
621120012 | SERVICIOS COMERCIALES AL POR MENOR DE FLORES | NP | 0% | 621120012 — SERVICIOS COMERCIALES AL POR MENOR DE FLORES
621120013 | SERVICIOS COMERCIALES AL POR MENOR DE PLANTAS EN TIENDAS NO ESPECIALIZADAS | NP | 0% | 621120013 — SERVICIOS COMERCIALES AL POR MENOR DE PLANTAS EN TIENDAS NO
621140011 | SERVICIOS COMERCIALES AL POR MENOR DE ANIMALES VIVOS, INCLUIDOS LOS ANIMALES DOMESTICOS, EN TIENDAS NO ESPECIALIZADAS | NP | 0% | 621140011 — SERVICIOS COMERCIALES AL POR MENOR DE ANIMALES VIVOS, INCLUI
621150012 | SERVICIOS COMERCIALES AL POR MENOR DE CUEROS | NP | 0% | 621150012 — SERVICIOS COMERCIALES AL POR MENOR DE CUEROS
621150013 | SERVICIOS COMERCIALES AL POR MENOR DE PIELES | NP | 0% | 621150013 — SERVICIOS COMERCIALES AL POR MENOR DE PIELES
621150014 | SERVICIOS COMERCIALES AL POR MENOR DE CUERO CURTIDO EN TIENDAS NO ESPECIALIZADAS | NP | 0% | 621150014 — SERVICIOS COMERCIALES AL POR MENOR DE CUERO CURTIDO EN TIEND
621190011 | SERVICIOS COMERCIALES AL POR MENOR DE MATERIAS PRIMAS AGRICOLAS N.C.P. EN TIENDAS NO ESPECIALIZADAS | NP | 0% | 621190011 — SERVICIOS COMERCIALES AL POR MENOR DE MATERIAS PRIMAS AGRICO
621210012 | SERVICIOS COMERCIALES AL POR MENOR DE FRUTAS EN TIENDAS NO ESPECIALIZADAS | NP | 0% | 621210012 — SERVICIOS COMERCIALES AL POR MENOR DE FRUTAS EN TIENDAS NO E
621210013 | SERVICIOS COMERCIALES AL POR MENOR DE LEGUMBRES EN TIENDAS NO ESPECIALIZADAS | NP | 0% | 621210013 — SERVICIOS COMERCIALES AL POR MENOR DE LEGUMBRES EN TIENDAS N
621220011 | SERVICIOS COMERCIALES AL POR MENOR DE PRODUCTOS LACTEOS, HUEVOS, ACEITES Y GRASAS COMESTIBLES EN TIENDAS NO ESPECIALIZADAS | NP | 0% | 621220011 — SERVICIOS COMERCIALES AL POR MENOR DE PRODUCTOS LACTEOS, HUE
621230011 | SERVICIOS COMERCIALES AL POR MENOR DE CARNE, AVES Y PRODUCTOS DE CAZA EN TIENDAS NO ESPECIALIZADAS | NP | 0% | 621230011 — SERVICIOS COMERCIALES AL POR MENOR DE CARNE, AVES Y PRODUCTO
621240011 | SERVICIOS COMERCIALES AL POR MENOR DE PRODUCTOS DE LA PESCA Y OTROS PRODUCTOS DEL MAR EN TIENDAS NO ESPECIALIZADAS | NP | 0% | 621240011 — SERVICIOS COMERCIALES AL POR MENOR DE PRODUCTOS DE LA PESCA
621250012 | SERVICIOS COMERCIALES AL POR MENOR DE PRODUCTOS DE REPOSTERIA EN TIENDAS NO ESPECIALIZADAS | NP | 0% | 621250012 — SERVICIOS COMERCIALES AL POR MENOR DE PRODUCTOS DE REPOSTERI
621250013 | SERVICIOS COMERCIALES AL POR MENOR DE PRODUCTOS DE PANADERIA EN TIENDAS NO ESPECIALIZADAS | NP | 0% | 621250013 — SERVICIOS COMERCIALES AL POR MENOR DE PRODUCTOS DE PANADERIA
621270012 | SERVICIOS COMERCIALES AL POR MENOR DE CAFÉ | NP | 0% | 621270012 — SERVICIOS COMERCIALES AL POR MENOR DE CAFÉ
621270013 | SERVICIOS COMERCIALES AL POR MENOR DE TE | NP | 0% | 621270013 — SERVICIOS COMERCIALES AL POR MENOR DE TE
621270014 | SERVICIOS COMERCIALES AL POR MENOR DE CACAO | NP | 0% | 621270014 — SERVICIOS COMERCIALES AL POR MENOR DE CACAO
621270015 | SERVICIOS COMERCIALES AL POR MENOR DE ESPECIAS EN TIENDAS NO ESPECIALIZADAS | NP | 0% | 621270015 — SERVICIOS COMERCIALES AL POR MENOR DE ESPECIAS EN TIENDAS NO
621280011 | SERVICIOS COMERCIALES AL POR MENOR DE PRODUCTOS DEL TABACO EN TIENDAS NO ESPECIALIZADAS | NP | 0% | 621280011 — SERVICIOS COMERCIALES AL POR MENOR DE PRODUCTOS DEL TABACO E
621290011 | SERVICIOS COMERCIALES AL POR MENOR DE PRODUCTOS COMESTIBLES N.C.P. EN TIENDAS NO ESPECIALIZADAS | NP | 0% | 621290011 — SERVICIOS COMERCIALES AL POR MENOR DE PRODUCTOS COMESTIBLES
621310011 | SERVICIOS COMERCIALES AL POR MENOR DE HILADOS Y TEJIDOS EN TIENDAS NO ESPECIALIZADAS | NP | 0% | 621310011 — SERVICIOS COMERCIALES AL POR MENOR DE HILADOS Y TEJIDOS EN T
621320012 | SERVICIOS COMERCIALES AL POR MENOR DE ARTICULOS DE LENCERIA PARA EL HOGAR, CORTINAS | NP | 0% | 621320012 — SERVICIOS COMERCIALES AL POR MENOR DE ARTICULOS DE LENCERIA
621320013 | SERVICIOS COMERCIALES AL POR MENOR DE ARTICULOS DE LENCERIA PARA EL HOGAR, VISILLOS | NP | 0% | 621320013 — SERVICIOS COMERCIALES AL POR MENOR DE ARTICULOS DE LENCERIA
621320014 | SERVICIOS COMERCIALES AL POR MENOR DE ARTICULOS DE LENCERIA PARA EL HOGAR, DIVERSOS ARTICULOS DE MATERIALES TEXTILES | NP | 0% | 621320014 — SERVICIOS COMERCIALES AL POR MENOR DE ARTICULOS DE LENCERIA
621330012 | SERVICIOS COMERCIALES AL POR MENOR DE PRENDAS DE VESTIR, ARTICULOS DE PELETERIA | NP | 0% | 621330012 — SERVICIOS COMERCIALES AL POR MENOR DE PRENDAS DE VESTIR, ART
621330013 | SERVICIOS COMERCIALES AL POR MENOR DE PRENDAS DE VESTIR, ARTICULOS DE ACCESORIOS DEL VESTIDO EN TIENDAS NO ESPECIALIZADAS | NP | 0% | 621330013 — SERVICIOS COMERCIALES AL POR MENOR DE PRENDAS DE VESTIR, ART
621340011 | SERVICIOS COMERCIALES AL POR MENOR DE CALZADO EN TIENDAS NO ESPECIALIZADAS | NP | 0% | 621340011 — SERVICIOS COMERCIALES AL POR MENOR DE CALZADO EN TIENDAS NO
621410011 | SERVICIOS COMERCIALES AL POR MENOR DE MUEBLES PARA EL HOGAR EN TIENDAS NO ESPECIALIZADAS | NP | 0% | 621410011 — SERVICIOS COMERCIALES AL POR MENOR DE MUEBLES PARA EL HOGAR
621420011 | SERVICIOS COMERCIALES AL POR MENOR DE EQUIPO DE RADIO Y TELEVISION, INSTRUMENTOS MUSICALES Y DISCOS, PERTITURAS Y CINTAS GRAVADAS EN TIENDAS NO ESPECIALIZADAS | NP | 0% | 621420011 — SERVICIOS COMERCIALES AL POR MENOR DE EQUIPO DE RADIO Y TELE
621420012 | SERVICIOS COMERCIALES AL POR MENOR DE EQUIPO DE RADIO | NP | 0% | 621420012 — SERVICIOS COMERCIALES AL POR MENOR DE EQUIPO DE RADIO
621420013 | SERVICIOS COMERCIALES AL POR MENOR DE EQUIPO DE TELEVISION | NP | 0% | 621420013 — SERVICIOS COMERCIALES AL POR MENOR DE EQUIPO DE TELEVISION
621420014 | SERVICIOS COMERCIALES AL POR MENOR DE EQUIPO DE INSTRUMENTOS MUSICALES | NP | 0% | 621420014 — SERVICIOS COMERCIALES AL POR MENOR DE EQUIPO DE INSTRUMENTOS
621420015 | SERVICIOS COMERCIALES AL POR MENOR DE EQUIPO DE DISCOS | NP | 0% | 621420015 — SERVICIOS COMERCIALES AL POR MENOR DE EQUIPO DE DISCOS
621420016 | SERVICIOS COMERCIALES AL POR MENOR DE EQUIPO DE PERTITURAS | NP | 0% | 621420016 — SERVICIOS COMERCIALES AL POR MENOR DE EQUIPO DE PERTITURAS
621420017 | SERVICIOS COMERCIALES AL POR MENOR DE EQUIPO DE CINTAS GRAVADAS | NP | 0% | 621420017 — SERVICIOS COMERCIALES AL POR MENOR DE EQUIPO DE CINTAS GRAVA
621430011 | SERVICIOS COMERCIALES AL POR MENOR DE APARATOS Y NATERIAL DE ILUMINACION EN TIENDAS NO ESPECIALIZADAS | NP | 0% | 621430011 — SERVICIOS COMERCIALES AL POR MENOR DE APARATOS Y NATERIAL DE
621440011 | SERVICIOS COMERCIALES AL POR MENOR DE APARATOS DE USO DOMESTICO EN TIENDAS NO ESPECIALIZADAS | NP | 0% | 621440011 — SERVICIOS COMERCIALES AL POR MENOR DE APARATOS DE USO DOMEST
621450012 | SERVICIOS COMERCIALES AL POR MENOR DE UTENCILLOS DIVERSOS DE USO DOMESTICO, CUBERTERIA | NP | 0% | 621450012 — SERVICIOS COMERCIALES AL POR MENOR DE UTENCILLOS DIVERSOS DE
621450013 | SERVICIOS COMERCIALES AL POR MENOR DE UTENCILLOS DIVERSOS DE USO DOMESTICO, ARTICULOS DE LOZA | NP | 0% | 621450013 — SERVICIOS COMERCIALES AL POR MENOR DE UTENCILLOS DIVERSOS DE
621450014 | SERVICIOS COMERCIALES AL POR MENOR DE UTENCILLOS DIVERSOS DE USO DOMESTICO, VIDRIO | NP | 0% | 621450014 — SERVICIOS COMERCIALES AL POR MENOR DE UTENCILLOS DIVERSOS DE
621450015 | SERVICIOS COMERCIALES AL POR MENOR DE UTENCILLOS DIVERSOS DE USO DOMESTICO, PORCELANA | NP | 0% | 621450015 — SERVICIOS COMERCIALES AL POR MENOR DE UTENCILLOS DIVERSOS DE
621450016 | SERVICIOS COMERCIALES AL POR MENOR DE UTENCILLOS DIVERSOS DE USO DOMESTICO, CERAMICA EN TIENDAS NO ESPECIALIZADAS | NP | 0% | 621450016 — SERVICIOS COMERCIALES AL POR MENOR DE UTENCILLOS DIVERSOS DE
621460012 | SERVICIOS COMERCIALES AL POR MENOR DE ARTICULOS DE MIMBRE | NP | 0% | 621460012 — SERVICIOS COMERCIALES AL POR MENOR DE ARTICULOS DE MIMBRE
621460013 | SERVICIOS COMERCIALES AL POR MENOR DE ARTICULOS DE CORCHO | NP | 0% | 621460013 — SERVICIOS COMERCIALES AL POR MENOR DE ARTICULOS DE CORCHO
621460014 | SERVICIOS COMERCIALES AL POR MENOR DE ARTICULOS DE TONELERIA | NP | 0% | 621460014 — SERVICIOS COMERCIALES AL POR MENOR DE ARTICULOS DE TONELERIA
621460015 | SERVICIOS COMERCIALES AL POR MENOR DE ARTICULOS DE OTROS ARTICULOS DE MADERA EN TIENDAS NO ESPECIALIZADAS | NP | 0% | 621460015 — SERVICIOS COMERCIALES AL POR MENOR DE ARTICULOS DE OTROS ART
621490011 | SERVICIOS COMERCIALES AL POR MENOR DE ARTICULOS Y EQUIPO DOMESTICO N.C.P. EN TIENDAS NO ESPECIALIZADAS | NP | 0% | 621490011 — SERVICIOS COMERCIALES AL POR MENOR DE ARTICULOS Y EQUIPO DOM
621510011 | SERVICIOS COMERCIALES AL POR MENOR DE LIBROS, REVISTAS, PERIODICOS Y ARTICULOS DE ESCRITORIO EN TIENDAS NO ESPECIALIZADAS | NP | 0% | 621510011 — SERVICIOS COMERCIALES AL POR MENOR DE LIBROS, REVISTAS, PERI
621520012 | SERVICIOS COMERCIALES AL POR MENOR DE EQUIPO FOTOGRAFICO | NP | 0% | 621520012 — SERVICIOS COMERCIALES AL POR MENOR DE EQUIPO FOTOGRAFICO
621520013 | SERVICIOS COMERCIALES AL POR MENOR DE EQUIPO OPTICO | NP | 0% | 621520013 — SERVICIOS COMERCIALES AL POR MENOR DE EQUIPO OPTICO
621520014 | SERVICIOS COMERCIALES AL POR MENOR DE EQUIPO DE PRECISION EN TIENDAS NO ESPECIALIZADAS | NP | 0% | 621520014 — SERVICIOS COMERCIALES AL POR MENOR DE EQUIPO DE PRECISION EN
621530011 | SERVICIOS COMERCIALES AL POR MENOR DE JUEGOS Y JUGUETES EN TIENDAS NO ESPECIALIZADAS | NP | 0% | 621530011 — SERVICIOS COMERCIALES AL POR MENOR DE JUEGOS Y JUGUETES EN T
621540012 | SERVICIOS COMERCIALES AL POR MENOR DE RELOJES EN TIENDAS NO ESPECIALIZADAS | NP | 0% | 621540012 — SERVICIOS COMERCIALES AL POR MENOR DE RELOJES EN TIENDAS NO
621540013 | SERVICIOS COMERCIALES AL POR MENOR DE JOYAS EN TIENDAS NO ESPECIALIZADAS | NP | 0% | 621540013 — SERVICIOS COMERCIALES AL POR MENOR DE JOYAS EN TIENDAS NO ES
621550011 | SERVICIOS COMERCIALES AL POR MENOR DE ARTICULOS DE DEPORTE ( INCLUIDAS LAS BICICLETAS) EN TIENDAS NO ESPECIALIZADAS | NP | 0% | 621550011 — SERVICIOS COMERCIALES AL POR MENOR DE ARTICULOS DE DEPORTE (
621560012 | SERVICIOS COMERCIALES AL POR MENOR DE ARTICULOS DE CUERO EN TIENDAS NO ESPECIALIZADAS | NP | 0% | 621560012 — SERVICIOS COMERCIALES AL POR MENOR DE ARTICULOS DE CUERO EN
621560013 | SERVICIOS COMERCIALES AL POR MENOR DE ARTICULOS DE ACCESORIOS PARA VIAJE EN TIENDAS NO ESPECIALIZADAS | NP | 0% | 621560013 — SERVICIOS COMERCIALES AL POR MENOR DE ARTICULOS DE ACCESORIO
621590011 | SERVICIOS COMERCIALES AL POR MENOR DE BIENES DE CONSUMO DIVERSOS N.C.P. EN TIENDAS NO ESPECIALIZADAS | NP | 0% | 621590011 — SERVICIOS COMERCIALES AL POR MENOR DE BIENES DE CONSUMO DIVE
621610011 | SERVICIOS COMERCIALES AL POR MENOR DE MATERIALES DE CONSTRUCCION Y VIDRIO PLANO EN TIENDAS NO ESPECIALIZADAS | NP | 0% | 621610011 — SERVICIOS COMERCIALES AL POR MENOR DE MATERIALES DE CONSTRUC
621620011 | SERVICIOS COMERCIALES AL POR MENOR DE APARATOS, MATERIALES Y EQUIPO SANITARIO DE CERAMICA EN TIENDAS NO ESPECIALIZADAS | NP | 0% | 621620011 — SERVICIOS COMERCIALES AL POR MENOR DE APARATOS, MATERIALES Y
621630012 | SERVICIOS COMERCIALES AL POR MENOR DE PAPEL DE EMPAPELAR PAREDES EN TIENDAS NO ESPECIALIZADAS | NP | 0% | 621630012 — SERVICIOS COMERCIALES AL POR MENOR DE PAPEL DE EMPAPELAR PAR
621630013 | SERVICIOS COMERCIALES AL POR MENOR DE PAPEL DE REVESTIMIENTO DE SUELOS EN TIENDAS NO ESPECIALIZADAS | NP | 0% | 621630013 — SERVICIOS COMERCIALES AL POR MENOR DE PAPEL DE REVESTIMIENTO
621639911 | SERVICIOS PROPORCIONADOS POR ORGANIZACIONES Y ENTIDADES EXTRATERRITORIALES | NP | 0% | 621639911 — SERVICIOS PROPORCIONADOS POR ORGANIZACIONES Y ENTIDADES EXTR
621640012 | SERVICIOS COMERCIALES AL POR MENOR DE PINTURAS | NP | 0% | 621640012 — SERVICIOS COMERCIALES AL POR MENOR DE PINTURAS
621640013 | SERVICIOS COMERCIALES AL POR MENOR DE BARNICES | NP | 0% | 621640013 — SERVICIOS COMERCIALES AL POR MENOR DE BARNICES
621640014 | SERVICIOS COMERCIALES AL POR MENOR DE LACAS EN TIENDAS NO ESPECIALIZADAS | NP | 0% | 621640014 — SERVICIOS COMERCIALES AL POR MENOR DE LACAS EN TIENDAS NO ES
621650011 | SERVICIOS COMERCIALES AL POR MENOR DE ARTICULOS DE FERRETERIA Y HERRAMIENTAS DE MANO TIENDAS NO ESPECIALIZADAS | NP | 0% | 621650011 — SERVICIOS COMERCIALES AL POR MENOR DE ARTICULOS DE FERRETERI
621720012 | SERVICIOS COMERCIALES AL POR MENOR DE ABONOS EN TIENDAS NO ESPECIALIZADAS | NP | 0% | 621720012 — SERVICIOS COMERCIALES AL POR MENOR DE ABONOS EN TIENDAS NO E
621720013 | SERVICIOS COMERCIALES AL POR MENOR DE PRODUCTOS AGROQUIMICOS EN TIENDAS NO ESPECIALIZADAS | NP | 0% | 621720013 — SERVICIOS COMERCIALES AL POR MENOR DE PRODUCTOS AGROQUIMICOS
621730011 | SERVICIOS COMERCIALES AL POR MENOR DE PRODUCTOS FARMACEUTICOS Y MEDICOS EN TIENDAS NO ESPECIALIZADAS | NP | 0% | 621730011 — SERVICIOS COMERCIALES AL POR MENOR DE PRODUCTOS FARMACEUTICO
621740011 | SERVICIOS COMERCIALES AL POR MENOR DE INSTRUMENTOS Y DISPOSITIVOS PARA CIRUGIA Y ORTOPEDIA EN TIENDAS NO ESPECIALIZADAS | NP | 0% | 621740011 — SERVICIOS COMERCIALES AL POR MENOR DE INSTRUMENTOS Y DISPOSI
621750012 | SERVICIOS COMERCIALES AL POR MENOR DE ARTICULOS DE PERFUMERIA | NP | 0% | 621750012 — SERVICIOS COMERCIALES AL POR MENOR DE ARTICULOS DE PERFUMERI
621750013 | SERVICIOS COMERCIALES AL POR MENOR DE ARTICULOS DE COSMETICOS | NP | 0% | 621750013 — SERVICIOS COMERCIALES AL POR MENOR DE ARTICULOS DE COSMETICO
621750014 | SERVICIOS COMERCIALES AL POR MENOR DE ARTICULOS DE JABONES DE TOCADOR | NP | 0% | 621750014 — SERVICIOS COMERCIALES AL POR MENOR DE ARTICULOS DE JABONES D
621760011 | SERVICIOS COMERCIALES AL POR MENOR DE PRODUCTOS DE LIMPIEZA EN TIENDAS NO ESPECIALIZADAS | NP | 0% | 621760011 — SERVICIOS COMERCIALES AL POR MENOR DE PRODUCTOS DE LIMPIEZA
621810011 | SERVICIOS COMERCIALES AL POR MENOR DE VEHICULOS DE MOTOR, MOTOCICLETAS, VEHICULOS PARA NIEVE Y REPUESTOS Y ACCESORIOS AFINES EN TIENDAS NO ESPECIALIZADAS | NP | 0% | 621810011 — SERVICIOS COMERCIALES AL POR MENOR DE VEHICULOS DE MOTOR, MO
621810012 | SERVICIOS COMERCIALES AL POR MENOR DE VEHICULOS DE MOTOR | NP | 0% | 621810012 — SERVICIOS COMERCIALES AL POR MENOR DE VEHICULOS DE MOTOR
621810013 | SERVICIOS COMERCIALES AL POR MENOR DE MOTOCICLETAS | NP | 0% | 621810013 — SERVICIOS COMERCIALES AL POR MENOR DE MOTOCICLETAS
621810014 | SERVICIOS COMERCIALES AL POR MENOR DE VEHICULOS PARA NIEVE | NP | 0% | 621810014 — SERVICIOS COMERCIALES AL POR MENOR DE VEHICULOS PARA NIEVE
621810015 | SERVICIOS COMERCIALES AL POR MENOR DE REPUESTOS Y ACCESORIOS AFINES DE VEHICULOS EN TIENDAS NO ESPECIALIZADAS | NP | 0% | 621810015 — SERVICIOS COMERCIALES AL POR MENOR DE REPUESTOS Y ACCESORIOS
621820011 | SERVICIOS COMERCIALES AL POR MENOR DE OTRO EQUIPO DE TRANSPORTE, EXCEPTO BICICLETAS, EN TIENDAS NO ESPECIALIZADAS | NP | 0% | 621820011 — SERVICIOS COMERCIALES AL POR MENOR DE OTRO EQUIPO DE TRANSPO
621830011 | SERVICIOS COMERCIALES AL POR MENOR DE MAQUINARIA Y EQUIPO DE OFICINA, INCLUIDO EL MOBILIARIO DE OFICINA, EN TIENDAS NO ESPECIALIZADAS | NP | 0% | 621830011 — SERVICIOS COMERCIALES AL POR MENOR DE MAQUINARIA Y EQUIPO DE
621840012 | SERVICIOS COMERCIALES AL POR MENOR DE EQUIPO DE INFORMATICA | NP | 0% | 621840012 — SERVICIOS COMERCIALES AL POR MENOR DE EQUIPO DE INFORMATICA
621840013 | SERVICIOS COMERCIALES AL POR MENOR DE PROGRAMAS INFORMATICOS BASICOS EN TIENDAS NO ESPECIALIZADAS | NP | 0% | 621840013 — SERVICIOS COMERCIALES AL POR MENOR DE PROGRAMAS INFORMATICOS
621850011 | SERVICIOS COMERCIALES AL POR MENOR DE MAQUINARIA Y EQUIPO PARA TRABAJOS AGRICOLAS, EN CESPED Y DE JARDINERIA, INCLUIDOS TRACTORES, EN TIENDAS NO ESPECIALIZADAS | NP | 0% | 621850011 — SERVICIOS COMERCIALES AL POR MENOR DE MAQUINARIA Y EQUIPO PA
621860011 | SERVICIOS COMERCIALES AL POR MENOR DE MAQUINARIA Y EQUIPO DE MINERIA, CONSTRUCCION E INGENIERIA CIVIL EN TIENDAS NO ESPECIALIZADAS | NP | 0% | 621860011 — SERVICIOS COMERCIALES AL POR MENOR DE MAQUINARIA Y EQUIPO DE
621870011 | SERVICIOS COMERCIALES AL POR MENOR DE OTROS ELEMENTOS DE MAQUINARIA Y EQUIPO INDUSTRIALES Y SUMINISTROS AFINES PARA SU FUNCIONAMIENTO EN TIENDAS NO ESPECIALIZADAS | NP | 0% | 621870011 — SERVICIOS COMERCIALES AL POR MENOR DE OTROS ELEMENTOS DE MAQ
621890011 | SERVICIOS COMERCIALES AL POR MENOR DE OTRA MAQUINARIA Y OTRO EQUIPO N.C.P. EN TIENDAS NO ESPECIALIZADAS | NP | 0% | 621890011 — SERVICIOS COMERCIALES AL POR MENOR DE OTRA MAQUINARIA Y OTRO
621910012 | SERVICIOS COMERCIALES AL POR MENOR DE COMBUSTIBLES SOLIDOS,EN TIENDAS NO ESPECIALIZADAS | NP | 0% | 621910012 — SERVICIOS COMERCIALES AL POR MENOR DE COMBUSTIBLES SOLIDOS,E
621910013 | SERVICIOS COMERCIALES AL POR MENOR DE COMBUSTIBLES , LIQUIDOS EN TIENDAS NO ESPECIALIZADAS | NP | 0% | 621910013 — SERVICIOS COMERCIALES AL POR MENOR DE COMBUSTIBLES , LIQUIDO
621910014 | SERVICIOS COMERCIALES AL POR MENOR DE COMBUSTIBLES GASEOSOS EN TIENDAS NO ESPECIALIZADAS | NP | 0% | 621910014 — SERVICIOS COMERCIALES AL POR MENOR DE COMBUSTIBLES GASEOSOS
621910015 | SERVICIOS COMERCIALES AL POR MENOR DE COMBUSTIBLES PRODUCTOS AFINES EN TIENDAS NO ESPECIALIZADAS | NP | 0% | 621910015 — SERVICIOS COMERCIALES AL POR MENOR DE COMBUSTIBLES PRODUCTOS
621940012 | SERVICIOS COMERCIALES AL POR MENOR DE PAPEL EN TIENDAS NO ESPECIALIZADAS | NP | 0% | 621940012 — SERVICIOS COMERCIALES AL POR MENOR DE PAPEL EN TIENDAS NO ES
621940013 | SERVICIOS COMERCIALES AL POR MENOR DE CARTON EN TIENDAS NO ESPECIALIZADAS | NP | 0% | 621940013 — SERVICIOS COMERCIALES AL POR MENOR DE CARTON EN TIENDAS NO E
621990011 | SERVICIOS COMERCIALES AL POR MENOR DE OTROS PRODUCTOS N.C.P. EN TIENDAS NO ESPECIALIZADAS | NP | 0% | 621990011 — SERVICIOS COMERCIALES AL POR MENOR DE OTROS PRODUCTOS N.C.P.
622110012 | SERVICIOS COMERCIALES AL POR MAYOR DE GRANOS | NP | 0% | 622110012 — SERVICIOS COMERCIALES AL POR MAYOR DE GRANOS
622110013 | SERVICIOS COMERCIALES AL POR MAYOR DE SEMILLAS | NP | 0% | 622110013 — SERVICIOS COMERCIALES AL POR MAYOR DE SEMILLAS
622110014 | SERVICIOS COMERCIALES AL POR MAYOR DE FRUTAS OLEAGINOSAS | NP | 0% | 622110014 — SERVICIOS COMERCIALES AL POR MAYOR DE FRUTAS OLEAGINOSAS
622110015 | SERVICIOS COMERCIALES AL POR MAYOR DE SEMILLAS Y ALIMENTOS PARA ANIMALES | NP | 0% | 622110015 — SERVICIOS COMERCIALES AL POR MAYOR DE SEMILLAS Y ALIMENTOS P
622110111 | SERVICIOS ESPECIALIZADOS DE VENTA AL POR MAYOR DE FORRAJES (ALIMENTO PARA ANIMALES) Y SEMILLAS | NP | 0% | 622110111 — SERVICIOS ESPECIALIZADOS DE VENTA AL POR MAYOR DE FORRAJES (
622120011 | SERVICIOS ESPECIALIZADOS DE VENTA AL POR MENOR DE FLORES Y PLANTAS EN TIENDAS ESPECIALIZADAS | NP | 0% | 622120011 — SERVICIOS ESPECIALIZADOS DE VENTA AL POR MENOR DE FLORES Y P
622140011 | SERVICIOS COMERCIALES AL POR MENOR DE ANIMALES VIVOS, INCLUIDOS LOS ANIMALES DOMESTICOS, EN TIENDAS ESPECIALIZADAS | NP | 0% | 622140011 — SERVICIOS COMERCIALES AL POR MENOR DE ANIMALES VIVOS, INCLUI
622150012 | SERVICIOS COMERCIALES AL POR MENOR DE CUEROS EN TIENDAS ESPECIALIZADAS | NP | 0% | 622150012 — SERVICIOS COMERCIALES AL POR MENOR DE CUEROS EN TIENDAS ESPE
622150013 | SERVICIOS COMERCIALES AL POR MENOR DE PIELES EN TIENDAS ESPECIALIZADAS | NP | 0% | 622150013 — SERVICIOS COMERCIALES AL POR MENOR DE PIELES EN TIENDAS ESPE
622150014 | SERVICIOS COMERCIALES AL POR MENOR DE CUERO CURTIDO EN TIENDAS ESPECIALIZADAS | NP | 0% | 622150014 — SERVICIOS COMERCIALES AL POR MENOR DE CUERO CURTIDO EN TIEND
622190011 | SERVICIOS COMERCIALES AL POR MENOR DE MATERIAS PRIMAS AGRICOLAS N.C.P. EN TIENDAS ESPECIALIZADAS | NP | 0% | 622190011 — SERVICIOS COMERCIALES AL POR MENOR DE MATERIAS PRIMAS AGRICO
622210011 | SERVICIOS COMERCIALES AL POR MENOR DE FRUTAS Y VERDURAS FRESCAS, SECAS, CONGELADAS O ENVASADAS EN TIENDAS ESPECIALIZADAS | NP | 0% | 622210011 — SERVICIOS COMERCIALES AL POR MENOR DE FRUTAS Y VERDURAS FRES
622210012 | SERVICIO DE SUPERMERCADO Y/O COMISARIATO | NP | 0% | 622210012 — SERVICIO DE SUPERMERCADO Y/O COMISARIATO
622220111 | SERVICIOS COMERCIALES AL POR MENOR DE HUEVOS EN TIENDAS ESPECIALIZADAS | NP | 0% | 622220111 — SERVICIOS COMERCIALES AL POR MENOR DE HUEVOS EN TIENDAS ESPE
622220212 | SERVICIOS COMERCIALES AL POR MENOR DE ACEITES COMESTIBLES ANIMALES O VEGETALES EN TIENDAS ESPECIALIZADAS | NP | 0% | 622220212 — SERVICIOS COMERCIALES AL POR MENOR DE ACEITES COMESTIBLES AN
622220213 | SERVICIOS COMERCIALES AL POR MENOR DE GRASAS COMESTIBLES ANIMALES O VEGETALES EN TIENDAS ESPECIALIZADAS | NP | 0% | 622220213 — SERVICIOS COMERCIALES AL POR MENOR DE GRASAS COMESTIBLES ANI
622230012 | SERVICIOS COMERCIALES AL POR MENOR DE CARNE EN TIENDAS ESPECIALIZADAS | NP | 0% | 622230012 — SERVICIOS COMERCIALES AL POR MENOR DE CARNE EN TIENDAS ESPEC
622230013 | SERVICIOS COMERCIALES AL POR MENOR DE AVES EN TIENDAS ESPECIALIZADAS | NP | 0% | 622230013 — SERVICIOS COMERCIALES AL POR MENOR DE AVES EN TIENDAS ESPECI
622230014 | SERVICIOS COMERCIALES AL POR MENOR DE PRODUCTOS DE CAZAEN TIENDAS ESPECIALIZADAS | NP | 0% | 622230014 — SERVICIOS COMERCIALES AL POR MENOR DE PRODUCTOS DE CAZAEN TI
622230015 | SERVICIOS COMERCIALES AL POR MENOR DE DESPOJOS COMESTIBLES EN TIENDAS ESPECIALIZADAS | NP | 0% | 622230015 — SERVICIOS COMERCIALES AL POR MENOR DE DESPOJOS COMESTIBLES E
622230016 | SERVICIOS COMERCIALES AL POR MENOR DE CONSERVAS EN TIENDAS ESPECIALIZADAS | NP | 0% | 622230016 — SERVICIOS COMERCIALES AL POR MENOR DE CONSERVAS EN TIENDAS E
622230017 | SERVICIOS COMERCIALES AL POR MENOR DE PREPARADOS DE CARNE EN TIENDAS ESPECIALIZADAS | NP | 0% | 622230017 — SERVICIOS COMERCIALES AL POR MENOR DE PREPARADOS DE CARNE EN
622240012 | SERVICIOS COMERCIALES AL POR MENOR DE PESCADO FRESCO EN TIENDAS ESPECIALIZADAS | NP | 0% | 622240012 — SERVICIOS COMERCIALES AL POR MENOR DE PESCADO FRESCO EN TIEN
622240013 | SERVICIOS COMERCIALES AL POR MENOR DE PREPARADO O EN CONSERVA EN TIENDAS ESPECIALIZADAS | NP | 0% | 622240013 — SERVICIOS COMERCIALES AL POR MENOR DE PREPARADO O EN CONSERV
622240014 | SERVICIOS COMERCIALES AL POR MENOR DE MARISCOS EN TIENDAS ESPECIALIZADAS | NP | 0% | 622240014 — SERVICIOS COMERCIALES AL POR MENOR DE MARISCOS EN TIENDAS ES
622250012 | SERVICIOS COMERCIALES AL POR MENOR DE PRODUCTOS DE REPOSTERIA EN TIENDAS ESPECIALIZADAS | NP | 0% | 622250012 — SERVICIOS COMERCIALES AL POR MENOR DE PRODUCTOS DE REPOSTERI
622250013 | SERVICIOS COMERCIALES AL POR MENOR DE PRODUCTOS DE REPOSTERIA EN TIENDAS ESPECIALIZADAS | NP | 0% | 622250013 — SERVICIOS COMERCIALES AL POR MENOR DE PRODUCTOS DE REPOSTERI
622260011 | SERVICIOS COMERCIALES AL POR MENOR DE BEBIDAS ALCOHOLICAS, COMO VINOS, CERVEZAS, LICORES, Y OTRAS BEBIDAS ALCOHOLICAS EN TIENDAS ESPECIALIZADAS | NP | 0% | 622260011 — SERVICIOS COMERCIALES AL POR MENOR DE BEBIDAS ALCOHOLICAS, C
622270011 | SERVICIOS COMERCIALES AL POR MENOR DE CACAO EN TIENDAS ESPECIALIZADAS | NP | 0% | 622270011 — SERVICIOS COMERCIALES AL POR MENOR DE CACAO EN TIENDAS ESPEC
622270112 | SERVICIOS COMERCIALES AL POR MENOR DE CAFE, EN TIENDAS ESPECIALIZADAS | NP | 0% | 622270112 — SERVICIOS COMERCIALES AL POR MENOR DE CAFE, EN TIENDAS ESPEC
622270113 | SERVICIOS COMERCIALES AL POR MENOR DE TE, EN TIENDAS ESPECIALIZADAS | NP | 0% | 622270113 — SERVICIOS COMERCIALES AL POR MENOR DE TE, EN TIENDAS ESPECIA
622270114 | SERVICIOS COMERCIALES AL POR MENOR DE ESPECIAS EN TIENDAS ESPECIALIZADAS | NP | 0% | 622270114 — SERVICIOS COMERCIALES AL POR MENOR DE ESPECIAS EN TIENDAS ES
622290011 | SERVICIOS COMERCIALES AL POR MENOR DE PRODUCTOS COMESTIBLES N.C.P. | NP | 0% | 622290011 — SERVICIOS COMERCIALES AL POR MENOR DE PRODUCTOS COMESTIBLES
622310012 | SERVICIOS COMERCIALES AL POR MENOR DE HILADOS E HILOS DE FIBRAS TEXTILES NATURALES O ARTIFICIALES, TEJIDOS DE FIBRAS EN TIENDAS ESPECIA | NP | 0% | 622310012 — SERVICIOS COMERCIALES AL POR MENOR DE HILADOS E HILOS DE FIB
622310013 | SERVICIOS COMERCIALES AL POR MENOR DE HILADOS E HILOS DE FIBRAS TEXTILES NATURALES O ARTIFICIALES, AFELPADAS EN TIENDAS ESPECIA | NP | 0% | 622310013 — SERVICIOS COMERCIALES AL POR MENOR DE HILADOS E HILOS DE FIB
622310014 | SERVICIOS COMERCIALES AL POR MENOR DE HILADOS E HILOS DE FIBRAS TEXTILES NATURALES O ARTIFICIALES, TEJIDOS Y LABORES DE PUNTO EN TIENDAS ESPECIA | NP | 0% | 622310014 — SERVICIOS COMERCIALES AL POR MENOR DE HILADOS E HILOS DE FIB
622310015 | SERVICIOS COMERCIALES AL POR MENOR DE HILADOS E HILOS DE FIBRAS TEXTILES NATURALES O ARTIFICIALES, GANCHILLO Y OTROS ARTICULOS DISTINTOS DE LAS PRENDAS DE VESTIR EN TIENDAS ESPECIA | NP | 0% | 622310015 — SERVICIOS COMERCIALES AL POR MENOR DE HILADOS E HILOS DE FIB
622320014 | SERVICIOS COMERCIALES AL POR MENOR DE ARTICULOS DE LENCERIA PARA EL HOGAR, DIVERSOS ARTICULOS DOMESTICOS CONFECCIONADOS CON MATERIALES TEXTILES EN TIENDAS ESPECIALIZADAS | NP | 0% | 622320014 — SERVICIOS COMERCIALES AL POR MENOR DE ARTICULOS DE LENCERIA
622330012 | SERVICIOS COMERCIALES AL POR MENOR DE PRENDAS DE VESTIR,ARTICULOS DE PELETERIA EN TIENDAS ESPECIALIZADAS | NP | 0% | 622330012 — SERVICIOS COMERCIALES AL POR MENOR DE PRENDAS DE VESTIR,ARTI
622330013 | SERVICIOS COMERCIALES AL POR MENOR DE PRENDAS DE VESTIR,ARTICULOS DE ACCESORIOS DEL VESTIDO EN TIENDAS ESPECIALIZADAS | NP | 0% | 622330013 — SERVICIOS COMERCIALES AL POR MENOR DE PRENDAS DE VESTIR,ARTI
622340011 | SERVICIOS COMERCIALES AL POR MENOR DE CALZADO EN TIENDAS ESPECIALIZADAS | NP | 0% | 622340011 — SERVICIOS COMERCIALES AL POR MENOR DE CALZADO EN TIENDAS ESP
622410011 | SERVICIOS COMERCIALES AL POR MENOR DE MUEBLES PARA EL HOGAR EN TIENDAS ESPECIALIZADAS | NP | 0% | 622410011 — SERVICIOS COMERCIALES AL POR MENOR DE MUEBLES PARA EL HOGAR
622420011 | SERVICIOS COMERCIALES AL POR MENOR DE EQUIPO DE RADIO Y TELEVISION, INSTRUMENTOS MUSICALES Y DISCOS, PARTITURAS Y CINTAS GRABADAS EN TIENDAS ESPECIALIZADAS | NP | 0% | 622420011 — SERVICIOS COMERCIALES AL POR MENOR DE EQUIPO DE RADIO Y TELE
622430011 | SERVICIOS COMERCIALES AL POR MENOR DE APARATOS Y MATERIAL DE ILUMINACION EN TIENDAS ESPECIALIZADAS | NP | 0% | 622430011 — SERVICIOS COMERCIALES AL POR MENOR DE APARATOS Y MATERIAL DE
622440011 | SERVICIOS COMERCIALES AL POR MENOR DE APARATOS DE USO DOMESTICO EN TIENDAS ESPECIALIZADAS | NP | 0% | 622440011 — SERVICIOS COMERCIALES AL POR MENOR DE APARATOS DE USO DOMEST
622450016 | SERVICIOS COMERCIALES AL POR MENOR DE UTENCILLOS DIVERSOS DE USO DOMESTICO, CERAMICA | NP | 0% | 622450016 — SERVICIOS COMERCIALES AL POR MENOR DE UTENCILLOS DIVERSOS DE
622460014 | SERVICIOS COMERCIALES AL POR MENOR DE ARTICULOS DE TONELERIA Y OTROS ARTICULOS DE MADERA | NP | 0% | 622460014 — SERVICIOS COMERCIALES AL POR MENOR DE ARTICULOS DE TONELERIA
622460015 | SERVICIOS COMERCIALES AL POR MENOR DE ARTICULOS DE PAJA U OTROS MATERIALES TRENZABLES | NP | 0% | 622460015 — SERVICIOS COMERCIALES AL POR MENOR DE ARTICULOS DE PAJA U OT
622460016 | SERVICIOS COMERCIALES AL POR MENOR DE ARTICULOS DE CESTERIA Y MIMBRERIA EN TIENDAS ESPECIALIZADAS | NP | 0% | 622460016 — SERVICIOS COMERCIALES AL POR MENOR DE ARTICULOS DE CESTERIA
622490011 | SERVICIOS COMERCIALES AL POR MENOR DE ARTICULOS Y EQUIPOS DOMESTICOS N.C.P. EN TIENDAS ESPECIALIZADAS | NP | 0% | 622490011 — SERVICIOS COMERCIALES AL POR MENOR DE ARTICULOS Y EQUIPOS DO
622510012 | SERVICIOS COMERCIALES AL POR MENOR DE LIBROS | NP | 0% | 622510012 — SERVICIOS COMERCIALES AL POR MENOR DE LIBROS
622510013 | SERVICIOS COMERCIALES AL POR MENOR DE REVISTAS | NP | 0% | 622510013 — SERVICIOS COMERCIALES AL POR MENOR DE REVISTAS
622510014 | SERVICIOS COMERCIALES AL POR MENOR DE PERIODICOS | NP | 0% | 622510014 — SERVICIOS COMERCIALES AL POR MENOR DE PERIODICOS
622510015 | SERVICIOS COMERCIALES AL POR MENOR DE ARTICULOS DE ESCRITORIO EN TIENDAS ESPECIALIZADAS | NP | 0% | 622510015 — SERVICIOS COMERCIALES AL POR MENOR DE ARTICULOS DE ESCRITORI
622520011 | SERVICIOS COMERCIALES AL POR MENOR DE EQUIPO FOTOGRAFICO, OPTICO Y DE PRECISION EN TIENDAS ESPECIALIZADAS | NP | 0% | 622520011 — SERVICIOS COMERCIALES AL POR MENOR DE EQUIPO FOTOGRAFICO, OP
622530011 | SERVICIOS COMERCIALES AL POR MENOR DE JUEGOS Y JUGUETES EN TIENDAS ESPECIALIZADAS | NP | 0% | 622530011 — SERVICIOS COMERCIALES AL POR MENOR DE JUEGOS Y JUGUETES EN T
622540011 | SERVICIOS COMERCIALES AL POR MENOR DE RELOJES Y JOYAS EN TIENDAS ESPECIALIZADAS | NP | 0% | 622540011 — SERVICIOS COMERCIALES AL POR MENOR DE RELOJES Y JOYAS EN TIE
622550011 | SERVICIOS COMERCIALES AL POR MENOR DE ARTICULOS DE DEPORTE (INCLUIDAS LAS BICICLETAS) EN TIENDAS ESPECIALIZADAS | NP | 0% | 622550011 — SERVICIOS COMERCIALES AL POR MENOR DE ARTICULOS DE DEPORTE (
622560012 | SERVICIOS COMERCIALES AL POR MENOR DE ARTICULOS DE CUERO | NP | 0% | 622560012 — SERVICIOS COMERCIALES AL POR MENOR DE ARTICULOS DE CUERO
622560013 | SERVICIOS COMERCIALES AL POR MENOR DE ARTICULOS DE ACCESORIOS PARA VIAJE | NP | 0% | 622560013 — SERVICIOS COMERCIALES AL POR MENOR DE ARTICULOS DE ACCESORIO
622590011 | SERVICIOS COMERCIALES AL POR MENOR DE BIENES DE CONSUMO DIVERSOS N.C.P. EN TIENDAS ESPECIALIZADAS | NP | 0% | 622590011 — SERVICIOS COMERCIALES AL POR MENOR DE BIENES DE CONSUMO DIVE
622610012 | SERVICIOS COMERCIALES AL POR MENOR DE MATERIALES DE CONSTRUCCION | NP | 0% | 622610012 — SERVICIOS COMERCIALES AL POR MENOR DE MATERIALES DE CONSTRUC
622610013 | SERVICIOS COMERCIALES AL POR MENOR DE VIDRIO PLANO EN TIENDAS ESPECIALIZADAS | NP | 0% | 622610013 — SERVICIOS COMERCIALES AL POR MENOR DE VIDRIO PLANO EN TIENDA
622620011 | SERVICIOS COMERCIALES AL POR MENOR DE APARATOS, MATERIALES Y EQUIPO SANITARIO DE CERAMICA EN TIENDAS ESPECIALIZADAS | NP | 0% | 622620011 — SERVICIOS COMERCIALES AL POR MENOR DE APARATOS, MATERIALES Y
622630012 | SERVICIOS COMERCIALES AL POR MENOR DE PAPEL DE EMPAPELAR PAREDES | NP | 0% | 622630012 — SERVICIOS COMERCIALES AL POR MENOR DE PAPEL DE EMPAPELAR PAR
622630013 | SERVICIOS COMERCIALES AL POR MENOR DE REVESTIMIENTO DE SUELOS | NP | 0% | 622630013 — SERVICIOS COMERCIALES AL POR MENOR DE REVESTIMIENTO DE SUELO
622640012 | SERVICIOS COMERCIALES AL POR MENOR DE PINTURAS | NP | 0% | 622640012 — SERVICIOS COMERCIALES AL POR MENOR DE PINTURAS
622640013 | SERVICIOS COMERCIALES AL POR MENOR DE BARNICES, | NP | 0% | 622640013 — SERVICIOS COMERCIALES AL POR MENOR DE BARNICES,
622640014 | SERVICIOS COMERCIALES AL POR MENOR DE LACAS | NP | 0% | 622640014 — SERVICIOS COMERCIALES AL POR MENOR DE LACAS
622650012 | SERVICIOS COMERCIALES AL POR MENOR DE ARTICULOS DE FERRETERIA Y HERRAMIENTAS DE MANO TIENDAS ESPECIALIZADAS | NP | 0% | 622650012 — SERVICIOS COMERCIALES AL POR MENOR DE ARTICULOS DE FERRETERI
622650013 | SERVICIOS COMERCIALES AL POR MENOR DE ARTICULOS DE HERRAMIENTAS DE MANO TIENDAS ESPECIALIZADAS | NP | 0% | 622650013 — SERVICIOS COMERCIALES AL POR MENOR DE ARTICULOS DE HERRAMIEN
622720012 | SERVICIOS COMERCIALES AL POR MENOR DE ABONOS | NP | 0% | 622720012 — SERVICIOS COMERCIALES AL POR MENOR DE ABONOS
622720013 | SERVICIOS COMERCIALES AL POR MENOR DE PRODUCTOS AGROQUIMICOS | NP | 0% | 622720013 — SERVICIOS COMERCIALES AL POR MENOR DE PRODUCTOS AGROQUIMICOS
622730011 | SERVICIOS COMERCIALES AL POR MENOR DE PRODUCTOS FARMACEUTICOS Y MEDICOS EN TIENDAS ESPECIALIZADAS | NP | 0% | 622730011 — SERVICIOS COMERCIALES AL POR MENOR DE PRODUCTOS FARMACEUTICO
622740012 | SERVICIOS COMERCIALES AL POR MENOR DE INSTRUMENTOS Y DISPOSITIVOS PARA CIRUGIA | NP | 0% | 622740012 — SERVICIOS COMERCIALES AL POR MENOR DE INSTRUMENTOS Y DISPOSI
622740013 | SERVICIOS COMERCIALES AL POR MENOR DE INSTRUMENTOS Y DISPOSITIVOS PARA ORTOPEDIA | NP | 0% | 622740013 — SERVICIOS COMERCIALES AL POR MENOR DE INSTRUMENTOS Y DISPOSI
622750012 | SERVICIOS COMERCIALES AL POR MENOR DE ARTICULOS DE PERFUMERIA COSMETICOS | NP | 0% | 622750012 — SERVICIOS COMERCIALES AL POR MENOR DE ARTICULOS DE PERFUMERI
622760011 | SERVICIOS COMERCIALES AL POR MENOR DE PRODUCTOS DE LIMPIEZA EN TIENDAS ESPECIALIZADAS | NP | 0% | 622760011 — SERVICIOS COMERCIALES AL POR MENOR DE PRODUCTOS DE LIMPIEZA
622810011 | SERVICIOS COMERCIALES AL POR MENOR DE VEHICULOS DE MOTOR, MOTOCICLETAS, VEHICULOS PARA NIEVE, REPUESTOS, NEUMATICOS Y ACCESORIOS AFINES EN TIENDAS ESPECIALIZADAS | NP | 0% | 622810011 — SERVICIOS COMERCIALES AL POR MENOR DE VEHICULOS DE MOTOR, MO
622810013 | SERVICIOS COMERCIALES AL POR MENOR DE VEHICULOS DE MOTOCICLETAS | NP | 0% | 622810013 — SERVICIOS COMERCIALES AL POR MENOR DE VEHICULOS DE MOTOCICLE
622810014 | SERVICIOS COMERCIALES AL POR MENOR DE VEHICULOS DE PARA NIEVE | NP | 0% | 622810014 — SERVICIOS COMERCIALES AL POR MENOR DE VEHICULOS DE PARA NIEV
622810015 | SERVICIOS COMERCIALES AL POR MENOR DE DE , EPUESTOS PARA VEHICULOS | NP | 0% | 622810015 — SERVICIOS COMERCIALES AL POR MENOR DE DE , EPUESTOS PARA VEH
622810016 | SERVICIOS COMERCIALES AL POR MENOR DE NEUMATICOS | NP | 0% | 622810016 — SERVICIOS COMERCIALES AL POR MENOR DE NEUMATICOS
622810017 | SERVICIOS COMERCIALES AL POR MENOR DE ACCESORIOS AFINES PAR VEHICULOS | NP | 0% | 622810017 — SERVICIOS COMERCIALES AL POR MENOR DE ACCESORIOS AFINES PAR
622820011 | SERVICIOS COMERCIALES AL POR MENOR DE OTRO EQUIPO DE TRANSPORTE, EXCEPTO BICICLETAS, EN TIENDAS ESPECIALIZADAS | NP | 0% | 622820011 — SERVICIOS COMERCIALES AL POR MENOR DE OTRO EQUIPO DE TRANSPO
622830011 | SERVICIOS COMERCIALES AL POR MENOR DE MAQUINARIA Y EQUIPO DE OFICINA, INCLUIDO EL MOBILIARIO DE OFICINA, EN TIENDAS ESPECIALIZADAS | NP | 0% | 622830011 — SERVICIOS COMERCIALES AL POR MENOR DE MAQUINARIA Y EQUIPO DE
622840012 | SERVICIOS COMERCIALES AL POR MENOR DE EQUIPO DE INFORMATICA | NP | 0% | 622840012 — SERVICIOS COMERCIALES AL POR MENOR DE EQUIPO DE INFORMATICA
622840013 | SERVICIOS COMERCIALES AL POR MENOR DE PROGRAMAS INFORMATICOS BASICOS | NP | 0% | 622840013 — SERVICIOS COMERCIALES AL POR MENOR DE PROGRAMAS INFORMATICOS
622850011 | SERVICIOS COMERCIALES AL POR MENOR DE MAQUINARIA Y EQUIPO PARA TRABAJOS AGRICOLAS, EN CESPED Y DE JARDINERIA, INCLUIDOS TRACTORES, EN TIENDAS ESPECIALIZADAS | NP | 0% | 622850011 — SERVICIOS COMERCIALES AL POR MENOR DE MAQUINARIA Y EQUIPO PA
622860012 | SERVICIOS COMERCIALES AL POR MENOR DE MAQUINARIA Y EQUIPO DE MINERIA | NP | 0% | 622860012 — SERVICIOS COMERCIALES AL POR MENOR DE MAQUINARIA Y EQUIPO DE
622860013 | SERVICIOS COMERCIALES AL POR MENOR DE MAQUINARIA Y EQUIPO DE CONSTRUCCION E INGENIERIA CIVIL | NP | 0% | 622860013 — SERVICIOS COMERCIALES AL POR MENOR DE MAQUINARIA Y EQUIPO DE
622870011 | SERVICIOS COMERCIALES AL POR MENOR DE OTROS ELEMENTOS DE MAQUINARIA Y EQUIPO INDUSTRIALES Y SUMINISTROS AFINES PARA SU FUNCIONAMIENTO EN TIENDAS ESPECIALIZADAS | NP | 0% | 622870011 — SERVICIOS COMERCIALES AL POR MENOR DE OTROS ELEMENTOS DE MAQ
622870021 | SUMINISTROS PARA MAQUINAS DE IMPRESION POR SUBLIMACION | NP | 0% | 622870021 — SUMINISTROS PARA MAQUINAS DE IMPRESION POR SUBLIMACION
622890011 | SERVICIOS COMERCIALES AL POR MENOR DE OTRA MAQUINARIA Y OTRO EQUIPO N.C.P. EN TIENDAS ESPECIALIZADAS | NP | 0% | 622890011 — SERVICIOS COMERCIALES AL POR MENOR DE OTRA MAQUINARIA Y OTRO
622910012 | SERVICIOS COMERCIALES AL POR MENOR DE COMBUSTIBLES SOLIDOS | NP | 0% | 622910012 — SERVICIOS COMERCIALES AL POR MENOR DE COMBUSTIBLES SOLIDOS
622910013 | SERVICIOS COMERCIALES AL POR MENOR DE COMBUSTIBLES LIQUIDOS | NP | 0% | 622910013 — SERVICIOS COMERCIALES AL POR MENOR DE COMBUSTIBLES LIQUIDOS
622910014 | SERVICIOS COMERCIALES AL POR MENOR DE COMBUSTIBLES GASEOSOS Y PRODUCTOS AFINES | NP | 0% | 622910014 — SERVICIOS COMERCIALES AL POR MENOR DE COMBUSTIBLES GASEOSOS
622940012 | SERVICIOS COMERCIALES AL POR MENOR DE PAPEL | NP | 0% | 622940012 — SERVICIOS COMERCIALES AL POR MENOR DE PAPEL
622940013 | SERVICIOS COMERCIALES AL POR MENOR DE CARTON | NP | 0% | 622940013 — SERVICIOS COMERCIALES AL POR MENOR DE CARTON
622990011 | SERVICIOS COMERCIALES AL POR MENOR DE OTROS PRODUCTOS N.C.P. EN TIENDAS ESPECIALIZADAS | NP | 0% | 622990011 — SERVICIOS COMERCIALES AL POR MENOR DE OTROS PRODUCTOS N.C.P.
623110012 | SERVICIOS COMERCIALES AL POR MENOR DE GRANOS, | NP | 0% | 623110012 — SERVICIOS COMERCIALES AL POR MENOR DE GRANOS,
623110013 | SERVICIOS COMERCIALES AL POR MENOR DE SEMILLAS OLEAGINOSAS | NP | 0% | 623110013 — SERVICIOS COMERCIALES AL POR MENOR DE SEMILLAS OLEAGINOSAS
623110014 | SERVICIOS COMERCIALES AL POR MENOR DE FRUTAS OLEAGINOSAS | NP | 0% | 623110014 — SERVICIOS COMERCIALES AL POR MENOR DE FRUTAS OLEAGINOSAS
623110015 | SERVICIOS COMERCIALES AL POR MENOR DE SEMILLAS, (ALIMENTO PARA ANIMALES) | NP | 0% | 623110015 — SERVICIOS COMERCIALES AL POR MENOR DE SEMILLAS, (ALIMENTO PA
623110016 | SERVICIOS COMERCIALES AL POR MENOR DE FORRAJES (ALIMENTO PARA ANIMALES) | NP | 0% | 623110016 — SERVICIOS COMERCIALES AL POR MENOR DE FORRAJES (ALIMENTO PAR
623120012 | SERVICIOS COMERCIALES AL POR MENOR DE FLORES | NP | 0% | 623120012 — SERVICIOS COMERCIALES AL POR MENOR DE FLORES
623120013 | SERVICIOS COMERCIALES AL POR MENOR DE PLANTAS | NP | 0% | 623120013 — SERVICIOS COMERCIALES AL POR MENOR DE PLANTAS
623140011 | SERVICIOS COMERCIALES AL POR MENOR DE ANIMALES VIVOS, INCLUIDOS LOS ANIMALES DOMESTICOS, POR PEDIDO POSTAL | NP | 0% | 623140011 — SERVICIOS COMERCIALES AL POR MENOR DE ANIMALES VIVOS, INCLUI
623150012 | SERVICIOS COMERCIALES AL POR MENOR DE CUEROS | NP | 0% | 623150012 — SERVICIOS COMERCIALES AL POR MENOR DE CUEROS
623150013 | SERVICIOS COMERCIALES AL POR MENOR DE PIELES | NP | 0% | 623150013 — SERVICIOS COMERCIALES AL POR MENOR DE PIELES
623150014 | SERVICIOS COMERCIALES AL POR MENOR DE CUERO CURTIDO | NP | 0% | 623150014 — SERVICIOS COMERCIALES AL POR MENOR DE CUERO CURTIDO
623190011 | SERVICIOS COMERCIALES AL POR MENOR DE MATERIAS PRIMAS AGRICOLAS N.C.P. POR PEDIDO POSTAL | NP | 0% | 623190011 — SERVICIOS COMERCIALES AL POR MENOR DE MATERIAS PRIMAS AGRICO
623210012 | SERVICIOS COMERCIALES AL POR MENOR DE FRUTAS | NP | 0% | 623210012 — SERVICIOS COMERCIALES AL POR MENOR DE FRUTAS
623210013 | SERVICIOS COMERCIALES AL POR MENOR DE LEGUMBRES | NP | 0% | 623210013 — SERVICIOS COMERCIALES AL POR MENOR DE LEGUMBRES
623220012 | SERVICIOS COMERCIALES AL POR MENOR DE PRODUCTOS LACTEOS, | NP | 0% | 623220012 — SERVICIOS COMERCIALES AL POR MENOR DE PRODUCTOS LACTEOS,
623220013 | SERVICIOS COMERCIALES AL POR MENOR DE HUEVOS | NP | 0% | 623220013 — SERVICIOS COMERCIALES AL POR MENOR DE HUEVOS
623220014 | SERVICIOS COMERCIALES AL POR MENOR DE ACEITES | NP | 0% | 623220014 — SERVICIOS COMERCIALES AL POR MENOR DE ACEITES
623220015 | SERVICIOS COMERCIALES AL POR MENOR DE GRASAS COMESTIBLES | NP | 0% | 623220015 — SERVICIOS COMERCIALES AL POR MENOR DE GRASAS COMESTIBLES
623230012 | SERVICIOS COMERCIALES AL POR MENOR DE CARNE | NP | 0% | 623230012 — SERVICIOS COMERCIALES AL POR MENOR DE CARNE
623230013 | SERVICIOS COMERCIALES AL POR MENOR DE AVES | NP | 0% | 623230013 — SERVICIOS COMERCIALES AL POR MENOR DE AVES
623230014 | SERVICIOS COMERCIALES AL POR MENOR DE PRODUCTOS DE CAZA | NP | 0% | 623230014 — SERVICIOS COMERCIALES AL POR MENOR DE PRODUCTOS DE CAZA
623240011 | SERVICIOS COMERCIALES AL POR MENOR DE PRODUCTOS DE LA PESCA Y OTROS PRODUCTOS DEL MAR POR PEDIDO POSTAL | NP | 0% | 623240011 — SERVICIOS COMERCIALES AL POR MENOR DE PRODUCTOS DE LA PESCA
623250012 | SERVICIOS COMERCIALES AL POR MENOR DE PRODUCTOS DE REPOSTERIA | NP | 0% | 623250012 — SERVICIOS COMERCIALES AL POR MENOR DE PRODUCTOS DE REPOSTERI
623250013 | SERVICIOS COMERCIALES AL POR MENOR DE PRODUCTOS DE PANADERIA | NP | 0% | 623250013 — SERVICIOS COMERCIALES AL POR MENOR DE PRODUCTOS DE PANADERIA
623260012 | SERVICIOS COMERCIALES AL POR MENOR DE BEBIDAS CON ALCOHOL | NP | 0% | 623260012 — SERVICIOS COMERCIALES AL POR MENOR DE BEBIDAS CON ALCOHOL
623260013 | SERVICIOS COMERCIALES AL POR MENOR DE BEBIDAS SIN ALCOHOL | NP | 0% | 623260013 — SERVICIOS COMERCIALES AL POR MENOR DE BEBIDAS SIN ALCOHOL
623270015 | SERVICIOS COMERCIALES AL POR MENOR DE ESPECIAS POR PEDIDO POSTAL | NP | 0% | 623270015 — SERVICIOS COMERCIALES AL POR MENOR DE ESPECIAS POR PEDIDO PO
623280011 | SERVICIOS COMERCIALES AL POR MENOR DE PRODUCTOS DEL TABACO POR PEDIDO POSTAL | NP | 0% | 623280011 — SERVICIOS COMERCIALES AL POR MENOR DE PRODUCTOS DEL TABACO P
623290011 | SERVICIOS COMERCIALES AL POR MENOR DE PRODUCTOS COMESTIBLES N.C.P. POR PEDIDO POSTAL | NP | 0% | 623290011 — SERVICIOS COMERCIALES AL POR MENOR DE PRODUCTOS COMESTIBLES
623310012 | SERVICIOS COMERCIALES AL POR MENOR DE HILADOS | NP | 0% | 623310012 — SERVICIOS COMERCIALES AL POR MENOR DE HILADOS
623310013 | SERVICIOS COMERCIALES AL POR MENOR DE TEJIDOS | NP | 0% | 623310013 — SERVICIOS COMERCIALES AL POR MENOR DE TEJIDOS
623320014 | SERVICIOS COMERCIALES AL POR MENOR DE ARTICULOS DE LENCERIA PARA EL HOGAR, DIVERSOS ARTICULOS DOMESTICOS CONFECCIONADOS CON MATERIALES TEXTILES POR PEDIDO POSTAL | NP | 0% | 623320014 — SERVICIOS COMERCIALES AL POR MENOR DE ARTICULOS DE LENCERIA
623330013 | SERVICIOS COMERCIALES AL POR MENOR DE PRENDAS DE VESTIR, ACCESORIOS DEL VESTIDO | NP | 0% | 623330013 — SERVICIOS COMERCIALES AL POR MENOR DE PRENDAS DE VESTIR, ACC
623340011 | SERVICIOS COMERCIALES AL POR MENOR DE CALZADO POR PEDIDO POSTAL | NP | 0% | 623340011 — SERVICIOS COMERCIALES AL POR MENOR DE CALZADO POR PEDIDO POS
623410011 | SERVICIOS COMERCIALES AL POR MENOR DE MUEBLES PARA EL HOGAR POR PEDIDO POSTAL | NP | 0% | 623410011 — SERVICIOS COMERCIALES AL POR MENOR DE MUEBLES PARA EL HOGAR
623420014 | SERVICIOS COMERCIALES AL POR MENOR DE EQUIPO DE INSTRUMENTOS MUSICALES | NP | 0% | 623420014 — SERVICIOS COMERCIALES AL POR MENOR DE EQUIPO DE INSTRUMENTOS
623420016 | SERVICIOS COMERCIALES AL POR MENOR DE EQUIPO DE PARTITURAS | NP | 0% | 623420016 — SERVICIOS COMERCIALES AL POR MENOR DE EQUIPO DE PARTITURAS
623420017 | SERVICIOS COMERCIALES AL POR MENOR DE EQUIPO DE CINTAS GRAVADAS | NP | 0% | 623420017 — SERVICIOS COMERCIALES AL POR MENOR DE EQUIPO DE CINTAS GRAVA
623430011 | SERVICIOS COMERCIALES AL POR MENOR DE APARATOS Y MATERIAL DE ILUMINACION POR PEDIDO POSTAL | NP | 0% | 623430011 — SERVICIOS COMERCIALES AL POR MENOR DE APARATOS Y MATERIAL DE
623440011 | SERVICIOS COMERCIALES AL POR MENOR DE APARATOS DE USO DOMESTICO POR PEDIDO POSTAL | NP | 0% | 623440011 — SERVICIOS COMERCIALES AL POR MENOR DE APARATOS DE USO DOMEST
623450015 | SERVICIOS COMERCIALES AL POR MENOR DE UTENCILLOS DIVERSOS DE USO DOMESTICO, , PORCELANA | NP | 0% | 623450015 — SERVICIOS COMERCIALES AL POR MENOR DE UTENCILLOS DIVERSOS DE
623450016 | SERVICIOS COMERCIALES AL POR MENOR DE UTENCILLOS DIVERSOS DE USO DOMESTICO, CERAMICA POR PEDIDO POSTAL | NP | 0% | 623450016 — SERVICIOS COMERCIALES AL POR MENOR DE UTENCILLOS DIVERSOS DE
623460013 | SERVICIOS COMERCIALES AL POR MENOR DE ARTICULOS DE CORCHO | NP | 0% | 623460013 — SERVICIOS COMERCIALES AL POR MENOR DE ARTICULOS DE CORCHO
623460014 | SERVICIOS COMERCIALES AL POR MENOR DE ARTICULOS DE TONELERIA | NP | 0% | 623460014 — SERVICIOS COMERCIALES AL POR MENOR DE ARTICULOS DE TONELERIA
623460015 | SERVICIOS COMERCIALES AL POR MENOR DE OTROS ARTICULOS DE MADERA | NP | 0% | 623460015 — SERVICIOS COMERCIALES AL POR MENOR DE OTROS ARTICULOS DE MAD
623490011 | SERVICIOS COMERCIALES AL POR MENOR DE ARTICULOS Y EQUIPO DOMESTICO N.C.P. POR PEDIDO POSTAL | NP | 0% | 623490011 — SERVICIOS COMERCIALES AL POR MENOR DE ARTICULOS Y EQUIPO DOM
623510012 | SERVICIOS COMERCIALES AL POR MENOR DE LIBROS | NP | 0% | 623510012 — SERVICIOS COMERCIALES AL POR MENOR DE LIBROS
623510013 | SERVICIOS COMERCIALES AL POR MENOR DE REVISTAS | NP | 0% | 623510013 — SERVICIOS COMERCIALES AL POR MENOR DE REVISTAS
623510014 | SERVICIOS COMERCIALES AL POR MENOR DE PERIODICOS | NP | 0% | 623510014 — SERVICIOS COMERCIALES AL POR MENOR DE PERIODICOS
623510015 | SERVICIOS COMERCIALES AL POR MENOR DE ARTICULOS DE ESCRITORIO | NP | 0% | 623510015 — SERVICIOS COMERCIALES AL POR MENOR DE ARTICULOS DE ESCRITORI
623520012 | SERVICIOS COMERCIALES AL POR MENOR DE EQUIPO FOTOGRAFICO | NP | 0% | 623520012 — SERVICIOS COMERCIALES AL POR MENOR DE EQUIPO FOTOGRAFICO
623520013 | SERVICIOS COMERCIALES AL POR MENOR DE EQUIPO OPTICO | NP | 0% | 623520013 — SERVICIOS COMERCIALES AL POR MENOR DE EQUIPO OPTICO
623520014 | SERVICIOS COMERCIALES AL POR MENOR DE EQUIPO DE PRECISION | NP | 0% | 623520014 — SERVICIOS COMERCIALES AL POR MENOR DE EQUIPO DE PRECISION
623530012 | SERVICIOS COMERCIALES AL POR MENOR DE JUEGOS | NP | 0% | 623530012 — SERVICIOS COMERCIALES AL POR MENOR DE JUEGOS
623530013 | SERVICIOS COMERCIALES AL POR MENOR DE JUGUETES | NP | 0% | 623530013 — SERVICIOS COMERCIALES AL POR MENOR DE JUGUETES
623540012 | SERVICIOS COMERCIALES AL POR MENOR DE RELOJES | NP | 0% | 623540012 — SERVICIOS COMERCIALES AL POR MENOR DE RELOJES
623540013 | SERVICIOS COMERCIALES AL POR MENOR DE JOYAS | NP | 0% | 623540013 — SERVICIOS COMERCIALES AL POR MENOR DE JOYAS
623550011 | SERVICIOS COMERCIALES AL POR MENOR DE ARTICULOS DE DEPORTE ( INCLUIDAS LAS BICICLETAS) POR PEDIDO POSTAL | NP | 0% | 623550011 — SERVICIOS COMERCIALES AL POR MENOR DE ARTICULOS DE DEPORTE (
623560011 | SERVICIOS COMERCIALES AL POR MENOR DE ARTICULOS DE CUERO Y ACCESORIOS PARA VIAJE POR PEDIDO POSTAL | NP | 0% | 623560011 — SERVICIOS COMERCIALES AL POR MENOR DE ARTICULOS DE CUERO Y A
623590011 | SERVICIOS COMERCIALES AL POR MENOR DE BIENES DE CONSUMO DIVERSOS N.C.P. POR PEDIDO POSTAL | NP | 0% | 623590011 — SERVICIOS COMERCIALES AL POR MENOR DE BIENES DE CONSUMO DIVE
623610012 | SERVICIOS COMERCIALES AL POR MENOR DE MATERIALES DE CONSTRUCCION | NP | 0% | 623610012 — SERVICIOS COMERCIALES AL POR MENOR DE MATERIALES DE CONSTRUC
623610013 | SERVICIOS COMERCIALES AL POR MENOR DE VIDRIO PLANO | NP | 0% | 623610013 — SERVICIOS COMERCIALES AL POR MENOR DE VIDRIO PLANO
623620011 | SERVICIOS COMERCIALES AL POR MENOR DE APARATOS, MATERIALES Y EQUIPO SANITARIO DE CERAMICA POR PEDIDO POSTAL | NP | 0% | 623620011 — SERVICIOS COMERCIALES AL POR MENOR DE APARATOS, MATERIALES Y
623630012 | SERVICIOS COMERCIALES AL POR MENOR DE PAPEL DE EMPAPELAR PAREDES | NP | 0% | 623630012 — SERVICIOS COMERCIALES AL POR MENOR DE PAPEL DE EMPAPELAR PAR
623630013 | SERVICIOS COMERCIALES AL POR MENOR DE REVESTIMIENTO DE SUELOS | NP | 0% | 623630013 — SERVICIOS COMERCIALES AL POR MENOR DE REVESTIMIENTO DE SUELO
623640011 | SERVICIOS COMERCIALES AL POR MENOR DE PINTURAS, BARNICES Y LACAS POR PEDIDO POSTAL | NP | 0% | 623640011 — SERVICIOS COMERCIALES AL POR MENOR DE PINTURAS, BARNICES Y L
623650012 | SERVICIOS COMERCIALES AL POR MENOR DE ARTICULOS DE FERRETERIA | NP | 0% | 623650012 — SERVICIOS COMERCIALES AL POR MENOR DE ARTICULOS DE FERRETERI
623650013 | SERVICIOS COMERCIALES AL POR MENOR DE HERRAMIENTAS | NP | 0% | 623650013 — SERVICIOS COMERCIALES AL POR MENOR DE HERRAMIENTAS
623730011 | SERVICIOS COMERCIALES AL POR MENOR DE PRODUCTOS FARMACEUTICOS Y MEDICOS POR PEDIDO POSTAL | NP | 0% | 623730011 — SERVICIOS COMERCIALES AL POR MENOR DE PRODUCTOS FARMACEUTICO
623740012 | SERVICIOS COMERCIALES AL POR MENOR DE INSTRUMENTOS QUIRURGICOS | NP | 0% | 623740012 — SERVICIOS COMERCIALES AL POR MENOR DE INSTRUMENTOS QUIRURGIC
623740013 | SERVICIOS COMERCIALES AL POR MENOR DE INSTRUMENTOS ORTOPEDICOS | NP | 0% | 623740013 — SERVICIOS COMERCIALES AL POR MENOR DE INSTRUMENTOS ORTOPEDIC
623750012 | SERVICIOS COMERCIALES AL POR MENOR DE ARTICULOS DE PERFUMERIA COSMETICOS | NP | 0% | 623750012 — SERVICIOS COMERCIALES AL POR MENOR DE ARTICULOS DE PERFUMERI
623750013 | SERVICIOS COMERCIALES AL POR MENOR DE ARTICULOS DE ABONES DE TOCADOR | NP | 0% | 623750013 — SERVICIOS COMERCIALES AL POR MENOR DE ARTICULOS DE ABONES DE
623760011 | SERVICIOS COMERCIALES AL POR MENOR DE PRODUCTOS DE LIMPIEZA POR PEDIDO POSTAL | NP | 0% | 623760011 — SERVICIOS COMERCIALES AL POR MENOR DE PRODUCTOS DE LIMPIEZA
623810014 | SERVICIOS COMERCIALES AL POR MENOR DE VEHICULOS DE VEHICULOS PARA NIEVE | NP | 0% | 623810014 — SERVICIOS COMERCIALES AL POR MENOR DE VEHICULOS DE VEHICULOS
623810015 | SERVICIOS COMERCIALES AL POR MENOR DE REPUESTOS DE VEHICULOS | NP | 0% | 623810015 — SERVICIOS COMERCIALES AL POR MENOR DE REPUESTOS DE VEHICULOS
623810016 | SERVICIOS COMERCIALES AL POR MENOR DE ACCESORIOS AFINES DE VEHICULOS | NP | 0% | 623810016 — SERVICIOS COMERCIALES AL POR MENOR DE ACCESORIOS AFINES DE V
623820011 | SERVICIOS COMERCIALES AL POR MENOR DE OTRO EQUIPO DE TRANSPORTE, EXCEPTO BICICLETAS, POR PEDIDO POSTAL | NP | 0% | 623820011 — SERVICIOS COMERCIALES AL POR MENOR DE OTRO EQUIPO DE TRANSPO
623830011 | SERVICIOS COMERCIALES AL POR MENOR DE MAQUINARIA Y EQUIPO DE OFICINA, INCLUIDO EL MOBILIARIO DE OFICINA, POR PEDIDO POSTAL | NP | 0% | 623830011 — SERVICIOS COMERCIALES AL POR MENOR DE MAQUINARIA Y EQUIPO DE
623840012 | SERVICIOS COMERCIALES AL POR MENOR DE EQUIPO DE INFORMATICA | NP | 0% | 623840012 — SERVICIOS COMERCIALES AL POR MENOR DE EQUIPO DE INFORMATICA
623850011 | SERVICIOS COMERCIALES AL POR MENOR DE MAQUINARIA Y EQUIPO PARA TRABAJOS AGRICOLAS, EN CESPED Y DE JARDINERIA, INCLUIDOS TRACTORES, POR PEDIDO POSTAL | NP | 0% | 623850011 — SERVICIOS COMERCIALES AL POR MENOR DE MAQUINARIA Y EQUIPO PA
623860012 | SERVICIOS COMERCIALES AL POR MENOR DE MAQUINARIA Y EQUIPO DE MINERIA, | NP | 0% | 623860012 — SERVICIOS COMERCIALES AL POR MENOR DE MAQUINARIA Y EQUIPO DE
623860013 | SERVICIOS COMERCIALES AL POR MENOR DE CONSTRUCCION E INGENIERIA CIVIL | NP | 0% | 623860013 — SERVICIOS COMERCIALES AL POR MENOR DE CONSTRUCCION E INGENIE
623870011 | SERVICIOS COMERCIALES AL POR MENOR DE OTROS ELEMENTOS DE MAQUINARIA Y EQUIPO INDUSTRIALES Y SUMINISTROS AFINES PARA SU FUNCIONAMIENTO POR PEDIDO POSTAL | NP | 0% | 623870011 — SERVICIOS COMERCIALES AL POR MENOR DE OTROS ELEMENTOS DE MAQ
623890011 | SERVICIOS COMERCIALES AL POR MENOR DE OTRA MAQUINARIA Y OTRO EQUIPO N.C.P. POR PEDIDO POSTAL | NP | 0% | 623890011 — SERVICIOS COMERCIALES AL POR MENOR DE OTRA MAQUINARIA Y OTRO
623910014 | SERVICIOS COMERCIALES AL POR MENOR DE COMBUSTIBLES GASEOSOS | NP | 0% | 623910014 — SERVICIOS COMERCIALES AL POR MENOR DE COMBUSTIBLES GASEOSOS
623910015 | SERVICIOS COMERCIALES AL POR MENOR DE COMBUSTIBLES PRODUCTOS AFINES | NP | 0% | 623910015 — SERVICIOS COMERCIALES AL POR MENOR DE COMBUSTIBLES PRODUCTOS
623990011 | SERVICIOS COMERCIALES AL POR MENOR DE OTROS PRODUCTOS N.C.P. POR PEDIDO POSTAL | NP | 0% | 623990011 — SERVICIOS COMERCIALES AL POR MENOR DE OTROS PRODUCTOS N.C.P.
624110012 | OTROS SERVICIOS COMERCIALES AL POR MENOR DE GRANOS | NP | 0% | 624110012 — OTROS SERVICIOS COMERCIALES AL POR MENOR DE GRANOS
624110013 | OTROS SERVICIOS COMERCIALES AL POR MENOR DE SEMILLAS OLEAGINOSAS | NP | 0% | 624110013 — OTROS SERVICIOS COMERCIALES AL POR MENOR DE SEMILLAS OLEAGIN
624110014 | OTROS SERVICIOS COMERCIALES AL POR MENOR DE FRUTAS OLEAGINOSAS | NP | 0% | 624110014 — OTROS SERVICIOS COMERCIALES AL POR MENOR DE FRUTAS OLEAGINOS
624110015 | OTROS SERVICIOS COMERCIALES AL POR MENOR DE SEMILLAS (ALIMENTO PARA ANIMALES) | NP | 0% | 624110015 — OTROS SERVICIOS COMERCIALES AL POR MENOR DE SEMILLAS (ALIMEN
624110016 | OTROS SERVICIOS COMERCIALES AL POR MENOR DE FORRAJES (ALIMENTO PARA ANIMALES) | NP | 0% | 624110016 — OTROS SERVICIOS COMERCIALES AL POR MENOR DE FORRAJES (ALIMEN
624120012 | OTROS SERVICIOS COMERCIALES AL POR MENOR DE FLORES | NP | 0% | 624120012 — OTROS SERVICIOS COMERCIALES AL POR MENOR DE FLORES
624120013 | OTROS SERVICIOS COMERCIALES AL POR MENOR DE PLANTAS | NP | 0% | 624120013 — OTROS SERVICIOS COMERCIALES AL POR MENOR DE PLANTAS
624140011 | OTROS SERVICIOS COMERCIALES AL POR MENOR DE ANIMALES VIVOS, INCLUIDOS LOS ANIMALES DOMESTICOS, SIN INTERVENCION DE TIENDAS DE VENTA | NP | 0% | 624140011 — OTROS SERVICIOS COMERCIALES AL POR MENOR DE ANIMALES VIVOS,
624150012 | OTROS SERVICIOS COMERCIALES AL POR MENOR DE CUEROS | NP | 0% | 624150012 — OTROS SERVICIOS COMERCIALES AL POR MENOR DE CUEROS
624150013 | OTROS SERVICIOS COMERCIALES AL POR MENOR DE PIELES | NP | 0% | 624150013 — OTROS SERVICIOS COMERCIALES AL POR MENOR DE PIELES
624150014 | OTROS SERVICIOS COMERCIALES AL POR MENOR DE CUERO CURTIDO | NP | 0% | 624150014 — OTROS SERVICIOS COMERCIALES AL POR MENOR DE CUERO CURTIDO
624190011 | OTROS SERVICIOS COMERCIALES AL POR MENOR DE MATERIAS PRIMAS AGRICOLAS N.C.P. SIN INTERVENCION DE TIENDAS DE VENTA | NP | 0% | 624190011 — OTROS SERVICIOS COMERCIALES AL POR MENOR DE MATERIAS PRIMAS
624210012 | OTROS SERVICIOS COMERCIALES AL POR MENOR DE FRUTAS | NP | 0% | 624210012 — OTROS SERVICIOS COMERCIALES AL POR MENOR DE FRUTAS
624210013 | OTROS SERVICIOS COMERCIALES AL POR MENOR DE LEGUMBRES | NP | 0% | 624210013 — OTROS SERVICIOS COMERCIALES AL POR MENOR DE LEGUMBRES
624220012 | OTROS SERVICIOS COMERCIALES AL POR MENOR DE PRODUCTOS LACTEOS | NP | 0% | 624220012 — OTROS SERVICIOS COMERCIALES AL POR MENOR DE PRODUCTOS LACTEO
624220013 | OTROS SERVICIOS COMERCIALES AL POR MENOR DE HUEVOS | NP | 0% | 624220013 — OTROS SERVICIOS COMERCIALES AL POR MENOR DE HUEVOS
624220014 | OTROS SERVICIOS COMERCIALES AL POR MENOR DE ACEITES | NP | 0% | 624220014 — OTROS SERVICIOS COMERCIALES AL POR MENOR DE ACEITES
624220015 | OTROS SERVICIOS COMERCIALES AL POR MENOR DE GRASAS COMESTIBLES | NP | 0% | 624220015 — OTROS SERVICIOS COMERCIALES AL POR MENOR DE GRASAS COMESTIBL
624230012 | OTROS SERVICIOS COMERCIALES AL POR MENOR DE CARNE | NP | 0% | 624230012 — OTROS SERVICIOS COMERCIALES AL POR MENOR DE CARNE
624230013 | OTROS SERVICIOS COMERCIALES AL POR MENOR DE AVES | NP | 0% | 624230013 — OTROS SERVICIOS COMERCIALES AL POR MENOR DE AVES
624230014 | OTROS SERVICIOS COMERCIALES AL POR MENOR DE PRODUCTOS DE CAZA | NP | 0% | 624230014 — OTROS SERVICIOS COMERCIALES AL POR MENOR DE PRODUCTOS DE CAZ
624240011 | OTROS SERVICIOS COMERCIALES AL POR MENOR DE PRODUCTOS DE LA PESCA Y OTROS PRODUCTOS DEL MAR SIN INTERVENCION DE TIENDAS DE VENTA | NP | 0% | 624240011 — OTROS SERVICIOS COMERCIALES AL POR MENOR DE PRODUCTOS DE LA
624250011 | OTROS SERVICIOS COMERCIALES AL POR MENOR DE PRODUCTOS DE REPOSTERIA Y DE PANADERIA SIN INTERVENCION DE TIENDAS DE VENTA | NP | 0% | 624250011 — OTROS SERVICIOS COMERCIALES AL POR MENOR DE PRODUCTOS DE REP
624260011 | OTROS SERVICIOS COMERCIALES AL POR MENOR DE BEBIDAS SIN INTERVENCION DE TIENDAS DE VENTA | NP | 0% | 624260011 — OTROS SERVICIOS COMERCIALES AL POR MENOR DE BEBIDAS SIN INTE
624270012 | OTROS SERVICIOS COMERCIALES AL POR MENOR DE CAFÉ | NP | 0% | 624270012 — OTROS SERVICIOS COMERCIALES AL POR MENOR DE CAFÉ
624270013 | OTROS SERVICIOS COMERCIALES AL POR MENOR DE TE | NP | 0% | 624270013 — OTROS SERVICIOS COMERCIALES AL POR MENOR DE TE
624270014 | OTROS SERVICIOS COMERCIALES AL POR MENOR DE CACAO | NP | 0% | 624270014 — OTROS SERVICIOS COMERCIALES AL POR MENOR DE CACAO
624270015 | OTROS SERVICIOS COMERCIALES AL POR MENOR DE ESPECIAS | NP | 0% | 624270015 — OTROS SERVICIOS COMERCIALES AL POR MENOR DE ESPECIAS
624280011 | OTROS SERVICIOS COMERCIALES AL POR MENOR DE PRODUCTOS DEL TABACO SIN INTERVENCION DE TIENDAS DE VENTA | NP | 0% | 624280011 — OTROS SERVICIOS COMERCIALES AL POR MENOR DE PRODUCTOS DEL TA
624290011 | OTROS SERVICIOS COMERCIALES AL POR MENOR DE PRODUCTOS COMESTIBLES N.C.P. SIN INTERVENCION DE TIENDAS DE VENTA, PUDEN SER VENDIDAS POR MAQUINAS AUTOMATICAS | NP | 0% | 624290011 — OTROS SERVICIOS COMERCIALES AL POR MENOR DE PRODUCTOS COMEST
624310012 | OTROS SERVICIOS COMERCIALES AL POR MENOR DE HILADOS | NP | 0% | 624310012 — OTROS SERVICIOS COMERCIALES AL POR MENOR DE HILADOS
624310013 | OTROS SERVICIOS COMERCIALES AL POR MENOR DE TEJIDOS | NP | 0% | 624310013 — OTROS SERVICIOS COMERCIALES AL POR MENOR DE TEJIDOS
624320012 | OTROS SERVICIOS COMERCIALES AL POR MENOR DE ARTICULOS DE LENCERIA PARA EL HOGAR, CORTINAS | NP | 0% | 624320012 — OTROS SERVICIOS COMERCIALES AL POR MENOR DE ARTICULOS DE LEN
624320013 | OTROS SERVICIOS COMERCIALES AL POR MENOR DE ARTICULOS DE LENCERIA PARA EL HOGAR, VISILLO | NP | 0% | 624320013 — OTROS SERVICIOS COMERCIALES AL POR MENOR DE ARTICULOS DE LEN
624320014 | OTROS SERVICIOS COMERCIALES AL POR MENOR DE ARTICULOS DE LENCERIA PARA EL HOGAR, DIVERSOS ARTICULOS DOMESTICOS CONFECCIONADOS CON MATERIALES TEXTILES | NP | 0% | 624320014 — OTROS SERVICIOS COMERCIALES AL POR MENOR DE ARTICULOS DE LEN
624330012 | OTROS SERVICIOS COMERCIALES AL POR MENOR DE PRENDAS DE VESTIR, ARTICULOS DE PELETERIA | NP | 0% | 624330012 — OTROS SERVICIOS COMERCIALES AL POR MENOR DE PRENDAS DE VESTI
624330013 | OTROS SERVICIOS COMERCIALES AL POR MENOR DE PRENDAS DE VESTIR, ACCESORIOS DEL VESTIDO | NP | 0% | 624330013 — OTROS SERVICIOS COMERCIALES AL POR MENOR DE PRENDAS DE VESTI
624340011 | OTROS SERVICIOS COMERCIALES AL POR MENOR DE CALZADO SIN INTERVENCION DE TIENDAS DE VENTA | NP | 0% | 624340011 — OTROS SERVICIOS COMERCIALES AL POR MENOR DE CALZADO SIN INTE
624410011 | OTROS SERVICIOS COMERCIALES AL POR MENOR DE MUEBLES PARA EL HOGAR SIN INTERVENCION DE TIENDAS DE VENTA | NP | 0% | 624410011 — OTROS SERVICIOS COMERCIALES AL POR MENOR DE MUEBLES PARA EL
624420012 | OTROS SERVICIOS COMERCIALES AL POR MENOR DE EQUIPO DE RADIO | NP | 0% | 624420012 — OTROS SERVICIOS COMERCIALES AL POR MENOR DE EQUIPO DE RADIO
624420013 | OTROS SERVICIOS COMERCIALES AL POR MENOR DE EQUIPO DE TELEVISION | NP | 0% | 624420013 — OTROS SERVICIOS COMERCIALES AL POR MENOR DE EQUIPO DE TELEVI
624420014 | OTROS SERVICIOS COMERCIALES AL POR MENOR DE EQUIPO DE INSTRUMENTOS MUSICALES | NP | 0% | 624420014 — OTROS SERVICIOS COMERCIALES AL POR MENOR DE EQUIPO DE INSTRU
624420015 | OTROS SERVICIOS COMERCIALES AL POR MENOR DE EQUIPO DE DISCOS | NP | 0% | 624420015 — OTROS SERVICIOS COMERCIALES AL POR MENOR DE EQUIPO DE DISCOS
624420016 | OTROS SERVICIOS COMERCIALES AL POR MENOR DE PARTITURAS Y CINTAS GRABADAS SIN INTERVENCION | NP | 0% | 624420016 — OTROS SERVICIOS COMERCIALES AL POR MENOR DE PARTITURAS Y CIN
624430011 | OTROS SERVICIOS COMERCIALES AL POR MENOR DE APARATOS Y MATERIAL DE ILUMINACION SIN INTERVENCION DE TIENDAS DE VENTA | NP | 0% | 624430011 — OTROS SERVICIOS COMERCIALES AL POR MENOR DE APARATOS Y MATER
624440011 | OTROS SERVICIOS COMERCIALES AL POR MENOR DE APARATOS DE USO DOMESTICO SIN INTERVENCION DE TIENDAS DE VENTA | NP | 0% | 624440011 — OTROS SERVICIOS COMERCIALES AL POR MENOR DE APARATOS DE USO
624450012 | OTROS SERVICIOS COMERCIALES AL POR MENOR DE UTENCILLOS DIVERSOS DE USO DOMESTICO, CUBERTERIA | NP | 0% | 624450012 — OTROS SERVICIOS COMERCIALES AL POR MENOR DE UTENCILLOS DIVER
624450013 | OTROS SERVICIOS COMERCIALES AL POR MENOR DE UTENCILLOS DIVERSOS DE USO DOMESTICO, ARTICULOS DE LOZA | NP | 0% | 624450013 — OTROS SERVICIOS COMERCIALES AL POR MENOR DE UTENCILLOS DIVER
624450014 | OTROS SERVICIOS COMERCIALES AL POR MENOR DE UTENCILLOS DIVERSOS DE USO DOMESTICO, , VIDRIO | NP | 0% | 624450014 — OTROS SERVICIOS COMERCIALES AL POR MENOR DE UTENCILLOS DIVER
624450015 | OTROS SERVICIOS COMERCIALES AL POR MENOR DE UTENCILLOS DIVERSOS DE USO DOMESTICO, PORCELANA | NP | 0% | 624450015 — OTROS SERVICIOS COMERCIALES AL POR MENOR DE UTENCILLOS DIVER
624450016 | OTROS SERVICIOS COMERCIALES AL POR MENOR DE UTENCILLOS DIVERSOS DE USO DOMESTICO, CERAMICA | NP | 0% | 624450016 — OTROS SERVICIOS COMERCIALES AL POR MENOR DE UTENCILLOS DIVER
624460012 | OTROS SERVICIOS COMERCIALES AL POR MENOR DE ARTICULOS DE MIMBRE | NP | 0% | 624460012 — OTROS SERVICIOS COMERCIALES AL POR MENOR DE ARTICULOS DE MIM
624460013 | OTROS SERVICIOS COMERCIALES AL POR MENOR DE ARTICULOS DE CORCHO | NP | 0% | 624460013 — OTROS SERVICIOS COMERCIALES AL POR MENOR DE ARTICULOS DE COR
624460014 | OTROS SERVICIOS COMERCIALES AL POR MENOR DE ARTICULOS DE TONELERIA | NP | 0% | 624460014 — OTROS SERVICIOS COMERCIALES AL POR MENOR DE ARTICULOS DE TON
624460015 | OTROS SERVICIOS COMERCIALES AL POR MENOR DE ARTICULOS DE OTROS ARTICULOS DE MADERA SIN INTERVENCION DE TIENDAS DE VENTA | NP | 0% | 624460015 — OTROS SERVICIOS COMERCIALES AL POR MENOR DE ARTICULOS DE OTR
624490011 | OTROS SERVICIOS COMERCIALES AL POR MENOR DE ARTICULOS Y EQUIPO DOMESTICO N.C.P. SIN INTERVENCION DE TIENDAS DE VENTA | NP | 0% | 624490011 — OTROS SERVICIOS COMERCIALES AL POR MENOR DE ARTICULOS Y EQUI
624510012 | OTROS SERVICIOS COMERCIALES AL POR MENOR DE LIBROS | NP | 0% | 624510012 — OTROS SERVICIOS COMERCIALES AL POR MENOR DE LIBROS
624510013 | OTROS SERVICIOS COMERCIALES AL POR MENOR DE REVISTAS | NP | 0% | 624510013 — OTROS SERVICIOS COMERCIALES AL POR MENOR DE REVISTAS
624510014 | OTROS SERVICIOS COMERCIALES AL POR MENOR DE PERIODICOS | NP | 0% | 624510014 — OTROS SERVICIOS COMERCIALES AL POR MENOR DE PERIODICOS
624510015 | OTROS SERVICIOS COMERCIALES AL POR MENOR DE ARTICULOS DE ESCRITORIO | NP | 0% | 624510015 — OTROS SERVICIOS COMERCIALES AL POR MENOR DE ARTICULOS DE ESC
624520012 | OTROS SERVICIOS COMERCIALES AL POR MENOR DE EQUIPO FOTOGRAFICO | NP | 0% | 624520012 — OTROS SERVICIOS COMERCIALES AL POR MENOR DE EQUIPO FOTOGRAFI
624520013 | OTROS SERVICIOS COMERCIALES AL POR MENOR DE EQUIPO OPTICO | NP | 0% | 624520013 — OTROS SERVICIOS COMERCIALES AL POR MENOR DE EQUIPO OPTICO
624520014 | OTROS SERVICIOS COMERCIALES AL POR MENOR DE EQUIPO DE PRECISION | NP | 0% | 624520014 — OTROS SERVICIOS COMERCIALES AL POR MENOR DE EQUIPO DE PRECIS
624530012 | OTROS SERVICIOS COMERCIALES AL POR MENOR DE JUEGOS | NP | 0% | 624530012 — OTROS SERVICIOS COMERCIALES AL POR MENOR DE JUEGOS
624530013 | OTROS SERVICIOS COMERCIALES AL POR MENOR DE JUGUETES | NP | 0% | 624530013 — OTROS SERVICIOS COMERCIALES AL POR MENOR DE JUGUETES
624540012 | OTROS SERVICIOS COMERCIALES AL POR MENOR DE RELOJES | NP | 0% | 624540012 — OTROS SERVICIOS COMERCIALES AL POR MENOR DE RELOJES
624540013 | OTROS SERVICIOS COMERCIALES AL POR MENOR DE JOYAS | NP | 0% | 624540013 — OTROS SERVICIOS COMERCIALES AL POR MENOR DE JOYAS
624550011 | OTROS SERVICIOS COMERCIALES AL POR MENOR DE ARTICULOS DE DEPORTE ( INCLUIDAS LAS BICICLETAS) SIN INTERVENCION DE TIENDAS DE VENTA | NP | 0% | 624550011 — OTROS SERVICIOS COMERCIALES AL POR MENOR DE ARTICULOS DE DEP
624560012 | OTROS SERVICIOS COMERCIALES AL POR MENOR DE ARTICULOS DE CUERO | NP | 0% | 624560012 — OTROS SERVICIOS COMERCIALES AL POR MENOR DE ARTICULOS DE CUE
624560013 | OTROS SERVICIOS COMERCIALES AL POR MENOR DE ACCESORIOS PARA VIAJE | NP | 0% | 624560013 — OTROS SERVICIOS COMERCIALES AL POR MENOR DE ACCESORIOS PARA
624590011 | OTROS SERVICIOS COMERCIALES AL POR MENOR DE BIENES DE CONSUMO DIVERSOS N.C.P. SIN INTERVENCION DE TIENDAS DE VENTA | NP | 0% | 624590011 — OTROS SERVICIOS COMERCIALES AL POR MENOR DE BIENES DE CONSUM
624610011 | OTROS SERVICIOS COMERCIALES AL POR MENOR DE MATERIALES DE CONSTRUCCION Y VIDRIO PLANO SIN INTERVENCION DE TIENDAS DE VENTA | NP | 0% | 624610011 — OTROS SERVICIOS COMERCIALES AL POR MENOR DE MATERIALES DE CO
624620011 | OTROS SERVICIOS COMERCIALES AL POR MENOR DE APARATOS, MATERIALES Y EQUIPO SANITARIO DE CERAMICA SIN INTERVENCION DE TIENDAS DE VENTA | NP | 0% | 624620011 — OTROS SERVICIOS COMERCIALES AL POR MENOR DE APARATOS, MATERI
624630012 | OTROS SERVICIOS COMERCIALES AL POR MENOR DE PAPEL DE EMPAPELAR PAREDES | NP | 0% | 624630012 — OTROS SERVICIOS COMERCIALES AL POR MENOR DE PAPEL DE EMPAPEL
624630013 | OTROS SERVICIOS COMERCIALES AL POR MENOR DE PAPEL DE REVESTIMIENTO DE SUELOS | NP | 0% | 624630013 — OTROS SERVICIOS COMERCIALES AL POR MENOR DE PAPEL DE REVESTI
624640012 | OTROS SERVICIOS COMERCIALES AL POR MENOR DE PINTURAS | NP | 0% | 624640012 — OTROS SERVICIOS COMERCIALES AL POR MENOR DE PINTURAS
624640013 | OTROS SERVICIOS COMERCIALES AL POR MENOR DE BARNICES | NP | 0% | 624640013 — OTROS SERVICIOS COMERCIALES AL POR MENOR DE BARNICES
624640014 | OTROS SERVICIOS COMERCIALES AL POR MENOR DE LACAS | NP | 0% | 624640014 — OTROS SERVICIOS COMERCIALES AL POR MENOR DE LACAS
624650012 | OTROS SERVICIOS COMERCIALES AL POR MENOR DE ARTICULOS DE FERRETERIA | NP | 0% | 624650012 — OTROS SERVICIOS COMERCIALES AL POR MENOR DE ARTICULOS DE FER
624650013 | OTROS SERVICIOS COMERCIALES AL POR MENOR DE HERRAMIENTAS | NP | 0% | 624650013 — OTROS SERVICIOS COMERCIALES AL POR MENOR DE HERRAMIENTAS
624720012 | OTROS SERVICIOS COMERCIALES AL POR MENOR DE ABONOS | NP | 0% | 624720012 — OTROS SERVICIOS COMERCIALES AL POR MENOR DE ABONOS
624720013 | OTROS SERVICIOS COMERCIALES AL POR MENOR PRODUCTOS AGROQUIMICOS | NP | 0% | 624720013 — OTROS SERVICIOS COMERCIALES AL POR MENOR PRODUCTOS AGROQUIMI
624730011 | OTROS SERVICIOS COMERCIALES AL POR MENOR DE PRODUCTOS FARMACEUTICOS Y MEDICOS SIN INTERVENCION DE TIENDAS DE VENTA | NP | 0% | 624730011 — OTROS SERVICIOS COMERCIALES AL POR MENOR DE PRODUCTOS FARMAC
624740012 | OTROS SERVICIOS COMERCIALES AL POR MENOR DE INSTRUMENTOS Y DISPOSITIVOS PARA CIRUGIA | NP | 0% | 624740012 — OTROS SERVICIOS COMERCIALES AL POR MENOR DE INSTRUMENTOS Y D
624740013 | OTROS SERVICIOS COMERCIALES AL POR MENOR DE INSTRUMENTOS Y DISPOSITIVOS PARA ORTOPEDIA | NP | 0% | 624740013 — OTROS SERVICIOS COMERCIALES AL POR MENOR DE INSTRUMENTOS Y D
624750012 | OTROS SERVICIOS COMERCIALES AL POR MENOR DE ARTICULOS DE PERFUMERIA | NP | 0% | 624750012 — OTROS SERVICIOS COMERCIALES AL POR MENOR DE ARTICULOS DE PER
624750013 | OTROS SERVICIOS COMERCIALES AL POR MENOR DE ARTICULOS DE COSMETICOS | NP | 0% | 624750013 — OTROS SERVICIOS COMERCIALES AL POR MENOR DE ARTICULOS DE COS
624750014 | OTROS SERVICIOS COMERCIALES AL POR MENOR DE ARTICULOS DE JABONES DE TOCADOR | NP | 0% | 624750014 — OTROS SERVICIOS COMERCIALES AL POR MENOR DE ARTICULOS DE JAB
624760011 | OTROS SERVICIOS COMERCIALES AL POR MENOR DE PRODUCTOS DE LIMPIEZA SIN INTERVENCION DE TIENDAS DE VENTA | NP | 0% | 624760011 — OTROS SERVICIOS COMERCIALES AL POR MENOR DE PRODUCTOS DE LIM
624810012 | OTROS SERVICIOS COMERCIALES AL POR MENOR DE VEHICULOS DE MOTOR | NP | 0% | 624810012 — OTROS SERVICIOS COMERCIALES AL POR MENOR DE VEHICULOS DE MOT
624810013 | OTROS SERVICIOS COMERCIALES AL POR MENOR DE MOTOCICLETAS | NP | 0% | 624810013 — OTROS SERVICIOS COMERCIALES AL POR MENOR DE MOTOCICLETAS
624810014 | OTROS SERVICIOS COMERCIALES AL POR MENOR DE VEHICULOS PARA NIEVE | NP | 0% | 624810014 — OTROS SERVICIOS COMERCIALES AL POR MENOR DE VEHICULOS PARA N
624810015 | OTROS SERVICIOS COMERCIALES AL POR MENOR REPUESTOS DE VEHICULOS | NP | 0% | 624810015 — OTROS SERVICIOS COMERCIALES AL POR MENOR REPUESTOS DE VEHICU
624810016 | OTROS SERVICIOS COMERCIALES AL POR MENOR DE ACCESORIOS AFINES DE VEHICULOS | NP | 0% | 624810016 — OTROS SERVICIOS COMERCIALES AL POR MENOR DE ACCESORIOS AFINE
624820011 | OTROS SERVICIOS COMERCIALES AL POR MENOR DE OTRO EQUIPO DE TRANSPORTE, EXCEPTO BICICLETAS, SIN INTERVENCION DE TIENDAS DE VENTA | NP | 0% | 624820011 — OTROS SERVICIOS COMERCIALES AL POR MENOR DE OTRO EQUIPO DE T
624830011 | OTROS SERVICIOS COMERCIALES AL POR MENOR DE MAQUINARIA Y EQUIPO DE OFICINA, INCLUIDO EL MOBILIARIO DE OFICINA, SIN INTERVENCION DE TIENDAS DE VENTA | NP | 0% | 624830011 — OTROS SERVICIOS COMERCIALES AL POR MENOR DE MAQUINARIA Y EQU
624840012 | OTROS SERVICIOS COMERCIALES AL POR MENOR DE EQUIPO DE INFORMATICA | NP | 0% | 624840012 — OTROS SERVICIOS COMERCIALES AL POR MENOR DE EQUIPO DE INFORM
624840013 | OTROS SERVICIOS COMERCIALES AL POR MENOR DE PROGRAMAS INFORMATICOS BASICOS | NP | 0% | 624840013 — OTROS SERVICIOS COMERCIALES AL POR MENOR DE PROGRAMAS INFORM
624850011 | OTROS SERVICIOS COMERCIALES AL POR MENOR DE MAQUINARIA Y EQUIPO PARA TRABAJOS AGRICOLAS, EN CESPED Y DE JARDINERIA, INCLUIDOS TRACTORES, SIN INTERVENCION DE TIENDAS DE VENTA | NP | 0% | 624850011 — OTROS SERVICIOS COMERCIALES AL POR MENOR DE MAQUINARIA Y EQU
624860012 | OTROS SERVICIOS COMERCIALES AL POR MENOR DE MAQUINARIA Y EQUIPO DE MINERIA | NP | 0% | 624860012 — OTROS SERVICIOS COMERCIALES AL POR MENOR DE MAQUINARIA Y EQU
624860013 | OTROS SERVICIOS COMERCIALES AL POR MENOR DE CONSTRUCCIOM E INGENIERIA CIVIL | NP | 0% | 624860013 — OTROS SERVICIOS COMERCIALES AL POR MENOR DE CONSTRUCCIOM E I
624870011 | OTROS SERVICIOS COMERCIALES AL POR MENOR DE OTROS ELEMENTOS DE MAQUINARIA Y EQUIPO INDUSTRIALES Y SUMINISTROS AFINES PARA SU FUNCIONAMIENTO SIN INTERVENCION EN TIENDAS DE VENTA | NP | 0% | 624870011 — OTROS SERVICIOS COMERCIALES AL POR MENOR DE OTROS ELEMENTOS
624890011 | OTROS SERVICIOS COMERCIALES AL POR MENOR DE OTRA MAQUINARIA Y OTRO EQUIPO N.C.P. SIN INTERVENCION DE TIENDAS DE VENTA | NP | 0% | 624890011 — OTROS SERVICIOS COMERCIALES AL POR MENOR DE OTRA MAQUINARIA
624910012 | OTROS SERVICIOS COMERCIALES AL POR MENOR DE COMBUSTIBLES SOLIDOS | NP | 0% | 624910012 — OTROS SERVICIOS COMERCIALES AL POR MENOR DE COMBUSTIBLES SOL
624910013 | OTROS SERVICIOS COMERCIALES AL POR MENOR DE COMBUSTIBLES LIQUIDOS | NP | 0% | 624910013 — OTROS SERVICIOS COMERCIALES AL POR MENOR DE COMBUSTIBLES LIQ
624910014 | OTROS SERVICIOS COMERCIALES AL POR MENOR DE COMBUSTIBLES GASEOSOS | NP | 0% | 624910014 — OTROS SERVICIOS COMERCIALES AL POR MENOR DE COMBUSTIBLES GAS
624910015 | OTROS SERVICIOS COMERCIALES AL POR MENOR DE COMBUSTIBLES Y PRODUCTOS AFINES | NP | 0% | 624910015 — OTROS SERVICIOS COMERCIALES AL POR MENOR DE COMBUSTIBLES Y P
624940012 | OTROS SERVICIOS COMERCIALES AL POR MENOR DE PAPEL | NP | 0% | 624940012 — OTROS SERVICIOS COMERCIALES AL POR MENOR DE PAPEL
624940013 | OTROS SERVICIOS COMERCIALES AL POR MENOR DE CARTON | NP | 0% | 624940013 — OTROS SERVICIOS COMERCIALES AL POR MENOR DE CARTON
624970011 | OTROS SERVICIOS COMERCIALES AL POR MENOR DE ELECTRICIDAD SIN INTERVENCION DE TIENDAS DE VENTA | NP | 0% | 624970011 — OTROS SERVICIOS COMERCIALES AL POR MENOR DE ELECTRICIDAD SIN
624980011 | OTROS SERVICIOS COMERCIALES AL POR MENOR DE AGUA SIN INTERVENCION DE TIENDAS DE VENTA | NP | 0% | 624980011 — OTROS SERVICIOS COMERCIALES AL POR MENOR DE AGUA SIN INTERVE
624990011 | OTROS SERVICIOS COMERCIALES AL POR MENOR DE OTROS PRODUCTOS N.C.P. SIN INTERVENCION DE TIENDAS DE VENTA | NP | 0% | 624990011 — OTROS SERVICIOS COMERCIALES AL POR MENOR DE OTROS PRODUCTOS
625110012 | SERVICIOS COMERCIALES AL POR MENOR DE GRANOS, OLEAGINOSAS, | NP | 0% | 625110012 — SERVICIOS COMERCIALES AL POR MENOR DE GRANOS, OLEAGINOSAS,
625110016 | SERVICIOS COMERCIALES AL POR MENOR DE FORRAJES (ALIMENTO PARA ANIMALES) | NP | 0% | 625110016 — SERVICIOS COMERCIALES AL POR MENOR DE FORRAJES (ALIMENTO PAR
625110021 | SERVICIOS DE PRODUCCION Y COMERCIALIZACION AL POR MAYOR DE PLANTAS MERISTEMATICAS | NP | 0% | 625110021 — SERVICIOS DE PRODUCCION Y COMERCIALIZACION AL POR MAYOR DE P
625120011 | SERVICIOS COMERCIALES AL POR MENOR DE FLORES, Y PLANTAS A COMISION O POR CONTRATO | NP | 0% | 625120011 — SERVICIOS COMERCIALES AL POR MENOR DE FLORES, Y PLANTAS A CO
625140011 | SERVICIOS COMERCIALES AL POR MENOR DE ANIMALES VIVOS, INCLUIDOS LOS ANIMALES DOMESTICOS, A COMISION O POR CONTRATO | NP | 0% | 625140011 — SERVICIOS COMERCIALES AL POR MENOR DE ANIMALES VIVOS, INCLUI
625150014 | SERVICIOS COMERCIALES AL POR MENOR DE CUERO CURTIDO | NP | 0% | 625150014 — SERVICIOS COMERCIALES AL POR MENOR DE CUERO CURTIDO
625190011 | SERVICIOS COMERCIALES AL POR MENOR DE MATERIAS PRIMAS AGRICOLAS N.C.P. A COMISION O POR CONTRATO | NP | 0% | 625190011 — SERVICIOS COMERCIALES AL POR MENOR DE MATERIAS PRIMAS AGRICO
625220012 | SERVICIOS COMERCIALES AL POR MENOR DE PRODUCTOS LACTEOS | NP | 0% | 625220012 — SERVICIOS COMERCIALES AL POR MENOR DE PRODUCTOS LACTEOS
625220013 | SERVICIOS COMERCIALES AL POR MENOR DE PRODUCTOS HUEVOS | NP | 0% | 625220013 — SERVICIOS COMERCIALES AL POR MENOR DE PRODUCTOS HUEVOS
625220014 | SERVICIOS COMERCIALES AL POR MENOR DE ACEITES | NP | 0% | 625220014 — SERVICIOS COMERCIALES AL POR MENOR DE ACEITES
625220015 | SERVICIOS COMERCIALES AL POR MENOR DE GRASAS COMESTIBLES | NP | 0% | 625220015 — SERVICIOS COMERCIALES AL POR MENOR DE GRASAS COMESTIBLES
625230012 | SERVICIOS COMERCIALES AL POR MENOR DE CARNE, AVES Y PRODUCTOS DE CAZA A COMISION O POR CONTRATO | NP | 0% | 625230012 — SERVICIOS COMERCIALES AL POR MENOR DE CARNE, AVES Y PRODUCTO
625230013 | SERVICIOS COMERCIALES AL POR MENOR DE AVES | NP | 0% | 625230013 — SERVICIOS COMERCIALES AL POR MENOR DE AVES
625230014 | SERVICIOS COMERCIALES AL POR MENOR DE PRODUCTOS DE CAZA | NP | 0% | 625230014 — SERVICIOS COMERCIALES AL POR MENOR DE PRODUCTOS DE CAZA
625240011 | SERVICIOS COMERCIALES AL POR MENOR DE PRODUCTOS DE PESCA Y OTROS PRODUCTOS DEL MAR A COMISION O POR CONTRATO | NP | 0% | 625240011 — SERVICIOS COMERCIALES AL POR MENOR DE PRODUCTOS DE PESCA Y O
625250013 | SERVICIOS COMERCIALES AL POR MENOR DE PRODUCTOS DE PANADERIA | NP | 0% | 625250013 — SERVICIOS COMERCIALES AL POR MENOR DE PRODUCTOS DE PANADERIA
625270013 | SERVICIOS COMERCIALES AL POR MENOR DE TE | NP | 0% | 625270013 — SERVICIOS COMERCIALES AL POR MENOR DE TE
625270015 | SERVICIOS COMERCIALES AL POR MENOR DE ESPECIAS | NP | 0% | 625270015 — SERVICIOS COMERCIALES AL POR MENOR DE ESPECIAS
625280011 | SERVICIOS COMERCIALES AL POR MENOR DE PRODUCTOS DEL TABACO A COMISION O POR CONTRATO | NP | 0% | 625280011 — SERVICIOS COMERCIALES AL POR MENOR DE PRODUCTOS DEL TABACO A
625290011 | SERVICIOS COMERCIALES AL POR MENOR DE PRODUCTOS COMESTIBLES N.C.P. A COMISION O POR CONTRATO | NP | 0% | 625290011 — SERVICIOS COMERCIALES AL POR MENOR DE PRODUCTOS COMESTIBLES
625310011 | SERVICIOS COMERCIALES AL POR MENOR DE HILADOS Y TEJIDOS A COMISION O POR CONTRATO | NP | 0% | 625310011 — SERVICIOS COMERCIALES AL POR MENOR DE HILADOS Y TEJIDOS A CO
625320014 | SERVICIOS COMERCIALES AL POR MENOR DE ARTICULOS DE LENCERIA PARA EL HOGAR, DIVERSOS ARTICULOS DOMESTICOS CONFECCIONADOS CON MATERIALES TEXTILES | NP | 0% | 625320014 — SERVICIOS COMERCIALES AL POR MENOR DE ARTICULOS DE LENCERIA
625340011 | SERVICIOS COMERCIALES AL POR MENOR DE CALZADO A COMISION O POR CONTRATO | NP | 0% | 625340011 — SERVICIOS COMERCIALES AL POR MENOR DE CALZADO A COMISION O P
625410011 | SERVICIOS COMERCIALES AL POR MENOR DE MUEBLES PARA EL HOGAR A COMISION O POR CONTRATO | NP | 0% | 625410011 — SERVICIOS COMERCIALES AL POR MENOR DE MUEBLES PARA EL HOGAR
625420011 | SERVICIOS COMERCIALES AL POR MENOR DE EQUIPO DE RADIO Y TELEVISION, INSTRUMENTOS MUSICALES Y DISCOS, PARTITURAS Y CINTAS GRABADAS A COMISION O POR CONTRATO | NP | 0% | 625420011 — SERVICIOS COMERCIALES AL POR MENOR DE EQUIPO DE RADIO Y TELE
625430011 | SERVICIOS COMERCIALES AL POR MENOR DE APARATOS Y MATERIAL DE ILUMINACION A COMISION O POR CONTRATO | NP | 0% | 625430011 — SERVICIOS COMERCIALES AL POR MENOR DE APARATOS Y MATERIAL DE
625440011 | SERVICIOS COMERCIALES AL POR MENOR DE APARATOS DE USO DOMESTICO A COMISION O POR CONTRATO | NP | 0% | 625440011 — SERVICIOS COMERCIALES AL POR MENOR DE APARATOS DE USO DOMEST
625450013 | SERVICIOS COMERCIALES AL POR MENOR DE UTENCILLOS DIVERSOS DE USO DOMESTICO, ARTICULOS DE LOZA | NP | 0% | 625450013 — SERVICIOS COMERCIALES AL POR MENOR DE UTENCILLOS DIVERSOS DE
625450015 | SERVICIOS COMERCIALES AL POR MENOR DE UTENCILLOS DIVERSOS DE USO DOMESTICO, DE CERAMICA | NP | 0% | 625450015 — SERVICIOS COMERCIALES AL POR MENOR DE UTENCILLOS DIVERSOS DE
625460013 | SERVICIOS COMERCIALES AL POR MENOR DE ARTICULOS DE CORCHO | NP | 0% | 625460013 — SERVICIOS COMERCIALES AL POR MENOR DE ARTICULOS DE CORCHO
625460015 | SERVICIOS COMERCIALES AL POR MENOR DE ARTICULOS DE MADERA | NP | 0% | 625460015 — SERVICIOS COMERCIALES AL POR MENOR DE ARTICULOS DE MADERA
625490011 | SERVICIOS COMERCIALES AL POR MENOR DE ARTICULOS Y EQUIPO DOMESTICOS N.C.P. A COMISION O POR CONTRATO | NP | 0% | 625490011 — SERVICIOS COMERCIALES AL POR MENOR DE ARTICULOS Y EQUIPO DOM
625510015 | SERVICIOS COMERCIALES AL POR MENOR DE ARTICULOS DE ESCRITORIO A COMISION O POR CONTRATO | NP | 0% | 625510015 — SERVICIOS COMERCIALES AL POR MENOR DE ARTICULOS DE ESCRITORI
625530012 | SERVICIOS COMERCIALES AL POR MENOR DE JUEGOS | NP | 0% | 625530012 — SERVICIOS COMERCIALES AL POR MENOR DE JUEGOS
625530013 | SERVICIOS COMERCIALES AL POR MENOR DE JUGUETES | NP | 0% | 625530013 — SERVICIOS COMERCIALES AL POR MENOR DE JUGUETES
625550011 | SERVICIOS COMERCIALES AL POR MENOR DE ARTICULOS DE DEPORTE ( INCLUIDAS LAS BICICLETAS) A COMISION O POR CONTRATO | NP | 0% | 625550011 — SERVICIOS COMERCIALES AL POR MENOR DE ARTICULOS DE DEPORTE (
625560012 | SERVICIOS COMERCIALES AL POR MENOR DE ARTICULOS DE CUERO | NP | 0% | 625560012 — SERVICIOS COMERCIALES AL POR MENOR DE ARTICULOS DE CUERO
625560013 | SERVICIOS COMERCIALES AL POR MENOR DE ACCESORIOS PARA VIAJE | NP | 0% | 625560013 — SERVICIOS COMERCIALES AL POR MENOR DE ACCESORIOS PARA VIAJE
625590011 | SERVICIOS COMERCIALES AL POR MENOR DE BIENES DE CONSUMO DIVERSOS N.C.P. A COMISION O POR CONTRATO | NP | 0% | 625590011 — SERVICIOS COMERCIALES AL POR MENOR DE BIENES DE CONSUMO DIVE
625610011 | SERVICIOS COMERCIALES AL POR MENOR DE MATERIALES DE CONSTRUCCION Y VIDRIO PLANO A COMISION O POR CONTRATO | NP | 0% | 625610011 — SERVICIOS COMERCIALES AL POR MENOR DE MATERIALES DE CONSTRUC
625620011 | SERVICIOS COMERCIALES AL POR MENOR DE APARATOS, MATERIALES Y EQUIPO SANITARIO DE CERAMICA A COMISION O POR CONTRATO | NP | 0% | 625620011 — SERVICIOS COMERCIALES AL POR MENOR DE APARATOS, MATERIALES Y
625630012 | SERVICIOS COMERCIALES AL POR MENOR DE PAPEL DE EMPAPELAR PAREDES | NP | 0% | 625630012 — SERVICIOS COMERCIALES AL POR MENOR DE PAPEL DE EMPAPELAR PAR
625630013 | SERVICIOS COMERCIALES AL POR MENOR DE REVESTIMIENTO DE SUELOS | NP | 0% | 625630013 — SERVICIOS COMERCIALES AL POR MENOR DE REVESTIMIENTO DE SUELO
625640014 | SERVICIOS COMERCIALES AL POR MENOR DE LACAS | NP | 0% | 625640014 — SERVICIOS COMERCIALES AL POR MENOR DE LACAS
625650013 | SERVICIOS COMERCIALES AL POR MENOR DE HERRAMIENTAS | NP | 0% | 625650013 — SERVICIOS COMERCIALES AL POR MENOR DE HERRAMIENTAS
625730011 | SERVICIOS COMERCIALES AL POR MENOR DE PRODUCTOS FARMACEUTICOS Y MEDICOS A COMISION O POR CONTRATO | NP | 0% | 625730011 — SERVICIOS COMERCIALES AL POR MENOR DE PRODUCTOS FARMACEUTICO
625740012 | SERVICIOS COMERCIALES AL POR MENOR DE INSTRUMENTOS Y DISPOSITIVOS PARA CIRUGIA | NP | 0% | 625740012 — SERVICIOS COMERCIALES AL POR MENOR DE INSTRUMENTOS Y DISPOSI
625740013 | SERVICIOS COMERCIALES AL POR MENOR DE INSTRUMENTOS Y DISPOSITIVOS PARA ORTOPEDIA | NP | 0% | 625740013 — SERVICIOS COMERCIALES AL POR MENOR DE INSTRUMENTOS Y DISPOSI
625750013 | SERVICIOS COMERCIALES AL POR MENOR DE ARTICULOS DE COSMETICOS DE TOCADOR | NP | 0% | 625750013 — SERVICIOS COMERCIALES AL POR MENOR DE ARTICULOS DE COSMETICO
625750014 | SERVICIOS COMERCIALES AL POR MENOR DE JABONES DE TOCADOR | NP | 0% | 625750014 — SERVICIOS COMERCIALES AL POR MENOR DE JABONES DE TOCADOR
625760011 | SERVICIOS COMERCIALES AL POR MENOR DE PRODUCTOS DE LIMPIEZA A COMISION O POR CONTRATO SERVICIOS COMERCIALES AL POR MENOR DE PRODUCTOS DE LIMPIEZA A COMISION O POR CONTRATO | NP | 0% | 625760011 — SERVICIOS COMERCIALES AL POR MENOR DE PRODUCTOS DE LIMPIEZA
625810013 | SERVICIOS COMERCIALES AL POR MENOR DE , MOTOCICLETAS | NP | 0% | 625810013 — SERVICIOS COMERCIALES AL POR MENOR DE , MOTOCICLETAS
625810014 | SERVICIOS COMERCIALES AL POR MENOR VEHICULOS PARA NIEVE | NP | 0% | 625810014 — SERVICIOS COMERCIALES AL POR MENOR VEHICULOS PARA NIEVE
625810015 | SERVICIOS COMERCIALES AL POR MENOR REPUESTOS DE VEHICULOS | NP | 0% | 625810015 — SERVICIOS COMERCIALES AL POR MENOR REPUESTOS DE VEHICULOS
625810016 | SERVICIOS COMERCIALES AL POR MENOR DE ACCESORIOS AFINES PARA VEHICULOS | NP | 0% | 625810016 — SERVICIOS COMERCIALES AL POR MENOR DE ACCESORIOS AFINES PARA
625820011 | SERVICIOS COMERCIALES AL POR MENOR DE OTRO EQUIPO DE TRANSPORTE, EXCEPTO BICICLETAS, A COMISION O POR CONTRATO | NP | 0% | 625820011 — SERVICIOS COMERCIALES AL POR MENOR DE OTRO EQUIPO DE TRANSPO
625830011 | SERVICIOS COMERCIALES AL POR MENOR DE MAQUINARIA Y EQUIPO DE OFICINA, INCLUIDO EL MOBILIARIO DE OFICINA, A COMISION O POR CONTRATO | NP | 0% | 625830011 — SERVICIOS COMERCIALES AL POR MENOR DE MAQUINARIA Y EQUIPO DE
625840011 | SERVICIOS COMERCIALES AL POR MENOR DE EQUIPO DE INFORMATICA Y PROGRAMAS INFORMATICOS BASICOS A COMISION O POR CONTRATO | NP | 0% | 625840011 — SERVICIOS COMERCIALES AL POR MENOR DE EQUIPO DE INFORMATICA
625840013 | SERVICIOS COMERCIALES AL POR MENOR PROGRAMAS INFORMATICOS BASICOS | NP | 0% | 625840013 — SERVICIOS COMERCIALES AL POR MENOR PROGRAMAS INFORMATICOS BA
625850011 | SERVICIOS COMERCIALES AL POR MENOR DE MAQUINARIA Y EQUIPO PARA TRABAJOS AGRICOLAS, EN CESPED Y DE JARDINERIA, INCLUIDOS TRACTORES, A COMISION O POR CONTRATO | NP | 0% | 625850011 — SERVICIOS COMERCIALES AL POR MENOR DE MAQUINARIA Y EQUIPO PA
625860013 | SERVICIOS COMERCIALES AL POR MENOR DE MAQUINARIA Y EQUIPO DE CONSTRUCCION E INGENIERIA CIVIL | NP | 0% | 625860013 — SERVICIOS COMERCIALES AL POR MENOR DE MAQUINARIA Y EQUIPO DE
625870011 | SERVICIOS COMERCIALES AL POR MENOR DE OTROS ELEMENTOS DE MAQUINARIA Y EQUIPO INDUSTRIALES Y SUMINISTROS AFINES PARA SU FUNCIONAMIENTO A COMISION O POR CONTRATO | NP | 0% | 625870011 — SERVICIOS COMERCIALES AL POR MENOR DE OTROS ELEMENTOS DE MAQ
625890011 | SERVICIOS COMERCIALES AL POR MENOR DE OTRA MAQUINARIA Y OTRO EQUIPO N.C.P. A COMISION O POR CONTRATO | NP | 0% | 625890011 — SERVICIOS COMERCIALES AL POR MENOR DE OTRA MAQUINARIA Y OTRO
625910015 | SERVICIOS COMERCIALES AL POR MENOR DE COMBUSTIBLES Y PRODUCTOS AFINES A COMISION O POR CONTRATO | NP | 0% | 625910015 — SERVICIOS COMERCIALES AL POR MENOR DE COMBUSTIBLES Y PRODUCT
625990011 | SERVICIOS COMERCIALES AL POR MENOR DE OTROS PRODUCTOS N.C.P. A COMISION O POR CONTRATO | NP | 0% | 625990011 — SERVICIOS COMERCIALES AL POR MENOR DE OTROS PRODUCTOS N.C.P.
631100012 | SERVICIOS DE ALOJAMIENTO Y SERVICIOS CONEXOS PROPORCIONADOS POR HOTELES | NP | 0% | 631100012 — SERVICIOS DE ALOJAMIENTO Y SERVICIOS CONEXOS PROPORCIONADOS
631100013 | SERVICIOS DE ALOJAMIENTO Y SERVICIOS CONEXOS PROPORCIONADOS POR MOTELES | NP | 0% | 631100013 — SERVICIOS DE ALOJAMIENTO Y SERVICIOS CONEXOS PROPORCIONADOS
631100014 | SERVICIOS DE ALOJAMIENTO Y SERVICIOS CONEXOS PROPORCIONADOS HOSPEDERIAS | NP | 0% | 631100014 — SERVICIOS DE ALOJAMIENTO Y SERVICIOS CONEXOS PROPORCIONADOS
631100015 | SERVICIOS DE ALOJAMIENTO Y SERVICIOS CONEXOS PROPORCIONADOS POR LUGARES DE ALOJAMIENTO ANALOGOS | NP | 0% | 631100015 — SERVICIOS DE ALOJAMIENTO Y SERVICIOS CONEXOS PROPORCIONADOS
631910011 | SERVICIOS DE ALOJAMIENTO Y SERVICIOS CONEXOS PRESTADOS POR CAMPAMENTOS DE VACACIONES PARA ADULTOS O FAMILIAS, CABANAS PARA VACACIONES Y OTRAS VIVIENDAS ANALOGAS PARA VACACIONES. SE INCLUYEN TODOS LOS DEMAS SERVICIOS PRESTADOS POR DICHOS ESTABLECIMIENTOS E | NP | 0% | 631910011 — SERVICIOS DE ALOJAMIENTO Y SERVICIOS CONEXOS PRESTADOS POR C
631920012 | ALOJAMIENTO Y SERVICIOS CONEXOS PRESTADOS POR CASAS CON HABITACIONES DE ALQUILER | NP | 0% | 631920012 — ALOJAMIENTO Y SERVICIOS CONEXOS PRESTADOS POR CASAS CON HABI
631920013 | ALOJAMIENTO Y SERVICIOS CONEXOS PRESTADOS POR HOTELES CON APARTAMENTOS | NP | 0% | 631920013 — ALOJAMIENTO Y SERVICIOS CONEXOS PRESTADOS POR HOTELES CON AP
631920014 | ALOJAMIENTO Y SERVICIOS CONEXOS PRESTADOS POR CASAS DE HUESPEDES | NP | 0% | 631920014 — ALOJAMIENTO Y SERVICIOS CONEXOS PRESTADOS POR CASAS DE HUESP
631920015 | ALOJAMIENTO Y SERVICIOS CONEXOS PRESTADOS POR APARTAMENTOS | NP | 0% | 631920015 — ALOJAMIENTO Y SERVICIOS CONEXOS PRESTADOS POR APARTAMENTOS
631920016 | ALOJAMIENTO Y SERVICIOS CONEXOS PRESTADOS POR CASAS PARTICULARES | NP | 0% | 631920016 — ALOJAMIENTO Y SERVICIOS CONEXOS PRESTADOS POR CASAS PARTICUL
631920017 | ALOJAMIENTO Y SERVICIOS CONEXOS PRESTADOS POR GRANJAS | NP | 0% | 631920017 — ALOJAMIENTO Y SERVICIOS CONEXOS PRESTADOS POR GRANJAS
631920018 | ALOJAMIENTO Y SERVICIOS CONEXOS PRESTADOS POR CENTROS DE ALOJAMIENTO SIMILARES. | NP | 0% | 631920018 — ALOJAMIENTO Y SERVICIOS CONEXOS PRESTADOS POR CENTROS DE ALO
631930012 | SERVICIOS DE ALOJAMIENTO Y SERVICIOS CONEXOS PRESTADOS POR ALBERGUES JUVENILES ESTOS SERVICIOS SE DISTINGUEN DE LOS SERVICIOS COMPLETOS DE HOTEL POR LA MENOR GAMA DE SERVICIOS PRESTADOS | NP | 0% | 631930012 — SERVICIOS DE ALOJAMIENTO Y SERVICIOS CONEXOS PRESTADOS POR A
631930013 | SERVICIOS DE ALOJAMIENTO Y SERVICIOS CONEXOS PRESTADOS POR INSTALACIONES ANALOGAS. ESTOS SERVICIOS SE DISTINGUEN DE LOS SERVICIOS COMPLETOS DE HOTEL POR LA MENOR GAMA DE SERVICIOS PRESTADOS | NP | 0% | 631930013 — SERVICIOS DE ALOJAMIENTO Y SERVICIOS CONEXOS PRESTADOS POR I
631940011 | SERVICIOS DE ALOJAMIENTO Y SERVICIOS CONEXOS PRESTADOS POR COLONIAS DE VACACIONES PARA NINOS Y JOVENES. SE INCLUYEN TODOS LOS DEMAS SERVICIOS PRESTADOS POR DICHOS CAMPAMENTOS EN RELACION CON LA PRESTACION DE ALOJAMIENTO | NP | 0% | 631940011 — SERVICIOS DE ALOJAMIENTO Y SERVICIOS CONEXOS PRESTADOS POR C
631950012 | SERVICIOS DE ALOJAMIENTO Y SERVICIOS CONEXOS PRESTADOS PARA REMOLQUES Y VEHICULOS DE RECREO EN PARQUES | NP | 0% | 631950012 — SERVICIOS DE ALOJAMIENTO Y SERVICIOS CONEXOS PRESTADOS PARA
631950013 | SERVICIOS DE ALOJAMIENTO Y SERVICIOS CONEXOS PRESTADOS PARA REMOLQUES Y VEHICULOS DE RECREO EN SITIOS DE ACAMPADA | NP | 0% | 631950013 — SERVICIOS DE ALOJAMIENTO Y SERVICIOS CONEXOS PRESTADOS PARA
631950014 | SERVICIOS DE ALOJAMIENTO Y SERVICIOS CONEXOS PRESTADOS PARA REMOLQUES Y VEHICULOS DE RECREO EN CENTROS ANALOGOS | NP | 0% | 631950014 — SERVICIOS DE ALOJAMIENTO Y SERVICIOS CONEXOS PRESTADOS PARA
631950015 | SERVICIOS DE ALOJAMIENTO Y SERVICIOS CONEXOS PRESTADOS PARA REMOLQUES Y VEHICULOS DE RECREO EN TERRENO O EL TERRENO Y LA TIENDA O REMOLQUES SITUADOS EN EL | NP | 0% | 631950015 — SERVICIOS DE ALOJAMIENTO Y SERVICIOS CONEXOS PRESTADOS PARA
631990011 | SERVICIOS DE COCHE CAMA EN TRENES Y SERVICIOS ANALOGOS EN OTROS MEDIOS DE TRANSPORTE, POR EJEMPLO EN TRANSBORDADORES | NP | 0% | 631990011 — SERVICIOS DE COCHE CAMA EN TRENES Y SERVICIOS ANALOGOS EN OT
631990111 | ACOMODACION EN ALBERGUES PARA TRABAJADORES Y EN DORMITORIOS PARA ESTUDIANTES Y ALOJAMIENTO PARA AGRUPACIONES DE ESTUDIANTES | NP | 0% | 631990111 — ACOMODACION EN ALBERGUES PARA TRABAJADORES Y EN DORMITORIOS
632100011 | SERVICIOS DE PREPARACION Y SUMINISTRO DE COMIDAS Y SERVICIOS CONEXOS DE SUMINISTRO DE BEBIDAS PRESTADOS POR RESTAURANTES, CAFETERIAS E INSTALACIONES ANALOGAS QUE PRESTAN UN SERVICIO COMPLETO DE CAMAREROS PARA CLIENTES SENTADOS A LA MESA (CON BARRAS Y RESE | ND | 44.15% | 632100011 — SERVICIOS DE PREPARACION Y SUMINISTRO DE COMIDAS Y SERVICIOS
632100012 | SERVICIOS DE PREPARACION Y SUMINISTRO DE COMIDAS Y SERVICIOS CONEXOS DE SUMINISTRO DE BEBIDAS PRESTADOS POR RESTAURANTES QUE PRESTAN UN SERVICIO COMPLETO DE CAMAREROS PARA CLIENTES SENTADOS A LA MESA (CON BARRAS Y RESE | ND | 44.15% | 632100012 — SERVICIOS DE PREPARACION Y SUMINISTRO DE COMIDAS Y SERVICIOS
632100013 | SERVICIOS DE PREPARACION Y SUMINISTRO DE COMIDAS Y SERVICIOS CONEXOS DE SUMINISTRO DE BEBIDAS PRESTADOS POR CAFETERIAS QUE PRESTAN UN SERVICIO COMPLETO DE CAMAREROS PARA CLIENTES SENTADOS A LA MESA (CON BARRAS Y RESE | ND | 44.15% | 632100013 — SERVICIOS DE PREPARACION Y SUMINISTRO DE COMIDAS Y SERVICIOS
632100014 | SERVICIOS DE PREPARACION Y SUMINISTRO DE COMIDAS Y SERVICIOS CONEXOS DE SUMINISTRO DE BEBIDAS PRESTADOS POR INSTALACIONES ANALOGAS QUE PRESTAN UN SERVICIO COMPLETO DE CAMAREROS PARA CLIENTES SENTADOS A LA MESA (CON BARRAS Y RESE | ND | 44.15% | 632100014 — SERVICIOS DE PREPARACION Y SUMINISTRO DE COMIDAS Y SERVICIOS
632100015 | SERVICIO DE ALIMENTACION PARA CAMPAMENTOS MINEROS Y PETROLEROS | ND | 44.15% | 632100015 — SERVICIO DE ALIMENTACION PARA CAMPAMENTOS MINEROS Y PETROLER
632100112 | SERVICIOS DE PREPARACION Y SUMINISTRO DE COMIDAS Y SERVICIOS CONEXOS DE SUMINISTRO DE BEBIDAS PRESTADOS EN HOTELES U OTROS LUGARES DE ALOJAMIENTO O EN MEDIOS DE TRANSPORTE, POR EJEMPLO EN TRENES | ND | 44.15% | 632100112 — SERVICIOS DE PREPARACION Y SUMINISTRO DE COMIDAS Y SERVICIOS
632100113 | SERVICIOS DE PREPARACION Y SUMINISTRO DE COMIDAS Y SERVICIOS CONEXOS DE SUMINISTRO DE BEBIDAS PRESTADOS EN HOTELES U OTROS LUGARES DE ALOJAMIENTO O EN MEDIOS DE TRANSPORTE, POR EJEMPLO A BORDO DE BUQUES. | ND | 44.15% | 632100113 — SERVICIOS DE PREPARACION Y SUMINISTRO DE COMIDAS Y SERVICIOS
632100211 | SERVICIOS DE VAGON RESTAURANTE | ND | 44.15% | 632100211 — SERVICIOS DE VAGON RESTAURANTE
632300012 | PREPARACION DE ALIMENTOS Y SERVICIOS DE SUMINISTRO PRESTADOS POR ENCARGO A CASAS PARTICULARES, SUMINISTRO DE COMIDAS PREPARADAS PARA BANQUETES, EN EL PROPIO LOCAL O EN OTRAS INSTALACIONES. SE PUEDE INCLUIR TAMBIEN EL SERVICIO DE LA COMIDA | ND | 44.15% | 632300012 — PREPARACION DE ALIMENTOS Y SERVICIOS DE SUMINISTRO PRESTADOS
632300013 | PREPARACION DE ALIMENTOS Y SERVICIOS DE SUMINISTRO PRESTADOS POR ENCARGO A CASAS PARTICULARES, SUMINISTRO DE COMIDAS PREPARADAS PARA BODAS, EN EL PROPIO LOCAL O EN OTRAS INSTALACIONES. SE PUEDE INCLUIR TAMBIEN EL SERVICIO DE LA COMIDA | ND | 44.15% | 632300013 — PREPARACION DE ALIMENTOS Y SERVICIOS DE SUMINISTRO PRESTADOS
632300014 | PREPARACION DE ALIMENTOS Y SERVICIOS DE SUMINISTRO PRESTADOS POR ENCARGO A CASAS PARTICULARES, SUMINISTRO DE COMIDAS PREPARADAS PARA FIESTAS, EN EL PROPIO LOCAL O EN OTRAS INSTALACIONES. SE PUEDE INCLUIR TAMBIEN EL SERVICIO DE LA COMIDA | ND | 44.15% | 632300014 — PREPARACION DE ALIMENTOS Y SERVICIOS DE SUMINISTRO PRESTADOS
632300021 | SERVICIIO DE REFRIGERIO PARA ENVENTOS DE CAPACITACION | ND | 44.15% | 632300021 — SERVICIIO DE REFRIGERIO PARA ENVENTOS DE CAPACITACION
632300112 | PREPARACION DE ALIMENTOS Y SERVICIOS DE SUMINISTRO PROPORCIONADOS POR ENCARGO PARA EMPRESAS DE TRANSPORTE (POR EJEMPLO, LINEAS AEREAS) | ND | 44.15% | 632300112 — PREPARACION DE ALIMENTOS Y SERVICIOS DE SUMINISTRO PROPORCIO
632300113 | PREPARACION DE ALIMENTOS Y SERVICIOS DE SUMINISTRO PROPORCIONADOS POR ENCARGO PARA EMPRESAS DE TRANSPORTE (POR EJEMPLO, LINEAS MARITIMAS) | ND | 44.15% | 632300113 — PREPARACION DE ALIMENTOS Y SERVICIOS DE SUMINISTRO PROPORCIO
632300114 | PREPARACION DE ALIMENTOS Y SERVICIOS DE SUMINISTRO PROPORCIONADOS POR ENCARGO PARA EMPRESAS DE TRANSPORTE (POR EJEMPLO, LINEAS DE TREN) | ND | 44.15% | 632300114 — PREPARACION DE ALIMENTOS Y SERVICIOS DE SUMINISTRO PROPORCIO
632300211 | PREPARACION DE ALIMENTOS Y SERVICIOS DE SUMINISTRO PRESTADOS POR ENCARGO PARA OTRAS EMPRESAS Y OTRAS INSTITUCIONES, COMO POR EJEMPLO BARES Y RESTAURANTES | ND | 44.15% | 632300211 — PREPARACION DE ALIMENTOS Y SERVICIOS DE SUMINISTRO PRESTADOS
632300212 | SERVICIOS DE ALMUERZOS Y REFRIGERIOS PARA INSTITUCIONES | ND | 44.15% | 632300212 — SERVICIOS DE ALMUERZOS Y REFRIGERIOS PARA INSTITUCIONES
632300213 | SERVICIO DE ALIMENTACIÓN PERMANENTE PARA ENTIDADES QUE CUENTAN CON EQUIPO DE COCINA | ND | 44.15% | 632300213 — SERVICIO DE ALIMENTACIÓN PERMANENTE PARA ENTIDADES QUE CUENT
632300214 | SERVICIO DE ALIMENTACION PARA CENTROS DEDESARROLLO INFANTIL CDI | ND | 44.15% | 632300214 — SERVICIO DE ALIMENTACION PARA CENTROS DEDESARROLLO INFANTIL
632300311 | SERVICIOS DE COMIDA SOBRE RUEDAS | ND | 44.15% | 632300311 — SERVICIOS DE COMIDA SOBRE RUEDAS
632300411 | SERVICIOS RELACIONADOS CON EL SUMINISTRO DE BEBIDAS | ND | 44.15% | 632300411 — SERVICIOS RELACIONADOS CON EL SUMINISTRO DE BEBIDAS
633000012 | SERVICIOS DE SUMINISTRO DE BEBIDAS, PRINCIPALMENTE BEBIDAS ALCOHOLICAS, PRESTADOS POR BARES | ND | 44.15% | 633000012 — SERVICIOS DE SUMINISTRO DE BEBIDAS, PRINCIPALMENTE BEBIDAS A
633000013 | SERVICIOS DE SUMINISTRO DE BEBIDAS, PRINCIPALMENTE BEBIDAS ALCOHOLICAS, PRESTADOS POR CERVECERIAS | ND | 44.15% | 633000013 — SERVICIOS DE SUMINISTRO DE BEBIDAS, PRINCIPALMENTE BEBIDAS A
633000014 | SERVICIOS DE SUMINISTRO DE BEBIDAS, PRINCIPALMENTE BEBIDAS ALCOHOLICAS, PRESTADOS POR BARES, CERVECERIAS, CLUBES NOCTURNOS | ND | 44.15% | 633000014 — SERVICIOS DE SUMINISTRO DE BEBIDAS, PRINCIPALMENTE BEBIDAS A
633000015 | SERVICIOS DE SUMINISTRO DE BEBIDAS, PRINCIPALMENTE BEBIDAS ALCOHOLICAS, PRESTADOS POR DISCOTECAS | ND | 44.15% | 633000015 — SERVICIOS DE SUMINISTRO DE BEBIDAS, PRINCIPALMENTE BEBIDAS A
633000016 | SERVICIOS DE SUMINISTRO DE BEBIDAS, PRINCIPALMENTE BEBIDAS ALCOHOLICAS, PRESTADOS POR INSTALACIONES ANALOGAS | ND | 44.15% | 633000016 — SERVICIOS DE SUMINISTRO DE BEBIDAS, PRINCIPALMENTE BEBIDAS A
633000017 | SERVICIOS DE SUMINISTRO DE BEBIDAS, PRINCIPALMENTE BEBIDAS ALCOHOLICAS, PRESTADOS POR BARES SITUADOS EN HOTELES | ND | 44.15% | 633000017 — SERVICIOS DE SUMINISTRO DE BEBIDAS, PRINCIPALMENTE BEBIDAS A
641000012 | LA PROVISION DE SERVCIOS DE TRANSPORTE DE PASAJEROS URBANO USANDO MAS DE UN MEDIO DE TRANSPORSTE EN RUTAS REGULARES Y EN HORARIOS REGULARES. | NP | 0% | 641000012 — LA PROVISION DE SERVCIOS DE TRANSPORTE DE PASAJEROS URBANO U
641000013 | LA PROVISION DE SERVCIOS DE TRANSPORTE DE PASAJEROS URBANO USANDO MAS DE UN MEDIO DE TRANSPORSTE EN RUTAS REGULARES Y EN HORARIOS REGULARES. | NP | 0% | 641000013 — LA PROVISION DE SERVCIOS DE TRANSPORTE DE PASAJEROS URBANO U
641000021 | SERVICIOS DE TRANSPORTE CON CAMIONETAS DE CABINA SENCILLA CON CONDUCTOR | NP | 0% | 641000021 — SERVICIOS DE TRANSPORTE CON CAMIONETAS DE CABINA SENCILLA CO
641000022 | SERVICIOS DE TRANSPORTE CON CAMIONES LIVIANOS CON CAP DE CARGA MENOR A 3,5 TONELADAS CON CONDUCTOR | NP | 0% | 641000022 — SERVICIOS DE TRANSPORTE CON CAMIONES LIVIANOS CON CAP DE CAR
641000023 | SERVICIOS DE TRANSPORTE CON CAMIONETAS DOBLE CABINA MENOR A 3,5 TONELADAS CON CONDUCTOR | NP | 0% | 641000023 — SERVICIOS DE TRANSPORTE CON CAMIONETAS DOBLE CABINA MENOR A
642110011 | TRANSPORTE INTERURBANO DE PASAJEROS POR VIA FERREA, INDEPENDIENTEMENTE DE LA DISTANCIA RECORRIDA Y DE LA CLASE UTILIZADA | NP | 0% | 642110011 — TRANSPORTE INTERURBANO DE PASAJEROS POR VIA FERREA, INDEPEND
642110111 | TRANSPORTE DE EQUIPAJE ACOMPANADO, ANIMALES U OTRAS COSAS QUE SE PUEDEN LLEVAR SIN PAGARLAS APARTE | NP | 0% | 642110111 — TRANSPORTE DE EQUIPAJE ACOMPANADO, ANIMALES U OTRAS COSAS QU
642120011 | TRANSPORTE URBANO Y SUBURBANO DE PASAJEROS POR VIA FERREA. EL TRAFICO URBANO SE DEFINE COMO TRAFICO CUYO ORIGEN Y DESTINO SE HALLAN DENTRO DE LOS LIMITES DE LA MISMA AGLOMERACION URBANA; Y EL TRAFICO SUBURBANO DE CERCANIAS SE DEFINE COMO TRAFICO DENTRO DE | NP | 0% | 642120011 — TRANSPORTE URBANO Y SUBURBANO DE PASAJEROS POR VIA FERREA. E
642120111 | SERVICIOS PRESTADOS POR FERROCARRILES URBANOS DE TRANSITO MASIVO (FERROCARRILES SUBTERRANEOS O ELEVADOS) | NP | 0% | 642120111 — SERVICIOS PRESTADOS POR FERROCARRILES URBANOS DE TRANSITO MA
642120211 | TRANSPORTE DE EQUIPAJE ACOMPANADO, ANIMALES U OTRAS COSAS QUE SE PUEDEN LLEVAR SIN PAGARLAS APARTE, POR VIA FERREA | NP | 0% | 642120211 — TRANSPORTE DE EQUIPAJE ACOMPANADO, ANIMALES U OTRAS COSAS QU
642210011 | SERVICIOS DE TRANSPORTE DE CARGA POR VIA FERREA EN VAGONES REFRIGERADOS: COMO ALIMENTOS PERECEDEROS, EN COCHES REFRIGERADOS ESPECIALES | NP | 0% | 642210011 — SERVICIOS DE TRANSPORTE DE CARGA POR VIA FERREA EN VAGONES R
642220011 | SERVICIOS DE TRANSPORTE DE CARGA POR VIA FERREA EN VAGONES CISTERNA, DE LIQUIDOS O GASES SIN ENVASAR EN VAGONES-CISTERNA ESPECIALES. DICHOS VAGONES PUEDEN ESTAR REFRIGERADOS. | NP | 0% | 642220011 — SERVICIOS DE TRANSPORTE DE CARGA POR VIA FERREA EN VAGONES C
642230011 | SERVICIOS DE TRANSPORTE DE CARGA POR VIA FERREA EN CONTENEDORES COLOCADOS EN VAGONES ESPECIALES COMO ARTICULOS SUELTOS Y PAQUETES ORDENADOS Y ENVIADOS EN CONTENEDORES CONSTRUIDOS ESPECIFICAMENTE PARA FACILITAR SU MANEJO DURANTE EL TRANSPORTE. | NP | 0% | 642230011 — SERVICIOS DE TRANSPORTE DE CARGA POR VIA FERREA EN CONTENEDO
642240011 | SERVICIOS DE TRANSPORTE DE CORRESPONDENCIA POR VIA FERREA EN VAGONES POSTALES | NP | 0% | 642240011 — SERVICIOS DE TRANSPORTE DE CORRESPONDENCIA POR VIA FERREA EN
642290012 | SERVICIOS DE TRANSPORTE POR VIA FERREA DE GRANOS SECOS COMO: CEREALES | NP | 0% | 642290012 — SERVICIOS DE TRANSPORTE POR VIA FERREA DE GRANOS SECOS COMO:
642290013 | SERVICIOS DE TRANSPORTE POR VIA FERREA DE GRANOS SECOS COMO: HARINAS | NP | 0% | 642290013 — SERVICIOS DE TRANSPORTE POR VIA FERREA DE GRANOS SECOS COMO:
642290014 | SERVICIOS DE TRANSPORTE POR VIA FERREA DE: PRODUCTOS COMO CEMENTO | NP | 0% | 642290014 — SERVICIOS DE TRANSPORTE POR VIA FERREA DE: PRODUCTOS COMO CE
642290015 | SERVICIOS DE TRANSPORTE POR VIA FERREA PRODUCTOS COMO ARENA, | NP | 0% | 642290015 — SERVICIOS DE TRANSPORTE POR VIA FERREA PRODUCTOS COMO ARENA,
642290016 | SERVICIOS DE TRANSPORTE POR VIA FERREA DE PRODUCTOS COMO CEMENTO CARBON ,ETC. | NP | 0% | 642290016 — SERVICIOS DE TRANSPORTE POR VIA FERREA DE PRODUCTOS COMO CEM
642290111 | TRANSPORTE POR VIA FERREA DE AUTOMOVILES , CAMIONES, Y REMOLQUES DE CAMION | NP | 0% | 642290111 — TRANSPORTE POR VIA FERREA DE AUTOMOVILES , CAMIONES, Y REMOL
642290311 | SERVICIOS DE TRANSPORTE DE CARGA POR VIA FERREA DE OTROS NO ESPECIFICADOS EN OTRA PARTE | NP | 0% | 642290311 — SERVICIOS DE TRANSPORTE DE CARGA POR VIA FERREA DE OTROS NO
643110012 | SERVICIOS DE TRANSPORTE DE PASAJEROS POR ITINERARIOS Y CON HORARIOS PREDETERMINADOS, QUE PUEDEN SER UTILIZADOS POR CUALQUIER USUARIO, POR AUTOBUS PRESTADOS DENTRO DE LOS LIMITES DE UNA SOLA CIUDAD O DE VARIAS CIUDADES CONTIG | NP | 0% | 643110012 — SERVICIOS DE TRANSPORTE DE PASAJEROS POR ITINERARIOS Y CON H
643110013 | SERVICIOS DE TRANSPORTE DE PASAJEROS POR ITINERARIOS Y CON HORARIOS PREDETERMINADOS, QUE PUEDEN SER UTILIZADOS POR CUALQUIER USUARIO, POR TRANVIA PRESTADOS DENTRO DE LOS LIMITES DE UNA SOLA CIUDAD O DE VARIAS CIUDADES CONTIG | NP | 0% | 643110013 — SERVICIOS DE TRANSPORTE DE PASAJEROS POR ITINERARIOS Y CON H
643110014 | SERVICIOS DE TRANSPORTE DE PASAJEROS POR ITINERARIOS Y CON HORARIOS PREDETERMINADOS, QUE PUEDEN SER UTILIZADOS POR CUALQUIER USUARIO, POR TROLEBUS PRESTADOS DENTRO DE LOS LIMITES DE UNA SOLA CIUDAD O DE VARIAS CIUDADES CONTIG | NP | 0% | 643110014 — SERVICIOS DE TRANSPORTE DE PASAJEROS POR ITINERARIOS Y CON H
643110015 | SERVICIOS DE TRANSPORTE DE PASAJEROS POR ITINERARIOS Y CON HORARIOS PREDETERMINADOS, QUE PUEDEN SER UTILIZADOS POR CUALQUIER USUARIO, POR ANALOGOS, PRESTADOS DENTRO DE LOS LIMITES DE UNA SOLA CIUDAD O DE VARIAS CIUDADES CONTIG | NP | 0% | 643110015 — SERVICIOS DE TRANSPORTE DE PASAJEROS POR ITINERARIOS Y CON H
643120011 | SERVICIOS DE TRANSPORTE DE PASAJEROS POR ITINERARIOS Y CON HORARIOS PREDETERMINADOS PARA UN SEGMENTO ESPECIFICO DE USUARIOS, POR EJEMPLO ESCUELAS, COLEGIOS O EMPRESAS | NP | 0% | 643120011 — SERVICIOS DE TRANSPORTE DE PASAJEROS POR ITINERARIOS Y CON H
6431200110 | SERVICIO DE TRANSPORTE POR VIAS PRINCIPALES CON RUTA DE 76 HASTA 120 KM DIARIOS (VEHICULO TIPO BUS) | NP | 0% | 6431200110 — SERVICIO DE TRANSPORTE POR VIAS PRINCIPALES CON RUTA DE 76 H
6431200111 | SERVICIO DE TRANSPORTE POR VIAS PRINCIPALES CON RUTA DE 31 A 45 KM DIARIOS (VEHICULO TIPO MINIBUS) | NP | 0% | 6431200111 — SERVICIO DE TRANSPORTE POR VIAS PRINCIPALES CON RUTA DE 31 A
6431200112 | SERVICIO DE TRANSPORTE POR VIAS PRINCIPALES CON RUTA DE 46 A 60 KM DIARIOS (VEHICULO TIPO MINIBUS) | NP | 0% | 6431200112 — SERVICIO DE TRANSPORTE POR VIAS PRINCIPALES CON RUTA DE 46 A
6431200113 | SERVICIO DE TRANSPORTE POR VIAS PRINCIPALES CON RUTA DE 61 A 75 KM DIARIOS (VEHICULO TIPO MINIBUS) | NP | 0% | 6431200113 — SERVICIO DE TRANSPORTE POR VIAS PRINCIPALES CON RUTA DE 61 A
6431200114 | SERVICIO DE TRANSPORTE POR VIAS PRINCIPALES CON RUTA DE 76 A 120 KM DIARIOS (VEHICULO TIPO MINIBUS) | NP | 0% | 6431200114 — SERVICIO DE TRANSPORTE POR VIAS PRINCIPALES CON RUTA DE 76 A
6431200115 | SERVICIO DE TRANSPORTE POR VIAS PRINCIPALES CON RUTA DE 31 A 45 KM DIARIOS (VEHICULO TIPO MICROBUS) | NP | 0% | 6431200115 — SERVICIO DE TRANSPORTE POR VIAS PRINCIPALES CON RUTA DE 31 A
6431200116 | SERVICIO DE TRANSPORTE POR VIAS PRINCIPALES CON RUTA DE 46 A 60 KM DIARIOS (VEHICULO TIPO MICROBUS) | NP | 0% | 6431200116 — SERVICIO DE TRANSPORTE POR VIAS PRINCIPALES CON RUTA DE 46 A
6431200117 | SERVICIO DE TRANSPORTE POR VIAS PRINCIPALES CON RUTA DE 61 A 75 KM DIARIOS (VEHICULO TIPO MICROBUS) | NP | 0% | 6431200117 — SERVICIO DE TRANSPORTE POR VIAS PRINCIPALES CON RUTA DE 61 A
6431200118 | SERVICIO DE TRANSPORTE POR VIAS PRINCIPALES CON RUTA DE 76 A 120 KM DIARIOS (VEHICULO TIPO MICROBUS) | NP | 0% | 6431200118 — SERVICIO DE TRANSPORTE POR VIAS PRINCIPALES CON RUTA DE 76 A
6431200119 | SERVICIO DE TRANSPORTE POR VIAS PRINCIPALES CON RUTA DE 31 A 45 KM DIARIOS (VEHICULO TIPO FURGONETA) | NP | 0% | 6431200119 — SERVICIO DE TRANSPORTE POR VIAS PRINCIPALES CON RUTA DE 31 A
643120012 | SERVICIOS DE TRANSPORTE DE PASAJEROS POR ITINERARIOS Y CON HORARIOS PREDETERMINADOS PARA UN SEGMENTO ESPECIFICO DE USUARIOS, POR EJEMPLO ESCUELAS | NP | 0% | 643120012 — SERVICIOS DE TRANSPORTE DE PASAJEROS POR ITINERARIOS Y CON H
6431200120 | SERVICIO DE TRANSPORTE POR VIAS PRINCIPALES CON RUTA DE 46 A 60 KM DIARIOS (VEHICULO TIPO FURGONETA) | NP | 0% | 6431200120 — SERVICIO DE TRANSPORTE POR VIAS PRINCIPALES CON RUTA DE 46 A
6431200121 | SERVICIO DE TRANSPORTE POR VIAS PRINCIPALES CON RUTA DE 61 A 75 KM DIARIOS (VEHICULO TIPO FURGONETA) | NP | 0% | 6431200121 — SERVICIO DE TRANSPORTE POR VIAS PRINCIPALES CON RUTA DE 61 A
6431200122 | SERVICIO DE TRANSPORTE POR VIAS PRINCIPALES CON RUTA DE 76 A 120 KM DIARIOS(VEHICULO TIPO FURGONETA) | NP | 0% | 6431200122 — SERVICIO DE TRANSPORTE POR VIAS PRINCIPALES CON RUTA DE 76 A
6431200123 | SERVICIO DE TRANSPORTE OPERATIVO CON RUTA DE 5900 A 6000 KM MENSUALES (VEHICULO TIPO FURGONETA) | NP | 0% | 6431200123 — SERVICIO DE TRANSPORTE OPERATIVO CON RUTA DE 5900 A 6000 KM
6431200124 | SERVICIO DE TRANSPORTE OPERATIVO CON RUTA DE 6250 A 6350 KM MENSUALES (VEHICULO TIPO FURGONETA) | NP | 0% | 6431200124 — SERVICIO DE TRANSPORTE OPERATIVO CON RUTA DE 6250 A 6350 KM
6431200125 | SERVICIO DE TRANSPORTE OPERATIVO CON RUTA DE 6430 A 6530 KM MENSUALES (VEHICULO TIPO FURGONETA) | NP | 0% | 6431200125 — SERVICIO DE TRANSPORTE OPERATIVO CON RUTA DE 6430 A 6530 KM
6431200126 | SERVICIO DE TRANSPORTE OPERATIVO CON RUTA DE 7000 A 7100 KM MENSUALES (VEHICULO TIPO FURGONETA) | NP | 0% | 6431200126 — SERVICIO DE TRANSPORTE OPERATIVO CON RUTA DE 7000 A 7100 KM
6431200127 | SERVICIO DE TRANSPORTE OPERATIVO CON RUTA DE 7101 A 7200 KM MENSUALES (VEHICULO TIPO FURGONETA) | NP | 0% | 6431200127 — SERVICIO DE TRANSPORTE OPERATIVO CON RUTA DE 7101 A 7200 KM
6431200128 | SERVICIO DE TRANSPORTE OPERATIVO CON RUTA DE 7800 A 7900 KM MENSUALES (VEHICULO TIPO FURGONETA) | NP | 0% | 6431200128 — SERVICIO DE TRANSPORTE OPERATIVO CON RUTA DE 7800 A 7900 KM
6431200129 | SERVICIO DE TRANSPORTE OPERATIVO CON RUTA DE 7901 A 8000 KM MENSUALES (VEHICULO TIPO FURGONETA) | NP | 0% | 6431200129 — SERVICIO DE TRANSPORTE OPERATIVO CON RUTA DE 7901 A 8000 KM
643120013 | SERVICIOS DE TRANSPORTE DE PASAJEROS POR ITINERARIOS Y CON HORARIOS PREDETERMINADOS PARA UN SEGMENTO ESPECIFICO DE USUARIOS, POR EJEMPLO COLEGIOS | NP | 0% | 643120013 — SERVICIOS DE TRANSPORTE DE PASAJEROS POR ITINERARIOS Y CON H
6431200130 | SERVICIO DE TRANSPORTE OPERATIVO CON RUTA DE 8001 A 8100 KM MENSUALES (VEHICULO TIPO FURGONETA) | NP | 0% | 6431200130 — SERVICIO DE TRANSPORTE OPERATIVO CON RUTA DE 8001 A 8100 KM
6431200131 | SERVICIO DE TRANSPORTE OPERATIVO CON RUTA DE 8101 A 8200 KM MENSUALES (VEHICULO TIPO FURGONETA) | NP | 0% | 6431200131 — SERVICIO DE TRANSPORTE OPERATIVO CON RUTA DE 8101 A 8200 KM
6431200132 | SERVICIO DE TRANSPORTE OPERATIVO CON RUTA DE 8450 A 8550 KM MENSUALES (VEHICULO TIPO FURGONETA) | NP | 0% | 6431200132 — SERVICIO DE TRANSPORTE OPERATIVO CON RUTA DE 8450 A 8550 KM
6431200133 | SERVICIO DE TRANSPORTE OPERATIVO CON RUTA DE 8950 A 9050 KM MENSUALES (VEHICULO TIPO FURGONETA) | NP | 0% | 6431200133 — SERVICIO DE TRANSPORTE OPERATIVO CON RUTA DE 8950 A 9050 KM
6431200134 | SERVICIO DE TRANSPORTE OPERATIVO CON RUTA DE 9200 A 9300 KM MENSUALES (VEHICULO TIPO FURGONETA) | NP | 0% | 6431200134 — SERVICIO DE TRANSPORTE OPERATIVO CON RUTA DE 9200 A 9300 KM
6431200135 | SERVICIO DE TRANSPORTE OPERATIVO CON RUTA DE 11110 A 11210 KM MENSUALES (VEHICULO TIPO FURGONETA) | NP | 0% | 6431200135 — SERVICIO DE TRANSPORTE OPERATIVO CON RUTA DE 11110 A 11210 K
6431200136 | SERVICIO DE TRANSPORTE OPERATIVO CON RUTA DE 2500 A 2600 KM MENSUALES (VEHICULO TIPO FURGONETA) TB | NP | 0% | 6431200136 — SERVICIO DE TRANSPORTE OPERATIVO CON RUTA DE 2500 A 2600 KM
6431200137 | SERVICIO DE TRANSPORTE OPERATIVO CON RUTA DE 1900 A 2000 KM MENSUALES (VEHICULO TIPO FURGONETA) TB | NP | 0% | 6431200137 — SERVICIO DE TRANSPORTE OPERATIVO CON RUTA DE 1900 A 2000 KM
6431200138 | SERVICIO DE TRANSPORTE OPERATIVO CON RUTA DE 900 A 1000 KM MENSUALES (VEHICULO TIPO FURGONETA) TB | NP | 0% | 6431200138 — SERVICIO DE TRANSPORTE OPERATIVO CON RUTA DE 900 A 1000 KM M
6431200139 | SERVICIO DE TRANSPORTE OPERATIVO CON RUTA DE 2500 A 2600 KM MENSUALES (VEHICULO TIPO MICROBUS) TB | NP | 0% | 6431200139 — SERVICIO DE TRANSPORTE OPERATIVO CON RUTA DE 2500 A 2600 KM
643120014 | SERVICIOS DE TRANSPORTE DE PASAJEROS POR ITINERARIOS Y CON HORARIOS PREDETERMINADOS PARA UN SEGMENTO ESPECIFICO DE USUARIOS, POR EJEMPLO EMPRESAS | NP | 0% | 643120014 — SERVICIOS DE TRANSPORTE DE PASAJEROS POR ITINERARIOS Y CON H
6431200140 | SERVICIO DE TRANSPORTE OPERATIVO CON RUTA DE 900 A 1000 KM MENSUALES (VEHICULO TIPO MICROBUS) TB | NP | 0% | 6431200140 — SERVICIO DE TRANSPORTE OPERATIVO CON RUTA DE 900 A 1000 KM M
6431200141 | SERVICIO DE TRANSPORTE INSTITUCIONAL 1 (UN) RECORRIDO CON RANGO DE RUTA DE 31 HASTA 45 KM DIARIOS | NP | 0% | 6431200141 — SERVICIO DE TRANSPORTE INSTITUCIONAL 1 (UN) RECORRIDO CON RA
6431200142 | SERVICIO DE TRANSPORTE OPERATIVO CON RUTA DE 3050 A 3150 KM MENSUALES (VEHICULO TIPO FURGONETA) | NP | 0% | 6431200142 — SERVICIO DE TRANSPORTE OPERATIVO CON RUTA DE 3050 A 3150 KM
6431200143 | SERVICIO DE TRANSPORTE OPERATIVO CON RUTA DE 5700 A 5800 KM MENSUALES (VEHICULO TIPO FURGONETA) | NP | 0% | 6431200143 — SERVICIO DE TRANSPORTE OPERATIVO CON RUTA DE 5700 A 5800 KM
6431200144 | SERVICIO DE TRANSPORTE OPERATIVO CON RUTA DE 10250 A 10350 KM MENSUALES (VEHICULO TIPO FURGONETA) | NP | 0% | 6431200144 — SERVICIO DE TRANSPORTE OPERATIVO CON RUTA DE 10250 A 10350 K
643120015 | SERVICIO DE TRANSPORTE COMERCIAL ESCOLAR CON CONDUCTOR | NP | 0% | 643120015 — SERVICIO DE TRANSPORTE COMERCIAL ESCOLAR CON CONDUCTOR
643120016 | SERVICIO DE TRANSPORTE COMERCIAL INSITUCIONAL CON CONDUCTOR | NP | 0% | 643120016 — SERVICIO DE TRANSPORTE COMERCIAL INSITUCIONAL CON CONDUCTOR
643120017 | SERVICIO DE TRANSPORTE POR VIAS PRINCIPALES CON RUTA DE 31 HASTA 45 KM DIARIOS (VEHICULO TIPO BUS) | NP | 0% | 643120017 — SERVICIO DE TRANSPORTE POR VIAS PRINCIPALES CON RUTA DE 31 H
643120018 | SERVICIO DE TRANSPORTE POR VIAS PRINCIPALES CON RUTA DE 46 HASTA 60 KM DIARIOS (VEHICULO TIPO BUS) | NP | 0% | 643120018 — SERVICIO DE TRANSPORTE POR VIAS PRINCIPALES CON RUTA DE 46 H
643120019 | SERVICIO DE TRANSPORTE POR VIAS PRINCIPALES CON RUTA DE 61 HASTA 75 KM DIARIOS (VEHICULO TIPO BUS) | NP | 0% | 643120019 — SERVICIO DE TRANSPORTE POR VIAS PRINCIPALES CON RUTA DE 61 H
643120112 | TRANSPORTE REGULAR ENTRE UN CENTRO URBANO Y AEROPUERTOS O ESTACIONES DE ESE CENTRO URBANO O LUGARES SUBURBANOS, POR AUTOBUS QUE LLEVAN AL AEROPUERTO A VARIOS PASAJEROS, CON CONDUCTOR | NP | 0% | 643120112 — TRANSPORTE REGULAR ENTRE UN CENTRO URBANO Y AEROPUERTOS O ES
643120113 | TRANSPORTE REGULAR ENTRE UN CENTRO URBANO Y AEROPUERTOS O ESTACIONES DE ESE CENTRO URBANO O LUGARES SUBURBANOS, POR LIMOSINAS QUE LLEVAN AL AEROPUERTO A VARIOS PASAJEROS, CON CONDUCTOR | NP | 0% | 643120113 — TRANSPORTE REGULAR ENTRE UN CENTRO URBANO Y AEROPUERTOS O ES
643130012 | SERVICIOS INTERURBANOS DE TRANSPORTE DE PASAJEROS POR ITINERARIOS Y CON HORARIOS PREDETERMINADOS, QUE PUEDEN SER UTILIZADOS POR CUALQUIER USUARIO, POR AUTOBUS, | NP | 0% | 643130012 — SERVICIOS INTERURBANOS DE TRANSPORTE DE PASAJEROS POR ITINER
643130013 | SERVICIOS INTERURBANOS DE TRANSPORTE DE PASAJEROS POR ITINERARIOS Y CON HORARIOS PREDETERMINADOS, QUE PUEDEN SER UTILIZADOS POR CUALQUIER USUARIO, POR TRANVIA, | NP | 0% | 643130013 — SERVICIOS INTERURBANOS DE TRANSPORTE DE PASAJEROS POR ITINER
643130014 | SERVICIOS INTERURBANOS DE TRANSPORTE DE PASAJEROS POR ITINERARIOS Y CON HORARIOS PREDETERMINADOS, QUE PUEDEN SER UTILIZADOS POR CUALQUIER USUARIO, POR TROLEBUS | NP | 0% | 643130014 — SERVICIOS INTERURBANOS DE TRANSPORTE DE PASAJEROS POR ITINER
643130015 | SERVICIOS INTERURBANOS DE TRANSPORTE DE PASAJEROS POR ITINERARIOS Y CON HORARIOS PREDETERMINADOS, QUE PUEDEN SER UTILIZADOS POR CUALQUIER USUARIO, POR ANALOGOS | NP | 0% | 643130015 — SERVICIOS INTERURBANOS DE TRANSPORTE DE PASAJEROS POR ITINER
643140011 | SERVICIOS REGULARES INTERURBANO DE TRANSPORTE DE PASAJEROS POR CARRETERA | NP | 0% | 643140011 — SERVICIOS REGULARES INTERURBANO DE TRANSPORTE DE PASAJEROS P
643190012 | TRANSPORTE DE PASAJEROS POR MEDIOS DE TRANSPORTE POR CABLE, COMO POR EJEMPLO SERVICIOS DE FUNICULARES | NP | 0% | 643190012 — TRANSPORTE DE PASAJEROS POR MEDIOS DE TRANSPORTE POR CABLE,
643190013 | TRANSPORTE DE PASAJEROS POR MEDIOS DE TRANSPORTE POR CABLE, COMO POR EJEMPLO SERVICIOS DE TELEFERICOS | NP | 0% | 643190013 — TRANSPORTE DE PASAJEROS POR MEDIOS DE TRANSPORTE POR CABLE,
643190014 | TRANSPORTE DE PASAJEROS POR MEDIOS DE TRANSPORTE POR CABLE, COMO POR EJEMPLO SERVICIOS DE INSTALACIONES DE REMOLQUE PARA ESQUIAR | NP | 0% | 643190014 — TRANSPORTE DE PASAJEROS POR MEDIOS DE TRANSPORTE POR CABLE,
643190015 | TRANSPORTE DE PASAJEROS POR MEDIOS DE TRANSPORTE POR CABLE, COMO POR EJEMPLO SERVICIOS DE SERVICIOS ANALOGOS PRESTADOS SOBRE UNA BASE REGULAR | NP | 0% | 643190015 — TRANSPORTE DE PASAJEROS POR MEDIOS DE TRANSPORTE POR CABLE,
643190111 | OTROS MEDIOS DE TRANSPORTE TERRESTRE DE PASAJEROS QUE FUNCIONEN CON HORARIO REGULAR Y QUE SE EFECTUEN CON VEHICULOS TERRESTRES MECANIZADOS N.C.P. | NP | 0% | 643190111 — OTROS MEDIOS DE TRANSPORTE TERRESTRE DE PASAJEROS QUE FUNCIO
643190311 | SERVICIOS DE VISITA TURISTICA, INCLUIDAS LAS VISITAS DE CIUDADES. AQUI SE INCLUYEN SERVICIOS CONEXOS QUE NO SE CARGAN SEPARADAMENTE (GUIAS, SUMINISTRO DE COMIDA, ETC.) | NP | 0% | 643190311 — SERVICIOS DE VISITA TURISTICA, INCLUIDAS LAS VISITAS DE CIUD
643210012 | SERVICIOS DE TAXI MOTORIZADO, INCLUIDOS LOS RECORRIDOS URBANOS ESTOS SERVICIOS SE PRESTAN GENERALMENTE SEGUN LA DISTANCIA QUE SE RECORRA, POR UNA DURACION LIMITADA DE TIEMPO Y PARA UN DESTINO ESPECIFICO. TAMBIEN SE INCLUYEN LOS | NP | 0% | 643210012 — SERVICIOS DE TAXI MOTORIZADO, INCLUIDOS LOS RECORRIDOS URBAN
643210013 | SERVICIOS DE TAXI MOTORIZADO, INCLUIDOS LOS RECORRIDOS SUBURBANOS . ESTOS SERVICIOS SE PRESTAN GENERALMENTE SEGUN LA DISTANCIA QUE SE RECORRA, POR UNA DURACION LIMITADA DE TIEMPO Y PARA UN DESTINO ESPECIFICO. TAMBIEN SE INCLUYEN LOS | NP | 0% | 643210013 — SERVICIOS DE TAXI MOTORIZADO, INCLUIDOS LOS RECORRIDOS SUBUR
643210014 | SERVICIOS DE TAXI MOTORIZADO, INCLUIDOS LOS RECORRIDOS INTERURBANOS. ESTOS SERVICIOS SE PRESTAN GENERALMENTE SEGUN LA DISTANCIA QUE SE RECORRA, POR UNA DURACION LIMITADA DE TIEMPO Y PARA UN DESTINO ESPECIFICO. TAMBIEN SE INCLUYEN LOS | NP | 0% | 643210014 — SERVICIOS DE TAXI MOTORIZADO, INCLUIDOS LOS RECORRIDOS INTER
643210015 | SERVICIO DE TAXIS CONVENCIONAL CON CONDUCTOR | NP | 0% | 643210015 — SERVICIO DE TAXIS CONVENCIONAL CON CONDUCTOR
643210016 | SERVICIO DE TAXI EJECUTIVO CON CONDUCTOR | NP | 0% | 643210016 — SERVICIO DE TAXI EJECUTIVO CON CONDUCTOR
643210111 | SERVICIOS NO REGULARES DE TRANSPORTE AL AEROPUERTO CON VEHICULOS DE SERVICIO | NP | 0% | 643210111 — SERVICIOS NO REGULARES DE TRANSPORTE AL AEROPUERTO CON VEHIC
643220011 | SERVICIOS DE ALQUILER DE AUTOMOVILES PARTICULARES CON CONDUCTOR, EXCEPTO LOS SERVICIOS DE TAXI | NP | 0% | 643220011 — SERVICIOS DE ALQUILER DE AUTOMOVILES PARTICULARES CON CONDUC
643220111 | SERVICIOS DE ALQUILER DE AUTOMOVILES CON CONDUCTOR, DONDEQUIERA QUE SE PRESTEN, EXCEPTO LOS SERVICIOS DE TAXI. ESOS SERVICIOS SE PRESTAN GENERALMENTE EN UN PERIODO DE TIEMPO CONCRETO Y A UN NUMERO LIMITADO DE PASAJEROS Y PUEDEN INCLUIR EL TRANSPORTE A MAS | NP | 0% | 643220111 — SERVICIOS DE ALQUILER DE AUTOMOVILES CON CONDUCTOR, DONDEQUI
643230011 | SERVICIOS DE ALQUILER DE AUTOBUSES Y VEHICULO CON CONDUCTOR, GENERALMENTE PRESTADOS POR UN TIEMPO Y PARA UNA DISTANCIA DETERMINADOS. INCLUYEN GENERALMENTE EL TRANSPORTE A MAS DE UN PUNTO DE DESTINO | NP | 0% | 643230011 — SERVICIOS DE ALQUILER DE AUTOBUSES Y VEHICULO CON CONDUCTOR,
643240011 | TRANSPORTE DE PASAJEROS EN VEHICULOS DE TRACCION HUMANA O ANIMAL, SIEMPRE QUE CON LOS VEHICULOS O ANIMALES SE PRESTEN LOS SERVICIOS CON UN CONDUCTOR | NP | 0% | 643240011 — TRANSPORTE DE PASAJEROS EN VEHICULOS DE TRACCION HUMANA O AN
643290011 | OTROS SERVICIOS NO REGULARES DE TRANSPORTE DE PASAJEROS POR CARRETERA N.C.P. | NP | 0% | 643290011 — OTROS SERVICIOS NO REGULARES DE TRANSPORTE DE PASAJEROS POR
643310011 | TRANSPORTE POR CARRETERA DE PRODUCTOS CONGELADOS O REFRIGERADOS EN CAMIONES Y VEHICULOS ESPECIALMENTE REFRIGERADOS O CONGELADOS | NP | 0% | 643310011 — TRANSPORTE POR CARRETERA DE PRODUCTOS CONGELADOS O REFRIGERA
643320012 | TRANSPORTE POR CARRETERA DE BUNKER | NP | 0% | 643320012 — TRANSPORTE POR CARRETERA DE BUNKER
643320013 | TRANSPORTE POR CARRETERA DE GAS LICUADO DE PETROLEO | NP | 0% | 643320013 — TRANSPORTE POR CARRETERA DE GAS LICUADO DE PETROLEO
643320014 | TRANSPORTE POR CARRETERA DE HIDROCARBUROS LIVIANOS (GASOLINA, FUEL OIL 1, ETC) | NP | 0% | 643320014 — TRANSPORTE POR CARRETERA DE HIDROCARBUROS LIVIANOS (GASOLINA
643320015 | TRANSPORTE POR CARRETERA DE DIESEL | NP | 0% | 643320015 — TRANSPORTE POR CARRETERA DE DIESEL
643320111 | TRANSPORTE POR CARRETERA DE OTROS GASES O LIQUIDOS A GRANEL EN CAMIONES CISTERNA ESPECIALES | NP | 0% | 643320111 — TRANSPORTE POR CARRETERA DE OTROS GASES O LIQUIDOS A GRANEL
643320112 | SUMINISTRO DE AGUA EN TANQUEROS | NP | 0% | 643320112 — SUMINISTRO DE AGUA EN TANQUEROS
643320113 | TRANSPORTE DE MESCLAS ASFALTICAS | NP | 0% | 643320113 — TRANSPORTE DE MESCLAS ASFALTICAS
643330011 | TRANSPORTE POR CARRETERA DE ARTICULOS SUELTOS Y PAQUETES INDIVIDUALES REUNIDOS Y TRANSPORTADOS EN CONTENEDORES DE CONSTRUCCION ESPECIAL DISENADOS PARA FACILITAR SU MANIPULACION DURANTE EL TRANSPORTE | NP | 0% | 643330011 — TRANSPORTE POR CARRETERA DE ARTICULOS SUELTOS Y PAQUETES IND
643340011 | SERVICIOS DE TRANSPORTES DE CARGA POR CARRETERA EN VEHICULOS DE TRACCION HUMANA O ANIMAL | NP | 0% | 643340011 — SERVICIOS DE TRANSPORTES DE CARGA POR CARRETERA EN VEHICULOS
643350011 | TRANSPORTE DE EFECTOS DOMESTICOS | NP | 0% | 643350011 — TRANSPORTE DE EFECTOS DOMESTICOS
643350111 | TRANSPORTE DE MOBILIARIO POR CARRETERA, INDEPENDIENTEMENTE DE LA DISTANCIA | NP | 0% | 643350111 — TRANSPORTE DE MOBILIARIO POR CARRETERA, INDEPENDIENTEMENTE D
643350112 | TRANSPORTE DE BIENES CULTURALES | NP | 0% | 643350112 — TRANSPORTE DE BIENES CULTURALES
643350211 | SERVICIOS DE MUDANZA DE MOBILIARIO | NP | 0% | 643350211 — SERVICIOS DE MUDANZA DE MOBILIARIO
643350312 | SERVICIOS AUXILIARES DE EMPAQUETADO Y TRANSPORTE DE MUEBLES | NP | 0% | 643350312 — SERVICIOS AUXILIARES DE EMPAQUETADO Y TRANSPORTE DE MUEBLES
643350313 | SERVICIOS AUXILIARES DE EMPAQUETADO Y TRANSPORTE DE EFECTOS | NP | 0% | 643350313 — SERVICIOS AUXILIARES DE EMPAQUETADO Y TRANSPORTE DE EFECTOS
643350314 | SERVICIOS AUXILIARES DE EMPAQUETADO Y TRANSPORTE DENTRO DEL EDIFICIO | NP | 0% | 643350314 — SERVICIOS AUXILIARES DE EMPAQUETADO Y TRANSPORTE DENTRO DEL
643360011 | TRANSPORTE DE CARTAS Y PAQUETES POR CUALQUIER CLASE DE TRANSPORTE TERRESTRE EXCEPTO EL FERROCARRIL | NP | 0% | 643360011 — TRANSPORTE DE CARTAS Y PAQUETES POR CUALQUIER CLASE DE TRANS
643390012 | TRANSPORTE POR CARRETERA DE PRODUCTOS SECOS A GRANEL COMO CEREALES | NP | 0% | 643390012 — TRANSPORTE POR CARRETERA DE PRODUCTOS SECOS A GRANEL COMO CE
643390013 | TRANSPORTE POR CARRETERA DE PRODUCTOS SECOS A GRANEL COMO HARINAS | NP | 0% | 643390013 — TRANSPORTE POR CARRETERA DE PRODUCTOS SECOS A GRANEL COMO HA
643390014 | TRANSPORTE POR CARRETERA DE PRODUCTOS SECOS A GRANEL COMO CEMENTO | NP | 0% | 643390014 — TRANSPORTE POR CARRETERA DE PRODUCTOS SECOS A GRANEL COMO CE
643390015 | TRANSPORTE POR CARRETERA DE PRODUCTOS SECOS A GRANEL COMO ARENA, CARBON, ETC. | NP | 0% | 643390015 — TRANSPORTE POR CARRETERA DE PRODUCTOS SECOS A GRANEL COMO AR
643390016 | TRANSPORTE POR CARRETERA DE PRODUCTOS SECOS A GRANEL COMO CARBON. | NP | 0% | 643390016 — TRANSPORTE POR CARRETERA DE PRODUCTOS SECOS A GRANEL COMO CA
643390017 | TRANSPORTE DE MATERIALES ARIDOS | NP | 0% | 643390017 — TRANSPORTE DE MATERIALES ARIDOS
643390111 | TRANSPORTE POR CARRETERA EN OTROS VEHICULOS ESPECIALIZADOS N.C.P. INCLUYE EL TRANSPORTE DE HORMIGON Y GRAVA ALQUITRANADA, ANIMALES DE GRANJA, AUTOMOVILES, ETC., EN VEHICULOS ESPECIALIZADOS | NP | 0% | 643390111 — TRANSPORTE POR CARRETERA EN OTROS VEHICULOS ESPECIALIZADOS N
643390112 | TRANSPORTE POR CARRETERA EN OTROS VEHICULOS ESPECIALIZADOS N.C.P. INCLUYE EL TRANSPORTE DE HORMIGON ESPECIALIZADOS | NP | 0% | 643390112 — TRANSPORTE POR CARRETERA EN OTROS VEHICULOS ESPECIALIZADOS N
643390113 | TRANSPORTE POR CARRETERA EN OTROS VEHICULOS ESPECIALIZADOS N.C.P. INCLUYE EL TRANSPORTE DE GRAVA ALQUITRANADA | NP | 0% | 643390113 — TRANSPORTE POR CARRETERA EN OTROS VEHICULOS ESPECIALIZADOS N
643390114 | TRANSPORTE POR CARRETERA EN OTROS VEHICULOS ESPECIALIZADOS N.C.P. INCLUYE EL TRANSPORTE DE ANIMALES DE GRANJA | NP | 0% | 643390114 — TRANSPORTE POR CARRETERA EN OTROS VEHICULOS ESPECIALIZADOS N
643390115 | TRANSPORTE POR CARRETERA EN OTROS VEHICULOS ESPECIALIZADOS N.C.P. INCLUYE EL TRANSPORTE DE AUTOMOVILES, ETC., EN VEHICULOS ESPECIALIZADOS | NP | 0% | 643390115 — TRANSPORTE POR CARRETERA EN OTROS VEHICULOS ESPECIALIZADOS N
643390211 | TRANSPORTE POR CARRETERA DE CARGA QUE NO ESTE CLASIFICADO EN OTRO LUGAR, EN VEHICULOS NO ESPECIALIZADOS | NP | 0% | 643390211 — TRANSPORTE POR CARRETERA DE CARGA QUE NO ESTE CLASIFICADO EN
643390212 | TRANSPORTE POR CARRETERA DE CARGA QUE NO ESTE CLASIFICADO EN OTRO LUGAR EN VEHICULOS | NP | 0% | 643390212 — TRANSPORTE POR CARRETERA DE CARGA QUE NO ESTE CLASIFICADO EN
643390213 | TRANSPORTE DE CARGA PESADA, TUBERIA CON DIMENSIONES ESPECIALES | NP | 0% | 643390213 — TRANSPORTE DE CARGA PESADA, TUBERIA CON DIMENSIONES ESPECIAL
643400011 | SERVICIOS DE MENSAJERO CON BICICLETA | NP | 0% | 643400011 — SERVICIOS DE MENSAJERO CON BICICLETA
643400111 | SERVICIOS URBANOS DE ENTREGA DE ARTICULOS COMO ALIMENTOS Y OTRAS COMPRAS | NP | 0% | 643400111 — SERVICIOS URBANOS DE ENTREGA DE ARTICULOS COMO ALIMENTOS Y O
643400211 | SERVICIOS DE ENTREGA LOCAL DE CARGA POR TAXI | NP | 0% | 643400211 — SERVICIOS DE ENTREGA LOCAL DE CARGA POR TAXI
643500011 | SERVICIOS DE ALQUILER DE CAMIONES CON CONDUCTOR | NP | 0% | 643500011 — SERVICIOS DE ALQUILER DE CAMIONES CON CONDUCTOR
643500012 | SERVICIO DE ALQUILER DE CAMIONETAS CON CONDUCTOR | NP | 0% | 643500012 — SERVICIO DE ALQUILER DE CAMIONETAS CON CONDUCTOR
643500013 | SERVICIOS DE ALQUILER DE CAMIONES CON WINCHA Y CONDUCTOR | NP | 0% | 643500013 — SERVICIOS DE ALQUILER DE CAMIONES CON WINCHA Y CONDUCTOR
643500014 | SERVICIOS DE ALQUILER DE VEHÍCULOS DE CARGA PESADA CON CONDUCTOR | NP | 0% | 643500014 — SERVICIOS DE ALQUILER DE VEHÍCULOS DE CARGA PESADA CON CONDU
644100011 | TRANSPORTE DE PETROLEO CRUDO O REFINADO Y DE PRODUCTOS DE PETROLEO POR OLEODUCTOS | NP | 0% | 644100011 — TRANSPORTE DE PETROLEO CRUDO O REFINADO Y DE PRODUCTOS DE PE
644100111 | TRANSPORTE DE GAS NATURAL POR GASODUCTOS | NP | 0% | 644100111 — TRANSPORTE DE GAS NATURAL POR GASODUCTOS
644900011 | TRANSPORTE POR TUBERIA DE OTROS PRODUCTOS QUIMICOS, DE LODOS DE CARBON Y DE OTROS PRODUCTOS QUE NO ESTE CLASIFICADO EN OTRO LUGAR | NP | 0% | 644900011 — TRANSPORTE POR TUBERIA DE OTROS PRODUCTOS QUIMICOS, DE LODOS
651110012 | TRANSPORTE DE PASAJEROS POR TRANSBORDADORES | NP | 0% | 651110012 — TRANSPORTE DE PASAJEROS POR TRANSBORDADORES
651110013 | TRANSPORTE DE PASAJEROS POR INCLUIDOS HIDROALAS DE SERVICIO REGULAR O DISCRECIONAL | NP | 0% | 651110013 — TRANSPORTE DE PASAJEROS POR INCLUIDOS HIDROALAS DE SERVICIO
651110014 | TRANSPORTE DE PASAJEROS POR AERODESLIZADORES, DE SERVICIO REGULAR O DISCRECIONAL | NP | 0% | 651110014 — TRANSPORTE DE PASAJEROS POR AERODESLIZADORES, DE SERVICIO RE
651110015 | TRANSPORTE MARITIMO DE PASAJEROS | NP | 0% | 651110015 — TRANSPORTE MARITIMO DE PASAJEROS
651190011 | TRANSPORTE DE PASAJEROS POR EMBARCACIONES MARITIMAS DE CABOTAJE O TRANSOCEANICAS DE SERVICIO REGULAR O DISCRECIONAL, INDEPENDIENTEMENTE DE LA CATEGORIA DEL SERVICIO | NP | 0% | 651190011 — TRANSPORTE DE PASAJEROS POR EMBARCACIONES MARITIMAS DE CABOT
651190111 | CRUCEROS MARITIMOS (TRANSPORTE, ALOJAMIENTO, SUMINISTRO DE COMIDA Y SERVICIOS CONEXOS QUE NO SE COBRAN POR SEPARADO) | NP | 0% | 651190111 — CRUCEROS MARITIMOS (TRANSPORTE, ALOJAMIENTO, SUMINISTRO DE C
651190211 | TRANSPORTE DE PASAJEROS DE UN PUERTO A OTRO | NP | 0% | 651190211 — TRANSPORTE DE PASAJEROS DE UN PUERTO A OTRO
651210011 | TRANSPORTE DE PRODUCTOS CONGELADOS O REFRIGERADOS EN EMBARCACIONES MARITIMAS DE CABOTAJE Y TRANSOCEANICAS, EN COMPARTIMIENTOS ESPECIALMENTE REFRIGERADOS | NP | 0% | 651210011 — TRANSPORTE DE PRODUCTOS CONGELADOS O REFRIGERADOS EN EMBARCA
651220011 | TRANSPORTE MARITIMO DE PETROLEO CRUDO EN BUQUES CISTERNA ESPECIALES DE CABOTAJE Y TRANSOCEANICOS | NP | 0% | 651220011 — TRANSPORTE MARITIMO DE PETROLEO CRUDO EN BUQUES CISTERNA ESP
651220012 | CABOTAJE DE PRODUCTOS LIMPIOS | NP | 0% | 651220012 — CABOTAJE DE PRODUCTOS LIMPIOS
651220013 | CABOTAJE DE FUEL OIL | NP | 0% | 651220013 — CABOTAJE DE FUEL OIL
651220014 | TRANSPORTE MARITIMO DE HIDROCARBUROS Y DERIVADOS EN BUQUES TANQUEROS | NP | 0% | 651220014 — TRANSPORTE MARITIMO DE HIDROCARBUROS Y DERIVADOS EN BUQUES T
651220112 | TRANSPORTE MARITIMO DE OTROS GASES O LIQUIDOS A GRANEL COMO GAS NATURAL | NP | 0% | 651220112 — TRANSPORTE MARITIMO DE OTROS GASES O LIQUIDOS A GRANEL COMO
651220113 | TRANSPORTE MARITIMO DE OTROS GASES O LIQUIDOS A GRANEL COMO METANO | NP | 0% | 651220113 — TRANSPORTE MARITIMO DE OTROS GASES O LIQUIDOS A GRANEL COMO
651220114 | TRANSPORTE MARITIMO DE OTROS GASES O LIQUIDOS A GRANEL COMO PRODUCTOS DEL PETROLEO REFINADO EN BUQUES CISTERNA ESPECIALES DE CABOTAJE Y TRANSOCEANICOS | NP | 0% | 651220114 — TRANSPORTE MARITIMO DE OTROS GASES O LIQUIDOS A GRANEL COMO
651230011 | TRANSPORTE EN EMBARCACIONES MARITIMAS DE CABOTAJE Y TRANSOCEANICAS DE ARTICULOS SUELTOS Y PAQUETES INDIVIDUALES REUNIDOS Y TRANSPORTADOS EN CONTENEDORES DE CONSTRUCCION ESPECIAL DISENADOS PARA FACILITAR SU MANIPULACION DURANTE EL TRANSPORTE | NP | 0% | 651230011 — TRANSPORTE EN EMBARCACIONES MARITIMAS DE CABOTAJE Y TRANSOCE
651290111 | TRANSPORTE DE PRODUCTOS SECOS A GRANEL COMO CEREALES, HARINAS, CEMENTO, ARENA, CARBON, ETC. EN EMBARCACIONES MARITIMAS DE CABOTAJE Y TRANSOCEANICAS | NP | 0% | 651290111 — TRANSPORTE DE PRODUCTOS SECOS A GRANEL COMO CEREALES, HARINA
651290211 | TRANSPORTE EN EMBARCACIONES MARITIMAS DE CABOTAJE Y TRANSOCEANICAS DE CARGA N.C.P. | NP | 0% | 651290211 — TRANSPORTE EN EMBARCACIONES MARITIMAS DE CABOTAJE Y TRANSOCE
651300011 | SERVICIOS DE ARRENDAMIENTO CON O SIN OPCION DE COMPRA DE TODA CLASE DE EMBARCACIONES MARITIMAS AUTOPROPULSADAS, CON TRIPULACION, COMO BUQUES DE PASAJEROS (EXCLUIDAS LAS EMBARCACIONES DE PLACER), BUQUES CISTERNA, BUQUES DE TRANSPORTE DE CARGA SECA A GRANEL | NP | 0% | 651300011 — SERVICIOS DE ARRENDAMIENTO CON O SIN OPCION DE COMPRA DE TOD
651400011 | SERVICIOS DE REMOLQUE Y TRACCION EN ALTA MAR Y AGUAS COSTERAS. ESTOS SERVICIOS LOS PRESTAN GENERALMENTE EMBARCACIONES QUE NO TRANSPORTAN CARGA O PASAJEROS | NP | 0% | 651400011 — SERVICIOS DE REMOLQUE Y TRACCION EN ALTA MAR Y AGUAS COSTERA
651400111 | SERVICIOS DE REMOLQUE DE PLATAFORMAS PETROLIFERAS, GRUAS FLOTANTES, DRAGAS, BOYAS, CASCOS Y BUQUES INCOMPLETOS | NP | 0% | 651400111 — SERVICIOS DE REMOLQUE DE PLATAFORMAS PETROLIFERAS, GRUAS FLO
651400121 | SERVICIO DE ARRASTRE DE DEFENSAS Y MANGUERAS | NP | 0% | 651400121 — SERVICIO DE ARRASTRE DE DEFENSAS Y MANGUERAS
651400122 | SERVICIOS DE MOORING MASTER (JEFE DE AMARRES Y CONTROL DE CARGA) | NP | 0% | 651400122 — SERVICIOS DE MOORING MASTER (JEFE DE AMARRES Y CONTROL DE CA
651400123 | SERVICIO DE MANTENIMIENTO DE DEFENSAS | NP | 0% | 651400123 — SERVICIO DE MANTENIMIENTO DE DEFENSAS
651400131 | ASISTENCIA DE CAPITANES PARA AMARRE, DESAMARRE, CONTROL DE CARGA Y DESCARGA DE BUQUES PETROLEROS Y QUIMIQUEROS EN LAS COSTAS ECUATORIANAS | NP | 0% | 651400131 — ASISTENCIA DE CAPITANES PARA AMARRE, DESAMARRE, CONTROL DE C
651400211 | SERVICIOS DE REMOLQUE DE EMBARCACIONES MARITIMAS DE CABOTAJE Y TRANSOCEANICAS QUE SE ENCUENTREN EN PELIGRO | NP | 0% | 651400211 — SERVICIOS DE REMOLQUE DE EMBARCACIONES MARITIMAS DE CABOTAJE
652110012 | TRANSPORTE DE PASAJEROS POR RIOS, CANALES Y OTRAS VIAS DE NAVEGACION INTERIOR EN TRANSBORDADORES NO MARITIMOS, EN SERVICIO REGULAR O DISCRECIONAL | NP | 0% | 652110012 — TRANSPORTE DE PASAJEROS POR RIOS, CANALES Y OTRAS VIAS DE NA
652110013 | TRANSPORTE DE PASAJEROS POR RIOS, CANALES Y OTRAS VIAS DE NAVEGACION INTERIOR EN TRANSBORDADORES NO MARITIMOS, INCLUIDOS HIDROALAS Y AERODESLIZADORES, EN SERVICIO REGULAR O DISCRECIONAL | NP | 0% | 652110013 — TRANSPORTE DE PASAJEROS POR RIOS, CANALES Y OTRAS VIAS DE NA
652110112 | SERVICIOS DE TRANSPORTE DE VEHICULOS ACOMPANADOS, EQUIPAJE QUE SE PUEDEN LLEVAR SIN PAGARLAS APARTE | NP | 0% | 652110112 — SERVICIOS DE TRANSPORTE DE VEHICULOS ACOMPANADOS, EQUIPAJE Q
652110113 | SERVICIOS DE TRANSPORTE DE VEHICULOS ACOMPANADOS, ANIMALES QUE SE PUEDEN LLEVAR SIN PAGARLAS APARTE | NP | 0% | 652110113 — SERVICIOS DE TRANSPORTE DE VEHICULOS ACOMPANADOS, ANIMALES Q
652110114 | SERVICIOS DE TRANSPORTE DE VEHICULOS ACOMPANADOS, OTRAS COSAS QUE SE PUEDEN LLEVAR SIN PAGARLAS APARTE | NP | 0% | 652110114 — SERVICIOS DE TRANSPORTE DE VEHICULOS ACOMPANADOS, OTRAS COSA
652190011 | TRANSPORTE DE PASAJEROS POR RIOS, CANALES Y OTRAS VIAS DE NAVEGACION INTERIOR EN EMBARCACIONES DE CUALQUIER CLASE EXCEPTO TRANSBORDADORES | NP | 0% | 652190011 — TRANSPORTE DE PASAJEROS POR RIOS, CANALES Y OTRAS VIAS DE NA
652190111 | SERVICIOS DE TAXI DE AGUA, EXCURSION Y SERVICIOS DE BARCO DE TURISMO POR VIAS DE NAVEGACION INTERIOR CON EMBARCACIONES | NP | 0% | 652190111 — SERVICIOS DE TAXI DE AGUA, EXCURSION Y SERVICIOS DE BARCO DE
652190212 | TRANSPORTE DE EQUIPAJE ACOMPANADO, ANIMALES U OTRAS COSAS QUE SE PUEDEN LLEVAR SIN PAGARLAS APARTE, POR RIOS | NP | 0% | 652190212 — TRANSPORTE DE EQUIPAJE ACOMPANADO, ANIMALES U OTRAS COSAS QU
652190213 | TRANSPORTE DE EQUIPAJE ACOMPANADO, ANIMALES U OTRAS COSAS QUE SE PUEDEN LLEVAR SIN PAGARLAS APARTE, POR , CANALES | NP | 0% | 652190213 — TRANSPORTE DE EQUIPAJE ACOMPANADO, ANIMALES U OTRAS COSAS QU
652190214 | TRANSPORTE DE EQUIPAJE ACOMPANADO, ANIMALES U OTRAS COSAS QUE SE PUEDEN LLEVAR SIN PAGARLAS APARTE, POR OTRAS VIAS DE NAVEGACION. | NP | 0% | 652190214 — TRANSPORTE DE EQUIPAJE ACOMPANADO, ANIMALES U OTRAS COSAS QU
652220011 | TRANSPORTE POR VIAS DE NAVEGACION INTERIOR DE PETROLEO CRUDO EN BUQUES CISTERNA ESPECIALES | NP | 0% | 652220011 — TRANSPORTE POR VIAS DE NAVEGACION INTERIOR DE PETROLEO CRUDO
652220112 | TRANSPORTE POR VIAS DE NAVEGACION INTERIOR DE OTROS GASES O LIQUIDOS A GRANEL COMO GAS NATURAL | NP | 0% | 652220112 — TRANSPORTE POR VIAS DE NAVEGACION INTERIOR DE OTROS GASES O
652220113 | TRANSPORTE POR VIAS DE NAVEGACION INTERIOR DE OTROS GASES O LIQUIDOS A GRANEL COMO METANO | NP | 0% | 652220113 — TRANSPORTE POR VIAS DE NAVEGACION INTERIOR DE OTROS GASES O
652220114 | TRANSPORTE POR VIAS DE NAVEGACION INTERIOR DE OTROS GASES O LIQUIDOS A GRANEL COMO PRODUCTOS DEL PETROLEO REFINADO EN BUQUES CISTERNA ESPECIALES | NP | 0% | 652220114 — TRANSPORTE POR VIAS DE NAVEGACION INTERIOR DE OTROS GASES O
652290011 | TRANSPORTE POR VIAS DE NAVEGACION INTERIOR DE ARTICULOS SUELTOS Y PAQUETES INDIVIDUALES REUNIDOS Y TRANSPORTADOS EN CONTENEDORES DE CONSTRUCCION ESPECIAL DISENADOS PARA FACILITAR SU MANIPULACION DURANTE EL TRANSPORTE | NP | 0% | 652290011 — TRANSPORTE POR VIAS DE NAVEGACION INTERIOR DE ARTICULOS SUEL
652290111 | TRANSPORTE POR VIAS DE NAVEGACION INTERIOR DE CARGA N.C.P. | NP | 0% | 652290111 — TRANSPORTE POR VIAS DE NAVEGACION INTERIOR DE CARGA N.C.P.
652300012 | SERVICIOS DE ARRENDAMIENTO CON O SIN OPCION DE COMPRA DE TODA CLASE DE EMBARCACIONES AUTOPROPULSADAS PARA VIAS DE NAVEGACION INTERIOR, CON TRIPULACION, COMO EMBARCACIONES DE PASAJEROS | NP | 0% | 652300012 — SERVICIOS DE ARRENDAMIENTO CON O SIN OPCION DE COMPRA DE TOD
652300013 | SERVICIOS DE ARRENDAMIENTO CON O SIN OPCION DE COMPRA DE TODA CLASE DE EMBARCACIONES AUTOPROPULSADAS PARA VIAS DE NAVEGACION INTERIOR, CON TRIPULACION, COMO BUQUES CISTERNA | NP | 0% | 652300013 — SERVICIOS DE ARRENDAMIENTO CON O SIN OPCION DE COMPRA DE TOD
652400012 | SERVICIOS DE REMOLQUE DE GABARRAS EN VIAS DE NAVEGACION INTERIOR CUANDO LOS EFECTUAN REMOLCADORES | NP | 0% | 652400012 — SERVICIOS DE REMOLQUE DE GABARRAS EN VIAS DE NAVEGACION INTE
652400013 | SERVICIOS DE REMOLQUE DE GABARRAS EN EN CANALES DE NAVEGACIO CUANDO LOS EFECTUAN REMOLCADORES | NP | 0% | 652400013 — SERVICIOS DE REMOLQUE DE GABARRAS EN EN CANALES DE NAVEGACIO
652400112 | SERVICIOS DE REMOLQUE DE PLATAFORMAS PETROLIFERAS, GRUAS FLOTANTES | NP | 0% | 652400112 — SERVICIOS DE REMOLQUE DE PLATAFORMAS PETROLIFERAS, GRUAS FLO
652400113 | SERVICIOS DE REMOLQUE DE PLATAFORMAS PETROLIFERAS, DRAGAS | NP | 0% | 652400113 — SERVICIOS DE REMOLQUE DE PLATAFORMAS PETROLIFERAS, DRAGAS
652400114 | SERVICIOS DE REMOLQUE DE PLATAFORMAS PETROLIFERAS, BOYAS | NP | 0% | 652400114 — SERVICIOS DE REMOLQUE DE PLATAFORMAS PETROLIFERAS, BOYAS
652400115 | SERVICIOS DE REMOLQUE DE PLATAFORMAS PETROLIFERAS, , CASCOS | NP | 0% | 652400115 — SERVICIOS DE REMOLQUE DE PLATAFORMAS PETROLIFERAS, , CASCOS
652400116 | SERVICIOS DE REMOLQUE DE PLATAFORMAS PETROLIFERAS, BUQUES INCOMPLETOS | NP | 0% | 652400116 — SERVICIOS DE REMOLQUE DE PLATAFORMAS PETROLIFERAS, BUQUES IN
652400211 | SERVICIOS DE REMOLQUE DE EMBARCACIONES QUE SE ENCUENTREN EN PELIGRO EN VIAS DE NAVEGACION INTERIOR | NP | 0% | 652400211 — SERVICIOS DE REMOLQUE DE EMBARCACIONES QUE SE ENCUENTREN EN
661100011 | SERVICIOS DE TRANSPORTE AEREO DE PASAJEROS POR LINEAS AEREAS DE SERVICIO EN HORARIOS REGULAR, INCLUSO LOS HELICOPTEROS DE CUALQUIER TIPO | NP | 0% | 661100011 — SERVICIOS DE TRANSPORTE AEREO DE PASAJEROS POR LINEAS AEREAS
661100012 | SERVICIO DE TRANSPORTE AEREO , PARA CONSULTORIAS DE PROYECTOS VIALES Y DE TRANSPORTE, PAGADO EN FORMA GLOBAL. | NP | 0% | 661100012 — SERVICIO DE TRANSPORTE AEREO , PARA CONSULTORIAS DE PROYECTO
661100111 | SERVICIOS DE TRANSPORTE DE EQUIPAJE DE PASAJEROS Y OTROS ARTICULOS QUE PUEDEN LLEVARSE SIN COSTO EXTRA. | NP | 0% | 661100111 — SERVICIOS DE TRANSPORTE DE EQUIPAJE DE PASAJEROS Y OTROS ART
661200011 | TRANSPORTE AEREO DE PASAJEROS SOBRE UNA BASE NO REGULAR, EN AERONAVES (HELICOPTEROS INCLUIDOS) DE CUALQUIER TIPO | NP | 0% | 661200011 — TRANSPORTE AEREO DE PASAJEROS SOBRE UNA BASE NO REGULAR, EN
661200112 | SERVICIOS DE VISITA TURISTICA | NP | 0% | 661200112 — SERVICIOS DE VISITA TURISTICA
661200113 | SERVICIOS DE TAXI AEREO | NP | 0% | 661200113 — SERVICIOS DE TAXI AEREO
661200114 | SERVICIOS DE TAXI POR LOS HELICOPTEROS | NP | 0% | 661200114 — SERVICIOS DE TAXI POR LOS HELICOPTEROS
661200211 | TRANSPORTE DE EQUIPAJE DE LOS PASAJEROS Y OTRAS COSAS QUE SE PUEDEN LLEVAR SIN PAGARLAS APARTE | NP | 0% | 661200211 — TRANSPORTE DE EQUIPAJE DE LOS PASAJEROS Y OTRAS COSAS QUE SE
662100012 | TRANSPORTE DE CORRESPONDENCIA POR VIA AEREA, EN VUELO REGULAR | NP | 0% | 662100012 — TRANSPORTE DE CORRESPONDENCIA POR VIA AEREA, EN VUELO REGULA
662100013 | TRANSPORTE DE CORRESPONDENCIA POR VIA AEREA, EN VUELO NO REGULAR | NP | 0% | 662100013 — TRANSPORTE DE CORRESPONDENCIA POR VIA AEREA, EN VUELO NO REG
662900011 | TRANSPORTE POR VIA AEREA DE ARTICULOS SUELTOS Y PAQUETES INDIVIDUALES REUNIDOS Y TRANSPORTADOS EN CONTENEDORES DE CONSTRUCCION ESPECIAL DISENADOS PARA FACILITAR SU MANIPULACION DURANTE EL TRANSPORTE | NP | 0% | 662900011 — TRANSPORTE POR VIA AEREA DE ARTICULOS SUELTOS Y PAQUETES IND
663000011 | SERVICIOS DE TRANSPORTE POR VIA ESPACIAL | NP | 0% | 663000011 — SERVICIOS DE TRANSPORTE POR VIA ESPACIAL
663000111 | SERVICIO DE LANZAMIENTO Y COLOCACION DE SATELITES EN ORBITA ESPACIAL | NP | 0% | 663000111 — SERVICIO DE LANZAMIENTO Y COLOCACION DE SATELITES EN ORBITA
663000211 | SERVICIOS SUMINISTRADOS POR LABORATORIOS ESPACIALES | NP | 0% | 663000211 — SERVICIOS SUMINISTRADOS POR LABORATORIOS ESPACIALES
663000212 | CONTROL DE CALIDAD Y ANALISIS DE LABORATORIO PARA INDUSTRIA PETROLERA | NP | 0% | 663000212 — CONTROL DE CALIDAD Y ANALISIS DE LABORATORIO PARA INDUSTRIA
663000213 | MONTAJE E INSTALACION DE LABORATORIOS PARA INDUSTRIA PETROLERA | NP | 0% | 663000213 — MONTAJE E INSTALACION DE LABORATORIOS PARA INDUSTRIA PETROLE
664000012 | SERVICIOS DE ARRENDAMIENTO CON O SIN OPCION DE COMPRA DE AERONAVES DE TRANSPORTE DE PASAJEROS | NP | 0% | 664000012 — SERVICIOS DE ARRENDAMIENTO CON O SIN OPCION DE COMPRA DE AER
664000013 | SERVICIOS DE ARRENDAMIENTO CON O SIN OPCION DE COMPRA DE AERONAVES DE TRANSPORTE DE CARGA | NP | 0% | 664000013 — SERVICIOS DE ARRENDAMIENTO CON O SIN OPCION DE COMPRA DE AER
664000014 | SERVICIOS DE ARRENDAMIENTO CON O SIN OPCION DE COMPRA DE AERONAVES DE TRANSPORTE DE HELICOPTEROS INCLUIDOS DE CUALQUIER TIPO Y PARA CUALQUIER FINALIDAD, CON TRIPULACION. ESTOS SERVICIOS SE SUELEN CONCERTAR POR UN PERIODO DETERMINA | NP | 0% | 664000014 — SERVICIOS DE ARRENDAMIENTO CON O SIN OPCION DE COMPRA DE AER
671100012 | SERVICIOS DE CARGA DEL CARGAMENTO TRANSPORTADO EN CONTENEDORES ESPECIALES | NP | 0% | 671100012 — SERVICIOS DE CARGA DEL CARGAMENTO TRANSPORTADO EN CONTENEDOR
671100013 | SERVICIOS DE DESCARGA DEL CARGAMENTO TRANSPORTADO EN CONTENEDORES ESPECIALES | NP | 0% | 671100013 — SERVICIOS DE DESCARGA DEL CARGAMENTO TRANSPORTADO EN CONTENE
671100021 | SERVICIOS DE CONSOLIDACION Y/O DESCONSOLIDACION DE CARGA | NP | 0% | 671100021 — SERVICIOS DE CONSOLIDACION Y/O DESCONSOLIDACION DE CARGA
671100111 | SERVICIOS DE EXPLOTACION DE TERMINALES DE CARGA EN CONTENEDORES PARA TODOS LOS MEDIOS DE TRANSPORTE, CON INCLUSION DE LOS SERVICIOS DE MANIPULACION DE CONTENEDORES (ES DECIR, LA CARGA, DESCARGA Y ENTREGA EN EL PUERTO DE LA CARGA TRANSPORTADA EN CONTENEDOR | NP | 0% | 671100111 — SERVICIOS DE EXPLOTACION DE TERMINALES DE CARGA EN CONTENEDO
671900011 | SERVICIOS DE CARGA Y DESCARGA DE MERCANCIAS NO TRANSPORTADAS EN CONTENEDORES O DE EQUIPAJES DE PASAJEROS | NP | 0% | 671900011 — SERVICIOS DE CARGA Y DESCARGA DE MERCANCIAS NO TRANSPORTADAS
671900012 | SERVICIOS DE ESTIBAJE | NP | 0% | 671900012 — SERVICIOS DE ESTIBAJE
671900111 | SERVICIOS DE EXPLOTACION DE TERMINALES DE CARGA PARA TODOS LOS MEDIOS DE TRANSPORTE, CON INCLUSION DE LOS SERVICIOS DE MANIPULACION DE LA CARGA (ES DECIR, LA CARGA, DESCARGA Y ENTREGA EN EL PUERTO DE LA CARGA NO TRANSPORTADA EN CONTENDORES) | NP | 0% | 671900111 — SERVICIOS DE EXPLOTACION DE TERMINALES DE CARGA PARA TODOS L
671900121 | SERVICIOS DE MUDANZAS DE MANAJES DE CASA Y MOBILIARIO DE OFICINA, NACIONALES E INTERNACIONALES | NP | 0% | 671900121 — SERVICIOS DE MUDANZAS DE MANAJES DE CASA Y MOBILIARIO DE OFI
671900211 | SERVICIOS DE CARGA Y DESCARGA COMPLEMENTARIOS DEL TRANSPORTE DE CARGA QUE NO ESTEN CLASIFICADOS EN OTRO LUGAR | NP | 0% | 671900211 — SERVICIOS DE CARGA Y DESCARGA COMPLEMENTARIOS DEL TRANSPORTE
671900312 | SERVICIOS DE CARGA Y DESCARGA DE EQUIPAJES EN AEROPUERTOS | NP | 0% | 671900312 — SERVICIOS DE CARGA Y DESCARGA DE EQUIPAJES EN AEROPUERTOS
671900313 | SERVICIOS DE CARGA Y DESCARGA DE EQUIPAJES EN TERMINALES DE AUTOBUSES | NP | 0% | 671900313 — SERVICIOS DE CARGA Y DESCARGA DE EQUIPAJES EN TERMINALES DE
671900314 | SERVICIOS DE CARGA Y DESCARGA DE EQUIPAJES EN FERROCARRILES | NP | 0% | 671900314 — SERVICIOS DE CARGA Y DESCARGA DE EQUIPAJES EN FERROCARRILES
671900315 | SERVICIOS DE CARGA Y DESCARGA DE EQUIPAJES EN VEHICULOS DE CARRETERA | NP | 0% | 671900315 — SERVICIOS DE CARGA Y DESCARGA DE EQUIPAJES EN VEHICULOS DE C
672100011 | SERVICIOS DE ALMACENAMIENTO DE PRODUCTOS CONGELADOS O REFRIGERADOS, INCLUIDOS LOS PRODUCTOS ALIMENTARIOS PERECEDEROS | NP | 0% | 672100011 — SERVICIOS DE ALMACENAMIENTO DE PRODUCTOS CONGELADOS O REFRIG
672100012 | SERVICIO DE CUARTOS FRIOS EN TERMINALES AEREOPORTUARIAS | NP | 0% | 672100012 — SERVICIO DE CUARTOS FRIOS EN TERMINALES AEREOPORTUARIAS
672200012 | SERVICIOS DE ALMACENAMIENTO DE GASES | NP | 0% | 672200012 — SERVICIOS DE ALMACENAMIENTO DE GASES
672200013 | SERVICIOS DE ALMACENAMIENTO DE LIQUIDOS | NP | 0% | 672200013 — SERVICIOS DE ALMACENAMIENTO DE LIQUIDOS
672200014 | SERVICIOS DE ALMACENAMIENTO DE PETROLEO | NP | 0% | 672200014 — SERVICIOS DE ALMACENAMIENTO DE PETROLEO
672200015 | SERVICIOS DE ALMACENAMIENTO DE PRODUCTOS PETROLIFEROS | NP | 0% | 672200015 — SERVICIOS DE ALMACENAMIENTO DE PRODUCTOS PETROLIFEROS
672200016 | SERVICIOS DE ALMACENAMIENTO DE VINOS | NP | 0% | 672200016 — SERVICIOS DE ALMACENAMIENTO DE VINOS
672200017 | SERVICIOS DE ALMACENAMIENTO DE PRODUCTOS ANALOGOS | NP | 0% | 672200017 — SERVICIOS DE ALMACENAMIENTO DE PRODUCTOS ANALOGOS
672900011 | SERVICIOS DE ALMACENAMIENTO DE GRANOS | NP | 0% | 672900011 — SERVICIOS DE ALMACENAMIENTO DE GRANOS
672900111 | OTROS SERVICIOS DE ALMACENAMIENTO | NP | 0% | 672900111 — OTROS SERVICIOS DE ALMACENAMIENTO
672900112 | Servicio de Almacenamiento, Distribución y Dispensación de Fármacos y Bienes Estratégicos en Salud | NP | 0% | 672900112 — Servicio de Almacenamiento, Distribución y Dispensación de F
672900113 | SERVICIOS DE TRANSPORTE, ALMACENAMIENTO Y DISTRIBUCIÓN | NP | 0% | 672900113 — SERVICIOS DE TRANSPORTE, ALMACENAMIENTO Y DISTRIBUCIÓN
673000011 | SERVICIOS DE AYUDA A LA NAVEGACION POR RADIOLOCALIZACION, COMO POR EJEMPLO EL SISTEMA MUNDIAL DE DETERMINACION DE LA POSICION (GPS) | NP | 0% | 673000011 — SERVICIOS DE AYUDA A LA NAVEGACION POR RADIOLOCALIZACION, CO
673000112 | SERVICIOS PRESTADOS POR FAROS, DE AYUDA A LA NAVEGACION | NP | 0% | 673000112 — SERVICIOS PRESTADOS POR FAROS, DE AYUDA A LA NAVEGACION
673000113 | SERVICIOS PRESTADOS POR BUQUES FARO DE AYUDA A LA NAVEGACION | NP | 0% | 673000113 — SERVICIOS PRESTADOS POR BUQUES FARO DE AYUDA A LA NAVEGACION
673000114 | SERVICIOS PRESTADOS POR BUQUES BOYA, DE AYUDA A LA NAVEGACION | NP | 0% | 673000114 — SERVICIOS PRESTADOS POR BUQUES BOYA, DE AYUDA A LA NAVEGACIO
673000115 | SERVICIOS PRESTADOS POR BALIZAS PARA CANALES DE AYUDA A LA NAVEGACION | NP | 0% | 673000115 — SERVICIOS PRESTADOS POR BALIZAS PARA CANALES DE AYUDA A LA N
673000116 | SERVICIOS PRESTADOS POR OTROS DISPOSITIVOS SIMILARES DE AYUDA A LA NAVEGACION | NP | 0% | 673000116 — SERVICIOS PRESTADOS POR OTROS DISPOSITIVOS SIMILARES DE AYUD
674000012 | SERVICIOS PARA PASAJEROS EN LAS TERMINALES DE FERROCARRILES (VENTA DE BILLETES) | NP | 0% | 674000012 — SERVICIOS PARA PASAJEROS EN LAS TERMINALES DE FERROCARRILES
674000013 | SERVICIOS PARA PASAJEROS EN LAS TERMINALES DE FERROCARRILES ( RESERVAS) | NP | 0% | 674000013 — SERVICIOS PARA PASAJEROS EN LAS TERMINALES DE FERROCARRILES
674000014 | SERVICIOS PARA PASAJEROS EN LAS TERMINALES DE FERROCARRILES ( ENVIO DE EQUIPAJE) | NP | 0% | 674000014 — SERVICIOS PARA PASAJEROS EN LAS TERMINALES DE FERROCARRILES
674000015 | SERVICIOS PARA PASAJEROS EN LAS TERMINALES DE FERROCARRILES (CONSIGNA) | NP | 0% | 674000015 — SERVICIOS PARA PASAJEROS EN LAS TERMINALES DE FERROCARRILES
674000111 | OTROS SERVICIOS AUXILIARES DEL TRANSPORTE POR FERROCARRIL QUE NO ESTEN CLASIFICADOS EN OTRO LUGAR | NP | 0% | 674000111 — OTROS SERVICIOS AUXILIARES DEL TRANSPORTE POR FERROCARRIL QU
675100012 | SERVICIOS PRESTADOS A LOS PASAJEROS EN ESTACIONES DE AUTOBUSES EN RELACION CON EL TRANSPORTE URBANO, SUBURBANO E INTERURBANO DE PASAJEROS EN AUTOBUSES (VENTA DE BILLETES, RESERVAS) | NP | 0% | 675100012 — SERVICIOS PRESTADOS A LOS PASAJEROS EN ESTACIONES DE AUTOBUS
675100013 | SERVICIOS PRESTADOS A LOS PASAJEROS EN ESTACIONES DE AUTOBUSES EN RELACION CON EL TRANSPORTE URBANO, SUBURBANO E INTERURBANO DE PASAJEROS EN AUTOBUSES ( RESERVAS) | NP | 0% | 675100013 — SERVICIOS PRESTADOS A LOS PASAJEROS EN ESTACIONES DE AUTOBUS
675100014 | SERVICIOS PRESTADOS A LOS PASAJEROS EN ESTACIONES DE AUTOBUSES EN RELACION CON EL TRANSPORTE URBANO, SUBURBANO E INTERURBANO DE PASAJEROS EN AUTOBUSES ( ENVIO DE EQUIPAJE) | NP | 0% | 675100014 — SERVICIOS PRESTADOS A LOS PASAJEROS EN ESTACIONES DE AUTOBUS
675100015 | SERVICIOS PRESTADOS A LOS PASAJEROS EN ESTACIONES DE AUTOBUSES EN RELACION CON EL TRANSPORTE URBANO, SUBURBANO E INTERURBANO DE PASAJEROS EN AUTOBUSES (CONSIGNA) | NP | 0% | 675100015 — SERVICIOS PRESTADOS A LOS PASAJEROS EN ESTACIONES DE AUTOBUS
675200011 | SERVICIOS DE EXPLOTACION DE CARRETERAS, CAMINOS, CALLES Y CALZADAS | NP | 0% | 675200011 — SERVICIOS DE EXPLOTACION DE CARRETERAS, CAMINOS, CALLES Y CA
675200112 | SERVICIOS DE EXPLOTACION DE PUENTES | NP | 0% | 675200112 — SERVICIOS DE EXPLOTACION DE PUENTES
675200113 | SERVICIOS DE EXPLOTACION DE TUNELES | NP | 0% | 675200113 — SERVICIOS DE EXPLOTACION DE TUNELES
675300012 | SERVICIOS DE ESTACIONAMIENTO PARA VEHICULOS DE MOTOR | NP | 0% | 675300012 — SERVICIOS DE ESTACIONAMIENTO PARA VEHICULOS DE MOTOR
675300013 | SERVICIOS DE ESTACIONAMIENTO PARA VEHICULOS DE MOTOCICLETAS | NP | 0% | 675300013 — SERVICIOS DE ESTACIONAMIENTO PARA VEHICULOS DE MOTOCICLETAS
675300014 | SERVICIOS DE ESTACIONAMIENTO PARA VEHICULOS DE BICICLETAS PRESTADOS EN ESTACIONAMIENTOS | NP | 0% | 675300014 — SERVICIOS DE ESTACIONAMIENTO PARA VEHICULOS DE BICICLETAS PR
675300015 | SERVICIOS DE ESTACIONAMIENTOS Y GARAJES DE ESTACIONAMIENTO | NP | 0% | 675300015 — SERVICIOS DE ESTACIONAMIENTOS Y GARAJES DE ESTACIONAMIENTO
675300016 | SERVICIOS DE ESTACIONAMIENTO PARA VEHICULOS Y GARAJES DE ESTACIONAMIENTO, CUBIERTOS | NP | 0% | 675300016 — SERVICIOS DE ESTACIONAMIENTO PARA VEHICULOS Y GARAJES DE EST
675300017 | SERVICIOS DE ESTACIONAMIENTOS Y GARAJES DE ESTACIONAMIENTO, AL AIRE LIBRE | NP | 0% | 675300017 — SERVICIOS DE ESTACIONAMIENTOS Y GARAJES DE ESTACIONAMIENTO,
675300112 | RECAUDACION DE UNA RETRIBUCION POR APARCAR EN CALLES | NP | 0% | 675300112 — RECAUDACION DE UNA RETRIBUCION POR APARCAR EN CALLES
675300113 | RECAUDACION DE UNA RETRIBUCION POR APARCAR EN CARRETERAS | NP | 0% | 675300113 — RECAUDACION DE UNA RETRIBUCION POR APARCAR EN CARRETERAS
675300114 | RECAUDACION DE UNA RETRIBUCION POR APARCAR EN LUGARES PUBLICOS | NP | 0% | 675300114 — RECAUDACION DE UNA RETRIBUCION POR APARCAR EN LUGARES PUBLIC
675900011 | OTROS SERVICIOS AUXILIARES PARA EL TRANSPORTE POR CARRETERA | NP | 0% | 675900011 — OTROS SERVICIOS AUXILIARES PARA EL TRANSPORTE POR CARRETERA
676100011 | SERVICIOS DE EXPLOTACION DE PUERTOS INCLUIDOS EMBARCADEROS, DARSENAS, ESPIGONES, MUELLES Y OTRAS INSTALACIONES PORTUARIAS RELACIONADAS CON LAS INSTALACIONES DE TERMINALES MARITIMOS, INCLUIDOS LOS SERVICIOS DE TERMINALES DE PASAJEROS RELACIONADOS CON EL TR | NP | 0% | 676100011 — SERVICIOS DE EXPLOTACION DE PUERTOS INCLUIDOS EMBARCADEROS,
676100112 | SERVICIOS DE EXPLOTACION Y MANTENIMIENTO DE BUQUES | NP | 0% | 676100112 — SERVICIOS DE EXPLOTACION Y MANTENIMIENTO DE BUQUES
676100113 | SERVICIOS DE EXPLOTACION Y MANTENIMIENTO DE BARCAZAS | NP | 0% | 676100113 — SERVICIOS DE EXPLOTACION Y MANTENIMIENTO DE BARCAZAS
676100114 | SERVICIOS DE EXPLOTACION Y MANTENIMIENTO DE CANALES DE NAVEGACION | NP | 0% | 676100114 — SERVICIOS DE EXPLOTACION Y MANTENIMIENTO DE CANALES DE NAVEG
676100115 | SERVICIOS DE EXPLOTACION Y MANTENIMIENTO DE RIOS CANALIZADOS | NP | 0% | 676100115 — SERVICIOS DE EXPLOTACION Y MANTENIMIENTO DE RIOS CANALIZADOS
676100116 | SERVICIOS DE EXPLOTACION Y MANTENIMIENTO DE OTRAS VIAS DE NAVEGACION ARTIFICIALES | NP | 0% | 676100116 — SERVICIOS DE EXPLOTACION Y MANTENIMIENTO DE OTRAS VIAS DE NA
676100211 | EXPLOTACION DE ESCLUSAS | NP | 0% | 676100211 — EXPLOTACION DE ESCLUSAS
676100212 | SERVICIOS EN ALIVIADEROS | NP | 0% | 676100212 — SERVICIOS EN ALIVIADEROS
676100213 | SERVICIOS EN DESAGUES | NP | 0% | 676100213 — SERVICIOS EN DESAGUES
676100214 | MANEJO, LIMPIEZA DE LODOS | NP | 0% | 676100214 — MANEJO, LIMPIEZA DE LODOS
676100312 | SERVICIOS DE REMOLQUE EN CANALES NO PRESTADOS POR REMOLCADORES, POR EJEMPLO POR TRACTOR | NP | 0% | 676100312 — SERVICIOS DE REMOLQUE EN CANALES NO PRESTADOS POR REMOLCADOR
676100313 | SERVICIOS DE REMOLQUE EN CANALES NO PRESTADOS POR REMOLCADORES, POR EJEMPLO POR LOCOMOTORAS EN CAMINOS DE ARRASTRE. | NP | 0% | 676100313 — SERVICIOS DE REMOLQUE EN CANALES NO PRESTADOS POR REMOLCADOR
676200011 | SERVICIOS DE PRACTICAJE, INCLUIDOS LOS SERVICIOS PRESTADOS POR BARCOS DE PRACTICAJE, TANTO SI SE PRESTAN CON OBJETO DE CONDUCIR UNA EMBARCACION AL PUERTO COMO SI SON PARA SACARLA DEL PUERTO O PARA AYUDARLA A SORTEAR LOS PELIGROS DE LA NAVEGACION | NP | 0% | 676200011 — SERVICIOS DE PRACTICAJE, INCLUIDOS LOS SERVICIOS PRESTADOS P
676200111 | SERVICIOS DE REMOLCADOR EN RELACION CON EL ATRAQUE Y DESATRAQUE DE EMBARCACIONES DE TODOS LOS TIPOS | NP | 0% | 676200111 — SERVICIOS DE REMOLCADOR EN RELACION CON EL ATRAQUE Y DESATRA
676300012 | SERVICIOS DE SALVAMENTO DE EMBARCACIONES EN ALTA MAR ESTAS ACTIVIDADES CONSISTEN EN RESCATAR EMBARCACIONES EN PELIGRO O HUNDIDAS, ASI COMO SUS CARGAMENTOS, Y EN REFLOTAR EMBARCACIONES ZOZOBRADAS, VARADA | NP | 0% | 676300012 — SERVICIOS DE SALVAMENTO DE EMBARCACIONES EN ALTA MAR ESTAS A
676300013 | SERVICIOS DE SALVAMENTO DE EMBARCACIONES EN AGUAS COSTERAS . ESTAS ACTIVIDADES CONSISTEN EN RESCATAR EMBARCACIONES EN PELIGRO O HUNDIDAS, ASI COMO SUS CARGAMENTOS, Y EN REFLOTAR EMBARCACIONES ZOZOBRADAS, VARADA | NP | 0% | 676300013 — SERVICIOS DE SALVAMENTO DE EMBARCACIONES EN AGUAS COSTERAS .
676300014 | SERVICIOS DE SALVAMENTO DE EMBARCACIONES EN VIAS DE NAVEGACION INTERIOR. ESTAS ACTIVIDADES CONSISTEN EN RESCATAR EMBARCACIONES EN PELIGRO O HUNDIDAS, ASI COMO SUS CARGAMENTOS, Y EN REFLOTAR EMBARCACIONES ZOZOBRADAS, VARADA | NP | 0% | 676300014 — SERVICIOS DE SALVAMENTO DE EMBARCACIONES EN VIAS DE NAVEGACI
676900011 | SERVICIOS AUXILIARES DE TRANSPORTE POR VIA ACUATICA DIRECTAMENTE RELACIONADOS CON EL FUNCIONAMIENTO DE EMBARCACIONES NO CLASIFICADAS EN OTRA PARTE, Y NO RELACIONADOS DIRECTAMENTE CON EL FUNCIONAMIENTO DE EMBARCACIONES COMO LOS BUQUES ROMPEHIELOS, MATRICUL | NP | 0% | 676900011 — SERVICIOS AUXILIARES DE TRANSPORTE POR VIA ACUATICA DIRECTAM
676900021 | SERVICIO DE CARGA Y DESCARGA DE MATERIALES TRANSPORTADOS EN EMBARCACIONES FLUVIALES | NP | 0% | 676900021 — SERVICIO DE CARGA Y DESCARGA DE MATERIALES TRANSPORTADOS EN
677100011 | SERVICIOS DE EXPLOTACION DE TERMINALES AEREOS DE PASAJEROS | NP | 0% | 677100011 — SERVICIOS DE EXPLOTACION DE TERMINALES AEREOS DE PASAJEROS
677100012 | SERVICIOS AUXILIARES EN TIERRA PARA AEROPUERTOS | NP | 0% | 677100012 — SERVICIOS AUXILIARES EN TIERRA PARA AEROPUERTOS
677200011 | SERVICIOS DE FUNCIONAMIENTO DE LAS TORRES DE CONTROL DE VUELO, CON INCLUSION DE LOS SERVICIOS DE CONTROL DE LAS MANIOBRAS DE APROXIMACION A TIERRA, ATERRIZAJE Y DESPEGUE | NP | 0% | 677200011 — SERVICIOS DE FUNCIONAMIENTO DE LAS TORRES DE CONTROL DE VUEL
677200111 | SERVICIOS PRESTADOS POR ESTACIONES DE RADAR SITUADAS EN AEROPUERTOS | NP | 0% | 677200111 — SERVICIOS PRESTADOS POR ESTACIONES DE RADAR SITUADAS EN AERO
677900012 | SERVICIOS DE LUCHA CONTRA INCENDIOS | NP | 0% | 677900012 — SERVICIOS DE LUCHA CONTRA INCENDIOS
677900013 | SERVICIOS DE PREVENCION DE INCENDIOS EN AERONAVES | NP | 0% | 677900013 — SERVICIOS DE PREVENCION DE INCENDIOS EN AERONAVES
677900111 | SERVICIOS DE MANTENIMIENTO Y CONSERVACION DE AERONAVES (EXCEPTO LAS REPARACIONES) | NP | 0% | 677900111 — SERVICIOS DE MANTENIMIENTO Y CONSERVACION DE AERONAVES (EXCE
677900112 | SERVICIOS DE CONSULTORIA SOBRE COMBUSTIBLES DE AVIACION | NP | 0% | 677900112 — SERVICIOS DE CONSULTORIA SOBRE COMBUSTIBLES DE AVIACION
677900211 | SERVICIOS DE HANGARES | NP | 0% | 677900211 — SERVICIOS DE HANGARES
677900221 | SOPORTE EN TIERRA PARA OPERACIONES AEREAS | NP | 0% | 677900221 — SOPORTE EN TIERRA PARA OPERACIONES AEREAS
677900311 | REMOLQUE DE AERONAVES | NP | 0% | 677900311 — REMOLQUE DE AERONAVES
678110012 | VENTA DE BILLETES DE VIAJE | NP | 0% | 678110012 — VENTA DE BILLETES DE VIAJE
678110013 | ALOJAMIENTO | NP | 0% | 678110013 — ALOJAMIENTO
678110014 | VIAJES ORGANIZADOS A COMISION | NP | 0% | 678110014 — VIAJES ORGANIZADOS A COMISION
678110015 | VIAJES ORGANIZADOS POR CONTRATO | NP | 0% | 678110015 — VIAJES ORGANIZADOS POR CONTRATO
678120012 | SERVICIOS DE ORGANIZACION Y REALIZACION DE VIAJES ORGANIZADOS EN GRUPO VIAJES TODO INCLUIDO. ESTOS VIAJES ORGANIZADOS SUELEN INCLUIR EL TRANSPORTE DE PASAJEROS Y EQUIPAJ | NP | 0% | 678120012 — SERVICIOS DE ORGANIZACION Y REALIZACION DE VIAJES ORGANIZADO
678120013 | SERVICIOS DE ORGANIZACION Y REALIZACION DE VIAJES ORGANIZADOS EN GRUPO VIAJES TODO INCLUIDO. ESTOS VIAJES ORGANIZADOS SUELEN INCLUIR , EL ALOJAMIENTO | NP | 0% | 678120013 — SERVICIOS DE ORGANIZACION Y REALIZACION DE VIAJES ORGANIZADO
678120014 | SERVICIOS DE ORGANIZACION Y REALIZACION DE VIAJES ORGANIZADOS EN GRUPO VIAJES TODO INCLUIDO. ESTOS VIAJES ORGANIZADOS SUELEN INCLUIR LAS VISITAS TURISTICAS ORGANIZADAS | NP | 0% | 678120014 — SERVICIOS DE ORGANIZACION Y REALIZACION DE VIAJES ORGANIZADO
678120015 | SERVICIOS DE ORGANIZACION Y REALIZACION DE VIAJES ORGANIZADOS EN GRUPO VIAJES TODO INCLUIDO. ESTOS VIAJES ORGANIZADOS SUELEN INCLUIR SERVICIOS ANALOGOS PRESTADOS | NP | 0% | 678120015 — SERVICIOS DE ORGANIZACION Y REALIZACION DE VIAJES ORGANIZADO
678130011 | SERVICIOS DE INFORMACION, ASESORAMIENTO Y PLANIFICACION RELACIONADOS CON EL VIAJE. ESTOS SERVICIOS LOS PRESTAN POR LO GENERAL OFICINAS DE TURISMO O INSTITUCIONES ANALOGAS | NP | 0% | 678130011 — SERVICIOS DE INFORMACION, ASESORAMIENTO Y PLANIFICACION RELA
678130111 | SERVICIOS DE RESERVA DE ALOJAMIENTO | NP | 0% | 678130111 — SERVICIOS DE RESERVA DE ALOJAMIENTO
678130212 | SERVICIOS DE RESERVA PARA AVIONES | NP | 0% | 678130212 — SERVICIOS DE RESERVA PARA AVIONES
678130213 | SERVICIOS DE RESERVA PARA TRENES | NP | 0% | 678130213 — SERVICIOS DE RESERVA PARA TRENES
678130214 | SERVICIOS DE RESERVA PARA , AUTOBUSES | NP | 0% | 678130214 — SERVICIOS DE RESERVA PARA , AUTOBUSES
678130215 | SERVICIOS DE RESERVAS RELACIONADAS CON LOS VIAJES | NP | 0% | 678130215 — SERVICIOS DE RESERVAS RELACIONADAS CON LOS VIAJES
678200012 | SERVICIOS DE GUIAS DE TURISMO PRESTADOS POR AGENCIAS DE GUIAS DE TURISMO | NP | 0% | 678200012 — SERVICIOS DE GUIAS DE TURISMO PRESTADOS POR AGENCIAS DE GUIA
678200013 | SERVICIOS DE GUIAS DE TURISMO PRESTADOS POR GUIAS TURISTICOS POR SU PROPIA CUENTA | NP | 0% | 678200013 — SERVICIOS DE GUIAS DE TURISMO PRESTADOS POR GUIAS TURISTICOS
679100011 | SERVICIOS DE CORRETAJE MARITIMO | NP | 0% | 679100011 — SERVICIOS DE CORRETAJE MARITIMO
679100111 | SERVICIOS DE CORRETAJE DE CARGA | NP | 0% | 679100111 — SERVICIOS DE CORRETAJE DE CARGA
679100211 | SERVICIOS DE ENVIO DE CARGA (PRINCIPALMENTE SERVICIOS DE PREPARACION U ORGANIZACION DEL TRANSPORTE EN NOMBRE DEL TRANSPORTISTA O DEL CONSIGNATARIO) | NP | 0% | 679100211 — SERVICIOS DE ENVIO DE CARGA (PRINCIPALMENTE SERVICIOS DE PRE
679100311 | SERVICIOS DE CORRETAJE DE ESPACIO EN AERONAVES | NP | 0% | 679100311 — SERVICIOS DE CORRETAJE DE ESPACIO EN AERONAVES
679100412 | SERVICIOS DE AGRUPAMIENTO DE LA CARGA | NP | 0% | 679100412 — SERVICIOS DE AGRUPAMIENTO DE LA CARGA
679100413 | SERVICIOS DE FRACCIONAMIENTO DE LA CARGA | NP | 0% | 679100413 — SERVICIOS DE FRACCIONAMIENTO DE LA CARGA
679900011 | SERVICIOS DE INFORMACION SOBRE FACTURAS (PERMISOS CONCRETOS DE VUELO PARA UTILIZAR UN TIPO DETERMINADO DE AERONAVE) | NP | 0% | 679900011 — SERVICIOS DE INFORMACION SOBRE FACTURAS (PERMISOS CONCRETOS
681110011 | SERVICIOS DE RECOGIDA, TRANSPORTE Y REPARTO DE PERIODICOS, REVISTAS Y PUBLICACIONES PERIODICAS PARA DESTINATARIOS NACIONALES O EXTRANJEROS, PRESTADOS POR LAS ADMINISTRACIONES NACIONALES DE CORREOS | NP | 0% | 681110011 — SERVICIOS DE RECOGIDA, TRANSPORTE Y REPARTO DE PERIODICOS, R
681110112 | SERVICIOS DE RECOGIDA, TRANSPORTE Y ENTREGA DE CARTAS PARA DESTINATARIOS NACIONALES O EXTRANJEROS, PRESTADOS POR LAS ADMINISTRACIONES NACIONALES DE CORREOS | NP | 0% | 681110112 — SERVICIOS DE RECOGIDA, TRANSPORTE Y ENTREGA DE CARTAS PARA D
681110113 | SERVICIOS DE RECOGIDA, TRANSPORTE Y ENTREGA DE FOLLETOS, PARA DESTINATARIOS NACIONALES O EXTRANJEROS, PRESTADOS POR LAS ADMINISTRACIONES NACIONALES DE CORREOS | NP | 0% | 681110113 — SERVICIOS DE RECOGIDA, TRANSPORTE Y ENTREGA DE FOLLETOS, PAR
681110114 | SERVICIOS DE RECOGIDA, TRANSPORTE Y ENTREGA DE PROSPECTOS E IMPRESOS ANALOGOS PARA DESTINATARIOS NACIONALES O EXTRANJEROS, PRESTADOS POR LAS ADMINISTRACIONES NACIONALES DE CORREOS | NP | 0% | 681110114 — SERVICIOS DE RECOGIDA, TRANSPORTE Y ENTREGA DE PROSPECTOS E
681120011 | SERVICIOS DE RECOGIDA, TRANSPORTE Y ENTREGA DE PAQUETES Y BULTOS PARA DESTINATARIOS NACIONALES O EXTRANJEROS, PRESTADOS POR LAS ADMINISTRACIONES NACIONALES DE CORREOS | NP | 0% | 681120011 — SERVICIOS DE RECOGIDA, TRANSPORTE Y ENTREGA DE PAQUETES Y BU
681130011 | SERVICIOS DE ATENCION AL PUBLICO EN CORREOS, COMO LA VENTA DE SELLOS DE FRANQUEO, LA CERTIFICACION DE CORRESPONDENCIA Y PAQUETES Y OTROS SERVICIOS DE VENTANILLA PRESTADOS POR LAS OFICINAS DE CORREOS | NP | 0% | 681130011 — SERVICIOS DE ATENCION AL PUBLICO EN CORREOS, COMO LA VENTA D
681190011 | SERVICIOS DE ALQUILER DE APARTADOS POSTALES, DE LISTAS DE CORREOS, Y OTROS SERVICIOS POSTALES DE CARACTER PUBLICO NO ESTEN CLASIFICADOS EN OTRO LUGAR | NP | 0% | 681190011 — SERVICIOS DE ALQUILER DE APARTADOS POSTALES, DE LISTAS DE CO
681200011 | SERVICIOS DE RECOGIDA, TRANSPORTE Y ENTREGA DE CARTAS, PAQUETES Y BULTOS PARA DESTINATARIOS NACIONALES O EXTRANJEROS PRESTADOS POR MENSAJEROS QUE UTILICEN UNO O MAS MEDIOS DE TRANSPORTE, DIFERENTES DE LOS SERVICIOS PRESTADOS POR LAS ADMINISTRACIONES NACIO | NP | 0% | 681200011 — SERVICIOS DE RECOGIDA, TRANSPORTE Y ENTREGA DE CARTAS, PAQUE
681200012 | SERVICIOS DE RECOGIDA, TRANSPORTE Y ENTREGA DE CARTAS PARA DESTINATARIOS NACIONALES O EXTRANJEROS PRESTADOS POR MENSAJEROS QUE UTILICEN UNO O MAS MEDIOS DE TRANSPORTE, DIFERENTES DE LOS SERVICIOS PRESTADOS POR LAS ADMINISTRACIONES NACIO | NP | 0% | 681200012 — SERVICIOS DE RECOGIDA, TRANSPORTE Y ENTREGA DE CARTAS PARA D
681200013 | SERVICIOS DE RECOGIDA, TRANSPORTE Y ENTREGA DE PAQUETES Y BULTOS PARA DESTINATARIOS NACIONALES O EXTRANJEROS PRESTADOS POR MENSAJEROS QUE UTILICEN UNO O MAS MEDIOS DE TRANSPORTE, DIFERENTES DE LOS SERVICIOS PRESTADOS POR LAS ADMINISTRACIONES NACIO | NP | 0% | 681200013 — SERVICIOS DE RECOGIDA, TRANSPORTE Y ENTREGA DE PAQUETES Y BU
691110011 | SERVICIOS DE TRANSMISION DE ELECTRICIDAD POR CUENTA PROPIA | NP | 0% | 691110011 — SERVICIOS DE TRANSMISION DE ELECTRICIDAD POR CUENTA PROPIA
691110111 | LECTURA Y MANTENIMIENTO DE CONTADORES | NP | 0% | 691110111 — LECTURA Y MANTENIMIENTO DE CONTADORES
691110211 | INSTALACION Y MANTENIMIENTO DE MEDIDORES | NP | 0% | 691110211 — INSTALACION Y MANTENIMIENTO DE MEDIDORES
691110212 | CALIBRACIÓN DE MEDIDORES | NP | 0% | 691110212 — CALIBRACIÓN DE MEDIDORES
691120011 | SERVICIO DE DISTRIBUCION DE ELECTRICIDAD POR CUENTA PROPIA | NP | 0% | 691120011 — SERVICIO DE DISTRIBUCION DE ELECTRICIDAD POR CUENTA PROPIA
691120111 | SERVICIO DE MANTENIMIENTO DE CABLES ELECTRICOS | NP | 0% | 691120111 — SERVICIO DE MANTENIMIENTO DE CABLES ELECTRICOS
691120112 | SERVICIO DE MANTENIMIENTO DE LINEAS ENERGIZADAS EN REDES ELECTRICAS DE ALTA TENSION | NP | 0% | 691120112 — SERVICIO DE MANTENIMIENTO DE LINEAS ENERGIZADAS EN REDES ELE
691200011 | SERVICIOS DE DISTRIBUCION DE COMBUSTIBLES GASEOSOS POR TUBERIA | NP | 0% | 691200011 — SERVICIOS DE DISTRIBUCION DE COMBUSTIBLES GASEOSOS POR TUBER
692100011 | SERVICIOS DE DISTRIBUCION DE AGUA | NP | 0% | 692100011 — SERVICIOS DE DISTRIBUCION DE AGUA
692100111 | LECTURA Y MANTENIMIENTO DE CONTADORES O MEDIDORES | NP | 0% | 692100111 — LECTURA Y MANTENIMIENTO DE CONTADORES O MEDIDORES
692200011 | SERVICIOS DE DISTRIBUCION DE VAPOR Y AGUA CALIENTE POR TUBERIA POR CUENTA PROPIA | NP | 0% | 692200011 — SERVICIOS DE DISTRIBUCION DE VAPOR Y AGUA CALIENTE POR TUBER
7110000110 | RECOMIENDA LOS NIVELES ADECUADOS DE ENDEUDAMIENTO PÚBLICO. | NP | 0% | 7110000110 — RECOMIENDA LOS NIVELES ADECUADOS DE ENDEUDAMIENTO PÚBLICO.
7110000111 | OFRECE A LAS PERSONAS, EMPRESAS Y AUTORIDADES PÚBLICAS INFORMACIÓN PARA LA TOMA DE DECISIONES FINANCIERAS Y ECONÓMICAS. | NP | 0% | 7110000111 — OFRECE A LAS PERSONAS, EMPRESAS Y AUTORIDADES PÚBLICAS INFOR
711000012 | PROMOVER EL DESARROLLO ECONÓMICO Y LA ESTABILIDAD FINANCIERA DEL ECUADOR, MEDIANTE EL ANÁLISIS, EVALUACIÓN, DISEÑO Y EJECUCIÓN DE POLÍTICAS E INSTRUMENTOS ECONÓMICO-FINANCIEROS | NP | 0% | 711000012 — PROMOVER EL DESARROLLO ECONÓMICO Y LA ESTABILIDAD FINANCIERA
711000013 | INSTITUCIÓN ENCARGADA DE LA ELABORACIÓN DE LAS ESTADÍSTICAS DE SÍNTESIS DE LOS PRINCIPALES SECTORES DE LA ECONOMÍA, ESTO ES, DEL SECTOR MONETARIO Y FINANCIERO, DEL SECTOR EXTERNO, DEL SECTOR REAL Y DEL SECTOR FISCAL. | NP | 0% | 711000013 — INSTITUCIÓN ENCARGADA DE LA ELABORACIÓN DE LAS ESTADÍSTICAS
711000014 | ADICIONALMENTE TAMBIÉN ES LA ENTIDAD ENCARGADA DE PROCESAR Y DIFUNDIR ALGUNAS ESTADÍSTICAS DE BASE, QUE DEN CUENTA DE LA MARCHA ECONÓMICA EN EL CORTO PLAZO DE LA ECONOMÍA ECUATORIANA. | NP | 0% | 711000014 — ADICIONALMENTE TAMBIÉN ES LA ENTIDAD ENCARGADA DE PROCESAR Y
711000015 | TENER INDICADORES ECONÓMICOS QUE SIRVAN DE BASE PARA LA RECOMENDACIÓN Y TOMA DE DECISIONES DE POLÍTICA ECONÓMICA | NP | 0% | 711000015 — TENER INDICADORES ECONÓMICOS QUE SIRVAN DE BASE PARA LA RECO
711000016 | POSIBILITA QUE LAS PERSONAS DISPONGAN DE BILLETES Y MONEDAS EN LA CANTIDAD, CALIDAD Y EN LAS DENOMINACIONES NECESARIAS. | NP | 0% | 711000016 — POSIBILITA QUE LAS PERSONAS DISPONGAN DE BILLETES Y MONEDAS
711000017 | FACILITA LOS PAGOS Y COBROS QUE TODAS LAS PERSONAS REALIZAN EN EFECTIVO, O A TRAVÉS DEL SISTEMA FINANCIERO PRIVADO. | NP | 0% | 711000017 — FACILITA LOS PAGOS Y COBROS QUE TODAS LAS PERSONAS REALIZAN
711000018 | EVALÚA, MONITOREA Y CONTROLA PERMANENTEMENTE LA CANTIDAD DE DINERO DE LA ECONOMÍA, PARA LO QUE UTILIZA DISTINTAS HERRAMIENTAS DE POLÍTICA MONETARIA COMO EL ENCAJE BANCARIO Y LAS OPERACIONES DE MERCADO ABIERTO. | NP | 0% | 711000018 — EVALÚA, MONITOREA Y CONTROLA PERMANENTEMENTE LA CANTIDAD DE
711000019 | GARANTIZA LA INTEGRIDAD, TRANSPARENCIA Y SEGURIDAD DE LOS RECURSOS DEL ESTADO. | NP | 0% | 711000019 — GARANTIZA LA INTEGRIDAD, TRANSPARENCIA Y SEGURIDAD DE LOS RE
711000112 | SERVICIO DE DEPÓSITOS BANCARIOS POR DINERO Y/O CHEQUES, INSTRUMENTOS DE AHORRO, CUPONES, EFECTOS COMERCIALES, PAGARÉS, ETC. QUE PUEDEN SER TRANSFORMADOS FÁCILMENTE EN EFECTIVO | NP | 0% | 711000112 — SERVICIO DE DEPÓSITOS BANCARIOS POR DINERO Y/O CHEQUES, INST
711000113 | MANTENER EL SALDO POSITIVO DE UNA CUENTA BANCARIA | NP | 0% | 711000113 — MANTENER EL SALDO POSITIVO DE UNA CUENTA BANCARIA
711000114 | SERVICIOS DE DEPÓSITOS PARA PONER BIENES BAJO LA CUSTODIA DE ALGUIEN RESPALDADA POR UN DOCUMENTO | NP | 0% | 711000114 — SERVICIOS DE DEPÓSITOS PARA PONER BIENES BAJO LA CUSTODIA DE
711000212 | SERVICIO QUE OTORGA RECURSOS EL GOBIERNO, EN FORMA DIRECTA O A TRAVÉS DE FONDOS FIDEICOMITIDOS, A LOS ESTADOS, MUNICIPIOS, A PARTICULARES Y EMPRESAS PRIVADAS, A ORGANISMOS DESCENTRALIZADOS Y EMPRESAS DE PARTICIPACIÓN ESTATAL, DE ACUERDO A LAS POLÍTICAS Y NORMAS ESTABLECIDAS AL RESPECTO | NP | 0% | 711000212 — SERVICIO QUE OTORGA RECURSOS EL GOBIERNO, EN FORMA DIRECTA O
711000312 | SERVICIOS DE ARRENDAMIENTO FINANCIERO CON OPCION DE COMPRA | NP | 0% | 711000312 — SERVICIOS DE ARRENDAMIENTO FINANCIERO CON OPCION DE COMPRA
712000011 | SERVICIOS DE COLOCACION DE VALORES | NP | 0% | 712000011 — SERVICIOS DE COLOCACION DE VALORES
712000111 | SERVICIOS DE GARANTIA DE LA VENTA DE UNA EMISION DE VALORES MEDIANTE LA ADQUISICION DE LOS VALORES AL PRECIO INDICADO POR LA SOCIEDAD EMISORA O EL GOBIERNO EMISOR Y LA REVENTA DE LOS VALORES A LOS INVERSIONISTAS | NP | 0% | 712000111 — SERVICIOS DE GARANTIA DE LA VENTA DE UNA EMISION DE VALORES
712000211 | COMPROMISO DE VENTA DEL MAYOR NUMERO POSIBLE DE VALORES SIN GARANTIZAR LA ADQUISICION DE TODA LA EMISION A LA ENTIDAD EMISORA | NP | 0% | 712000211 — COMPROMISO DE VENTA DEL MAYOR NUMERO POSIBLE DE VALORES SIN
713110011 | SERVICIOS DE CONCERTACION DE SEGUROS QUE ESTIPULAN EL PAGO DE LAS DEMANDAS A LOS DERECHOHABIENTES EN CASO DE FALLECIMIENTO DE LA PERSONA ASEGURADA O AL ASEGURADO SUPERVIVIENTE SI LA POLIZA LLEGA A SU VENCIMIENTO. LAS POLIZAS PUEDEN ESTIPULAR UNA SENCILLA | NP | 0% | 713110011 — SERVICIOS DE CONCERTACION DE SEGUROS QUE ESTIPULAN EL PAGO D
713110111 | SERVICIOS DE CONCERTACION DE PLANES QUE ESTIPULAN EL PAGO DE SUMAS A INTERVALOS REGULARES A PERSONAS. LOS PLANES PUEDEN EXIGIR UNA COTIZACION UNICA O UNA SERIE DE COTIZACIONES; PUEDEN SER OBLIGATORIOS O FACULTATIVOS; PUEDEN ESPECIFICAR LAS PRESTACIONES MO | NP | 0% | 713110111 — SERVICIOS DE CONCERTACION DE PLANES QUE ESTIPULAN EL PAGO DE
713120011 | SERVICIOS DE CONCERTACION DE PLANES QUE ESTIPULAN EL PAGO DE SUMAS A INTERVALOS REGULARES A PERSONAS. LOS PLANES PUEDEN EXIGIR UNA COTIZACION UNICA O UNA SERIE DE COTIZACIONES; PUEDEN SER OBLIGATORIOS O FACULTATIVOS; PUEDEN ESPECIFICAR LAS PRESTACIONES MO | NP | 0% | 713120011 — SERVICIOS DE CONCERTACION DE PLANES QUE ESTIPULAN EL PAGO DE
713200011 | SERVICIOS DE CONCERTACION DE POLIZAS DE SEGUROS QUE PROPORCIONAN PROTECCION EN CASO DE GASTOS MEDICOS Y DE HOSPITAL QUE NO ESTEN CUBIERTOS POR PROGRAMAS OFICIALES Y, GENERALMENTE, OTROS GASTOS DE ATENCION MEDICA COMO MEDICAMENTOS PRESCRITOS, APARATOS MEDI | NP | 0% | 713200011 — SERVICIOS DE CONCERTACION DE POLIZAS DE SEGUROS QUE PROPORCI
713200111 | SERVICIOS DE CONCERTACION DE POLIZAS DE SEGURO QUE PROPORCIONEN PROTECCION POR GASTOS DENTALES | NP | 0% | 713200111 — SERVICIOS DE CONCERTACION DE POLIZAS DE SEGURO QUE PROPORCIO
713200211 | SERVICIOS DE CONCERTACION DE POLIZAS DE SEGURO QUE PROPORCIONEN PROTECCION POR GASTOS MEDICOS EFECTUADOS CUANDO EL ASEGURADO ESTE VIAJANDO FUERA DE UNA ZONA GEOGRAFICA DETERMINADA | NP | 0% | 713200211 — SERVICIOS DE CONCERTACION DE POLIZAS DE SEGURO QUE PROPORCIO
713200311 | SERVICIOS DE CONCERTACION DE POLIZAS DE SEGURO QUE PROPORCIONEN PAGOS PERIODICOS CUANDO EL ASEGURADO NO PUEDA TRABAJAR COMO RESULTADO DE UNA DISCAPACIDAD DEBIDA A ENFERMEDAD O LESION | NP | 0% | 713200311 — SERVICIOS DE CONCERTACION DE POLIZAS DE SEGURO QUE PROPORCIO
713200411 | SERVICIOS DE CONCERTACION DE POLIZAS DE SEGURO QUE CUBRAN LOS CASOS DE FALLECIMIENTO O PERDIDA DE MIEMBRO POR ACCIDENTE, O SEA QUE INDEMINICEN SI UN ACCIDENTE SE TRADUCE EN FALLECIMIENTO O EN PERDIDA DE UNO O MAS MIEMBROS CORPORALES (POR EJEMPLO, LAS MANO | NP | 0% | 713200411 — SERVICIOS DE CONCERTACION DE POLIZAS DE SEGURO QUE CUBRAN LO
713200412 | SEGURO DE DESGRAVAMEN | NP | 0% | 713200412 — SEGURO DE DESGRAVAMEN
713200511 | SEGURO EN GRUPO DE VIDA | NP | 0% | 713200511 — SEGURO EN GRUPO DE VIDA
713200512 | SEGURO EN GRUPO DE ASISTENCIA MEDICA | NP | 0% | 713200512 — SEGURO EN GRUPO DE ASISTENCIA MEDICA
713200513 | SEGURO EN GRUPO DE VIDA Y ASISTENCIA MEDICA | NP | 0% | 713200513 — SEGURO EN GRUPO DE VIDA Y ASISTENCIA MEDICA
713200514 | SEGURO DE VIDA INDIVIDUAL | NP | 0% | 713200514 — SEGURO DE VIDA INDIVIDUAL
713310011 | SERVICIOS DE CONCERTACION DE POLIZAS DE SEGURO QUE CUBRAN LOS RIESGOS RELACIONADOS CON LA UTILIZACION DE VEHICULOS DE MOTOR, INCLUIDOS LOS UTILIZADOS PARA EL TRANSPORTE REMUNERADO DE PASAJEROS. LOS RIESGOS CUBIERTOS INCLUYEN LA RESPONSABILIDAD Y LA PERDI | NP | 0% | 713310011 — SERVICIOS DE CONCERTACION DE POLIZAS DE SEGURO QUE CUBRAN LO
713310012 | SEGUROS PARA VEHICULOS AMPARA DAÑOS PROPIOS Y A TERCEROS | NP | 0% | 713310012 — SEGUROS PARA VEHICULOS AMPARA DAÑOS PROPIOS Y A TERCEROS
7133101110 | SEGUROS POR MOTÍN, HUELGA, O ASONADA (SIEMPRE QUE EL ASEGURADO NO PARTICIPE) | NP | 0% | 7133101110 — SEGUROS POR MOTÍN, HUELGA, O ASONADA (SIEMPRE QUE EL ASEGURA
7133101111 | SEGUROS POR TERREMOTO Y/O ERUPCIÓN VOLCÁNICA | NP | 0% | 7133101111 — SEGUROS POR TERREMOTO Y/O ERUPCIÓN VOLCÁNICA
7133101112 | SEGUROS POR RESPONSABILIDAD CIVIL | NP | 0% | 7133101112 — SEGUROS POR RESPONSABILIDAD CIVIL
7133101113 | SEGUROS POR INUNDACIÓN, HURACÁN, TIFÓN, TORNADO O CICLÓN | NP | 0% | 7133101113 — SEGUROS POR INUNDACIÓN, HURACÁN, TIFÓN, TORNADO O CICLÓN
713310112 | SEGUROS POR CHOQUE | NP | 0% | 713310112 — SEGUROS POR CHOQUE
713310113 | SEGUROS POR VOLCADURA | NP | 0% | 713310113 — SEGUROS POR VOLCADURA
713310114 | SEGUROS POR INCENDIO Y/O RAYO | NP | 0% | 713310114 — SEGUROS POR INCENDIO Y/O RAYO
713310115 | SEGUROS POR EXPLOSIÓN | NP | 0% | 713310115 — SEGUROS POR EXPLOSIÓN
713310116 | SEGUROS POR ROBO TOTAL Y PARCIAL | NP | 0% | 713310116 — SEGUROS POR ROBO TOTAL Y PARCIAL
713310117 | SEGUROS POR HURTO | NP | 0% | 713310117 — SEGUROS POR HURTO
713310118 | SEGUROS POR ROTURA DE VIDRIOS | NP | 0% | 713310118 — SEGUROS POR ROTURA DE VIDRIOS
713310119 | SEGUROS POR DAÑO MALICIOSO | NP | 0% | 713310119 — SEGUROS POR DAÑO MALICIOSO
713320012 | EMBARCACIONES COMERCIALES DE PASAJEROS Y DE CARGA, TANTO SI FUNCIONAN EN AGUAS MARÍTIMAS COMO SI FUNCIONAN EN AGUAS COSTERAS O EN VÍAS DE NAVEGACIÓN INTERIOR. | NP | 0% | 713320012 — EMBARCACIONES COMERCIALES DE PASAJEROS Y DE CARGA, TANTO SI
713320013 | AERONAVES COMERCIALES. | NP | 0% | 713320013 — AERONAVES COMERCIALES.
713320014 | MATERIAL RODANTE FERROVIARIO. | NP | 0% | 713320014 — MATERIAL RODANTE FERROVIARIO.
713320212 | SERVICO DE COBERTURA PARA EL PERSONAL AERONAUTICO | NP | 0% | 713320212 — SERVICO DE COBERTURA PARA EL PERSONAL AERONAUTICO
713320213 | USO TEMPORARIO DE AERONAVE SUSTITUTA | NP | 0% | 713320213 — USO TEMPORARIO DE AERONAVE SUSTITUTA
713320214 | COBERTURA AUTOMÁTICA DE AERONAVES DE NUEVA ADQUISICIÓN | NP | 0% | 713320214 — COBERTURA AUTOMÁTICA DE AERONAVES DE NUEVA ADQUISICIÓN
713320215 | SERVICIOS DE COBERTURAS INTEGRALES PARA AERONAVES CORPORATIVAS QUE OPERAN COMERCIALMENTE O EN AVIACIÓN GENERAL | NP | 0% | 713320215 — SERVICIOS DE COBERTURAS INTEGRALES PARA AERONAVES CORPORATIV
713320216 | SERVICIOS DE ASESORAMIENTO INTEGRAL PARA PODER ADAPTAR NUESTRAS COBERTURAS A LAS NECESIDADES DE NUESTROS CLIENTES. | NP | 0% | 713320216 — SERVICIOS DE ASESORAMIENTO INTEGRAL PARA PODER ADAPTAR NUEST
713320217 | COBERTURA INTEGRAL: COBERTURA DE DAÑO FISICO | NP | 0% | 713320217 — COBERTURA INTEGRAL: COBERTURA DE DAÑO FISICO
713320218 | COBERTURA DE RESPONSABILIDAD CIVIL PARA TERCEROS TRANSPORTADOS Y EN TIERRA | NP | 0% | 713320218 — COBERTURA DE RESPONSABILIDAD CIVIL PARA TERCEROS TRANSPORTAD
713320311 | SERVICIOS DE CONCERTACION DE POLIZAS DE SEGURO QUE CUBRAN LOS RIESGOS RELACIONADOS CON LA UTILIZACION DE MATERIAL RODANTE FERROVIARIO | NP | 0% | 713320311 — SERVICIOS DE CONCERTACION DE POLIZAS DE SEGURO QUE CUBRAN LO
713320412 | PÓLIZAS DE SEGURO QUE CUBRAN LAS PRINCIPALES EVENTUALIDADES (LANZAMIENTO FALLIDO, MENOR EFICIENCIA DE LA PREVISTA EN ÓRBITA, DURACIÓN EN ACTIVO INFERIOR A LA PREVISTA, ETC.) | NP | 0% | 713320412 — PÓLIZAS DE SEGURO QUE CUBRAN LAS PRINCIPALES EVENTUALIDADES
7133300110 | PÓLIZA DE SEGURO POR REFRIGERACIÓN, CUBRE CONTRA DAÑO Y/O DETERIORO DEL INTERÉS ASEGURADO DIRECTAMENTE CAUSADO POR COLISIÓN, VUELCO, CAÍDA DE PUENTES, INCENDIO, EXPLOSIÓN Y AUTO - IGNICIÓN, O POR DESCOMPOSTURA DEL SISTEMA DE REFRIGERACIÓN DEL VEHÍCULO Y/O CONTENEDOR. | NP | 0% | 7133300110 — PÓLIZA DE SEGURO POR REFRIGERACIÓN, CUBRE CONTRA DAÑO Y/O DE
7133300111 | SEGURO DE TRANSPORTE | NP | 0% | 7133300111 — SEGURO DE TRANSPORTE
713330012 | PÓLIZA DE SEGURO POR INCENDIO, RAYO, AUTO-IGNICIÓN Y EXPLOSIÓN. | NP | 0% | 713330012 — PÓLIZA DE SEGURO POR INCENDIO, RAYO, AUTO-IGNICIÓN Y EXPLOSI
713330013 | PÓLIZA DE SEGURO POR COLISIÓN DEL VEHÍCULO CON OTRO VEHÍCULO U OBJETO. | NP | 0% | 713330013 — PÓLIZA DE SEGURO POR COLISIÓN DEL VEHÍCULO CON OTRO VEHÍCULO
713330014 | PÓLIZA DE SEGURO POR VUELCO DEL VEHÍCULO TRANSPORTADOR DE LOS BIENES DESCRITOS. | NP | 0% | 713330014 — PÓLIZA DE SEGURO POR VUELCO DEL VEHÍCULO TRANSPORTADOR DE LO
713330015 | PÓLIZA DE SEGURO POR VENTARRÓN, CICLÓN O TORNADO. | NP | 0% | 713330015 — PÓLIZA DE SEGURO POR VENTARRÓN, CICLÓN O TORNADO.
713330016 | PÓLIZA DE SEGURO POR DERRUMBE DE PUENTES O ALCANTARILLAS. | NP | 0% | 713330016 — PÓLIZA DE SEGURO POR DERRUMBE DE PUENTES O ALCANTARILLAS.
713330017 | PÓLIZA DE SEGURO POR DERRUMBE DE TIERRA, DE PIEDRAS O DE ROCAS. | NP | 0% | 713330017 — PÓLIZA DE SEGURO POR DERRUMBE DE TIERRA, DE PIEDRAS O DE ROC
713330018 | PÓLIZA DE SEGURO POR INUNDACIÓN POR EL DESBORDAMIENTO DE RÍOS O QUEBRADAS. | NP | 0% | 713330018 — PÓLIZA DE SEGURO POR INUNDACIÓN POR EL DESBORDAMIENTO DE RÍO
713330019 | PÓLIZA DE SEGURO QUE CUBRE ROBO POR ASALTO O FORZAMIENTO UNA VEZ INICIADO EL TRÁNSITO, Y ROBO, HURTO O PILLAJE QUE OCURRA INMEDIATAMENTE DESPUÉS DE UNO O MÁS DE LOS RIESGOS AMPARADOS BAJO LA PÓLIZA | NP | 0% | 713330019 — PÓLIZA DE SEGURO QUE CUBRE ROBO POR ASALTO O FORZAMIENTO UNA
713340011 | SERVICIOS DE CONCERTACION DE POLIZAS DE SEGURO QUE CUBRAN RIESGOS DE DANOS O PERDIDA DE BIENES, EXCLUIDOS LOS QUE ESTEN ABARCADOS EN LAS SUBCLASES 71331 (SERVICIOS DE SEGURO DE VEHICULOS DE MOTOR), 71332 (SERVICIOS DE SEGURO DE TRANSPORTE MARITIMO, AEREO | NP | 0% | 713340011 — SERVICIOS DE CONCERTACION DE POLIZAS DE SEGURO QUE CUBRAN RI
7133401110 | COBERTURA DE RESPONSABILIDAD CIVIL PARA TERCEROS TRANSPORTADOS Y EN TIERRA: SIN LÍMITE. | NP | 0% | 7133401110 — COBERTURA DE RESPONSABILIDAD CIVIL PARA TERCEROS TRANSPORTAD
7133401111 | COBERTURA PARA EL PERSONAL AERONAUTICO: SIN LÍMITE | NP | 0% | 7133401111 — COBERTURA PARA EL PERSONAL AERONAUTICO: SIN LÍMITE
7133401113 | COBERTURA AUTOMÁTICA DE AERONAVES DE NUEVA ADQUISICIÓN | NP | 0% | 7133401113 — COBERTURA AUTOMÁTICA DE AERONAVES DE NUEVA ADQUISICIÓN
7133401114 | SERVICIO DE ACUERDO VOLUNTARIO PARA PASAJEROS INFORMACIÓN NECESARIA PARA SUSCRIBIR EL RIESGO: DATOS TÉCNICOS DE LA AERONAVE: FABRICANTE, MODELO, AÑO DE FABRICACIÓN, HORAS TOTALES DE VUELO. DATOS DE LA TRIPULACIÓN: NOMBRE, EDAD, NACIONALIDAD, TIPO DE LICENCIA, HORAS TOTALES DE VUELO, HORAS DE VUELO EN EL MODELO, FECHA DEL ÚLTIMO ENTRENAMIENTO EN SIMULADOR, ACCIDENTES PREVIOS | NP | 0% | 7133401114 — SERVICIO DE ACUERDO VOLUNTARIO PARA PASAJEROS INFORMACIÓN NE
713340112 | SEGUROS POR DAÑOS PERSONALES Y MATERIALES | NP | 0% | 713340112 — SEGUROS POR DAÑOS PERSONALES Y MATERIALES
713340113 | SEGURO DE PROTECCIÓN FRENTE A CUALQUIER RIESGO | NP | 0% | 713340113 — SEGURO DE PROTECCIÓN FRENTE A CUALQUIER RIESGO
713340114 | INDEMNIZACIÓN POR PÉRDIDA TOTAL, ABANDONO Y ROBO COMPLETO DE LA EMBARCACIÓN | NP | 0% | 713340114 — INDEMNIZACIÓN POR PÉRDIDA TOTAL, ABANDONO Y ROBO COMPLETO DE
713340115 | SEGURO POR DAÑOS PROPIOS A LA EMBARCACIÓN, DURANTE LA NAVEGACIÓN O ESTANCIA A FLOTE EN PUERTOS O FONDEADEROS, DURANTE LAS ESTANCIAS EN TIERRA, DURANTE LOS TRASLADOS POR CARRETERA | NP | 0% | 713340115 — SEGURO POR DAÑOS PROPIOS A LA EMBARCACIÓN, DURANTE LA NAVEGA
713340116 | SEGURO POR RIESGOS EXTRAORDINARIOS, FENÓMENOS DE LA NATURALEZA DE CARÁCTER EXTRAORDINARIO INDICADOS EN LAS CONDICIONES DE CONTRATACIÓN | NP | 0% | 713340116 — SEGURO POR RIESGOS EXTRAORDINARIOS, FENÓMENOS DE LA NATURALE
713340117 | SERVICIOS DE COBERTURAS INTEGRALES PARA AERONAVES CORPORATIVAS QUE OPERAN COMERCIALMENTE O EN AVIACIÓN GENERAL | NP | 0% | 713340117 — SERVICIOS DE COBERTURAS INTEGRALES PARA AERONAVES CORPORATIV
713340119 | COBERTURA INTEGRAL: COBERTURA DE DAÑO FISICO (CASCO): SIN LÍMITE | NP | 0% | 713340119 — COBERTURA INTEGRAL: COBERTURA DE DAÑO FISICO (CASCO): SIN LÍ
713340211 | SEGUROS DE CALDERA Y MAQUINARIA QUE ABARCA LOS PRODUCTOS ESTROPEADOS COMO CONSECUENCIA DE LA FALTA DE ENERGIA ELECTRICA, CALOR, VAPOR O REFRIGERACION | NP | 0% | 713340211 — SEGUROS DE CALDERA Y MAQUINARIA QUE ABARCA LOS PRODUCTOS EST
713340311 | SEGURO PARA INCENDIO | NP | 0% | 713340311 — SEGURO PARA INCENDIO
713340312 | SEGURO PARA ROBO Y O ASALTO | NP | 0% | 713340312 — SEGURO PARA ROBO Y O ASALTO
713340313 | SEGURO TODO RIESGO PETROLERO | NP | 0% | 713340313 — SEGURO TODO RIESGO PETROLERO
713340314 | SEGURO LUCRO CESANTE POR INCENDIO | NP | 0% | 713340314 — SEGURO LUCRO CESANTE POR INCENDIO
713340315 | SEGURO PERDIDA DE BENEFICIO ROTURA DE MAQUINARIA | NP | 0% | 713340315 — SEGURO PERDIDA DE BENEFICIO ROTURA DE MAQUINARIA
713340316 | SEGURO TODO RIESGO CONTRATISTAS | NP | 0% | 713340316 — SEGURO TODO RIESGO CONTRATISTAS
713340317 | SEGURO OBRA CIVIL TERMINADA | NP | 0% | 713340317 — SEGURO OBRA CIVIL TERMINADA
713340318 | SEGURO MULTIRIESGO | NP | 0% | 713340318 — SEGURO MULTIRIESGO
713340321 | SEGURO A EQUIPO ELECTRONICO | NP | 0% | 713340321 — SEGURO A EQUIPO ELECTRONICO
713340322 | SEGURO EN MONTAJE DE MAQUINARIA | NP | 0% | 713340322 — SEGURO EN MONTAJE DE MAQUINARIA
713340323 | SEGURO POR ROTURA DE MAQUINARIA | NP | 0% | 713340323 — SEGURO POR ROTURA DE MAQUINARIA
713340324 | SEGURO PARA EQUIPOS Y MAQUINARIA DE CONTRATISTAS | NP | 0% | 713340324 — SEGURO PARA EQUIPOS Y MAQUINARIA DE CONTRATISTAS
713350011 | SEGURO DE RESPONSABILIDAD CIVIL | NP | 0% | 713350011 — SEGURO DE RESPONSABILIDAD CIVIL
713350012 | SEGURO DE FIDELIDAD DE LOS EMPLEADOS | NP | 0% | 713350012 — SEGURO DE FIDELIDAD DE LOS EMPLEADOS
713350013 | SERVICIOS DE CONCERTACION DE POLIZAS DE SEGURO QUE CUBRAN LOS RIESGOS DE TODOS LOS TIPOS DE RESPONSABILIDAD INCLUIDA LA RESPONSABILIDAD POR LESIONES CORPORALES. | NP | 0% | 713350013 — SERVICIOS DE CONCERTACION DE POLIZAS DE SEGURO QUE CUBRAN LO
713350014 | SERVICIOS DE CONCERTACION DE POLIZAS DE SEGURO QUE CUBRAN LOS RIESGOS DE TODOS LOS TIPOS DE RESPONSABILIDAD INCLUIDA LA RESPONSABILIDAD POR DANOS A LOS BIENES. | NP | 0% | 713350014 — SERVICIOS DE CONCERTACION DE POLIZAS DE SEGURO QUE CUBRAN LO
713350015 | SERVICIOS DE CONCERTACION DE POLIZAS DE SEGURO QUE CUBRAN LOS RIESGOS DE TODOS LOS TIPOS DE RESPONSABILIDAD INCLUIDA LA RESPONSABILIDAD POR PRACTICAS QUE PROVOQUEN CONTAMINACION, ETC. | NP | 0% | 713350015 — SERVICIOS DE CONCERTACION DE POLIZAS DE SEGURO QUE CUBRAN LO
713360011 | SERVICIOS DE CONCERTACION DE POLIZAS DE SEGURO QUE CUBRAN LOS RIESGOS DE PERDIDAS CREDITICIAS EXCESIVAS COMO CONSECUENCIA DE LA INSOLVENCIA DE LOS DEUDORES | NP | 0% | 713360011 — SERVICIOS DE CONCERTACION DE POLIZAS DE SEGURO QUE CUBRAN LO
713360111 | SERVICIOS DE CONCERTACION DE POLIZAS DE SEGURO QUE CUBRAN LOS RIESGOS DE INCUMPLIMIENTO DE UNA OBLIGACION FINANCIERA CONTRACTUAL O DE FALTA DE CUMPLIMIENTO DE DICHA OBLIGACION POR UNA PARTE EN UN CONTRATO O ACUERDO | NP | 0% | 713360111 — SERVICIOS DE CONCERTACION DE POLIZAS DE SEGURO QUE CUBRAN LO
713390011 | SERVICIOS DE CONCERTACION DE POLIZAS DE SEGURO POR GASTOS JURIDICOS, SEGUROS HIPOTECARIOS, SEGURO CONTRA LAS INEXACTITUDES, SEGURO DE BIENES Y SEGURO DE VIAJES. EL SEGURO DE VIAJE PUEDE ABARCAR LOS GASTOS MEDICOS COMO PARTE DE UN SEGURO GLOBAL QUE INCLUYA | NP | 0% | 713390011 — SERVICIOS DE CONCERTACION DE POLIZAS DE SEGURO POR GASTOS JU
713390012 | SERVICIOS DE CONCERTACION DE POLIZAS DE SEGURO POR GASTOS JURIDICOS. | NP | 0% | 713390012 — SERVICIOS DE CONCERTACION DE POLIZAS DE SEGURO POR GASTOS JU
713390013 | SERVICIOS DE CONCERTACION DE POLIZAS DE SEGURO POR SEGUROS HIPOTECARIOS. | NP | 0% | 713390013 — SERVICIOS DE CONCERTACION DE POLIZAS DE SEGURO POR SEGUROS H
713390014 | SERVICIOS DE CONCERTACION DE POLIZAS DE SEGURO POR SEGURO CONTRA LAS INEXACTITUDES. | NP | 0% | 713390014 — SERVICIOS DE CONCERTACION DE POLIZAS DE SEGURO POR SEGURO CO
713390015 | SERVICIOS DE CONCERTACION DE POLIZAS DE SEGURO POR SEGURO DE BIENES Y SEGURO DE VIAJES. EL SEGURO DE VIAJE PUEDE ABARCAR LOS GASTOS MEDICOS COMO PARTE DE UN SEGURO GLOBAL. | NP | 0% | 713390015 — SERVICIOS DE CONCERTACION DE POLIZAS DE SEGURO POR SEGURO DE
713390111 | SERVICIOS DE CONCERTACION DE POLIZAS DE SEGURO QUE ABARQUEN RIESGOS DE PERDIDAS FINANCIERAS DIVERSAS, ES DECIR, GASTOS DERIVADOS DE LOS SIGUIENTES RIESGOS DEL EMPLEO: INSUFICIENCIA DE INGRESOS (GENERAL), MAL TIEMPO, PERDIDA DE BENEFICIOS, GASTOS GENERALES | NP | 0% | 713390111 — SERVICIOS DE CONCERTACION DE POLIZAS DE SEGURO QUE ABARQUEN
713390112 | SERVICIOS DE CONCERTACION DE POLIZAS DE SEGURO QUE ABARQUEN RIESGOS DE PERDIDAS FINANCIERAS DIVERSAS, ES DECIR, GASTOS DERIVADOS DE LOS SIGUIENTES RIESGOS DEL EMPLEO: INSUFICIENCIA DE INGRESOS. | NP | 0% | 713390112 — SERVICIOS DE CONCERTACION DE POLIZAS DE SEGURO QUE ABARQUEN
713390113 | SERVICIOS DE CONCERTACION DE POLIZAS DE SEGURO QUE ABARQUEN RIESGOS DE PERDIDAS FINANCIERAS DIVERSAS, ES DECIR, GASTOS DERIVADOS DE LOS SIGUIENTES RIESGOS DEL EMPLEO: MAL TIEMPO. | NP | 0% | 713390113 — SERVICIOS DE CONCERTACION DE POLIZAS DE SEGURO QUE ABARQUEN
713390114 | SERVICIOS DE CONCERTACION DE POLIZAS DE SEGURO QUE ABARQUEN RIESGOS DE PERDIDAS FINANCIERAS DIVERSAS, ES DECIR, GASTOS DERIVADOS DE LOS SIGUIENTES RIESGOS DEL EMPLEO: PERDIDA DE BENEFICIOS. | NP | 0% | 713390114 — SERVICIOS DE CONCERTACION DE POLIZAS DE SEGURO QUE ABARQUEN
713390115 | SERVICIOS DE CONCERTACION DE POLIZAS DE SEGURO QUE ABARQUEN RIESGOS DE PERDIDAS FINANCIERAS DIVERSAS, ES DECIR, GASTOS DERIVADOS DE LOS SIGUIENTES RIESGOS DEL EMPLEO: GASTOS GENERALES. | NP | 0% | 713390115 — SERVICIOS DE CONCERTACION DE POLIZAS DE SEGURO QUE ABARQUEN
713390211 | SERVICIOS SEGUROS DE AVIACION | NP | 0% | 713390211 — SERVICIOS SEGUROS DE AVIACION
713390212 | SEGURO DE PERDIDA DE LICENCIA DE PILOTOS | NP | 0% | 713390212 — SEGURO DE PERDIDA DE LICENCIA DE PILOTOS
713390213 | SEGURO DE RESPONSABILIDAD CIVIL DE AEREO NAVES | NP | 0% | 713390213 — SEGURO DE RESPONSABILIDAD CIVIL DE AEREO NAVES
713390214 | SEGURO DE ACCIDENTES PERSONALES PARA PILOTOS Y TRIPULACION | NP | 0% | 713390214 — SEGURO DE ACCIDENTES PERSONALES PARA PILOTOS Y TRIPULACION
713390221 | SEGURO DE RIESGOS AMBIENTALES | NP | 0% | 713390221 — SEGURO DE RIESGOS AMBIENTALES
713390222 | SEGURO DE GARANTIAS ADUANERAS | NP | 0% | 713390222 — SEGURO DE GARANTIAS ADUANERAS
713390223 | SEGURO PARA DINERO Y VALOR | NP | 0% | 713390223 — SEGURO PARA DINERO Y VALOR
713390224 | SEGURO AGROPECUARIO | NP | 0% | 713390224 — SEGURO AGROPECUARIO
713390225 | SEGUROS SERIEDAD DE OFERTA | NP | 0% | 713390225 — SEGUROS SERIEDAD DE OFERTA
713390226 | SEGURO DE CUMPLIMIENTO DE CONTRATO | NP | 0% | 713390226 — SEGURO DE CUMPLIMIENTO DE CONTRATO
713390227 | SEGURO BUEN USO DE ANTICIPO | NP | 0% | 713390227 — SEGURO BUEN USO DE ANTICIPO
713390228 | SEGURO EJECUCION DE OBRA Y BUENA CALIDAD DE MATERIALES | NP | 0% | 713390228 — SEGURO EJECUCION DE OBRA Y BUENA CALIDAD DE MATERIALES
713390229 | SEGURO DE FIANZA | NP | 0% | 713390229 — SEGURO DE FIANZA
714100011 | SERVICIOS DE REASEGUROS DE VIDA | NP | 0% | 714100011 — SERVICIOS DE REASEGUROS DE VIDA
714200011 | SERVICIOS DE REASEGUROS DE ACCIDENTES Y DE ENFERMEDAD | NP | 0% | 714200011 — SERVICIOS DE REASEGUROS DE ACCIDENTES Y DE ENFERMEDAD
714300011 | OTROS SERVICIOS DE REASEGUROS DISTINTOS DE LOS SEGUROS DE VIDA | NP | 0% | 714300011 — OTROS SERVICIOS DE REASEGUROS DISTINTOS DE LOS SEGUROS DE VI
714300021 | SERVICIOS DE INTERMEDIACION DE REASEGUROS | NP | 0% | 714300021 — SERVICIOS DE INTERMEDIACION DE REASEGUROS
715110011 | SERVICIOS DE ASESORES Y NEGOCIADORES QUE INTERVIENEN EN LA NEGOCIACION DE FUSIONES Y ADQUISICIONES | NP | 0% | 715110011 — SERVICIOS DE ASESORES Y NEGOCIADORES QUE INTERVIENEN EN LA N
715120011 | SERVICIOS DE ORGANIZACION DE FINANCIACION DE SOCIEDADES CON INCLUSION DE FINANCIACION DE DEUDA, CAPITAL SOCIAL Y CAPITAL DE RIESGO | NP | 0% | 715120011 — SERVICIOS DE ORGANIZACION DE FINANCIACION DE SOCIEDADES CON
715120111 | SERVICIOS DE FINANCIACION DE CAPITAL DE RIESGO | NP | 0% | 715120111 — SERVICIOS DE FINANCIACION DE CAPITAL DE RIESGO
715190011 | OTROS SERVICIOS RELACIONADOS CON LOS SERVICIOS BANCARIOS DE INVERSION N.C.P. | NP | 0% | 715190011 — OTROS SERVICIOS RELACIONADOS CON LOS SERVICIOS BANCARIOS DE
715210011 | SERVICIOS DE CORRETAJE (ES DECIR, SERVICIOS PARA REUNIR A LOS COMPRADORES Y VENDEDORES DE UN MISMO INSTRUMENTO) DE VALORES | NP | 0% | 715210011 — SERVICIOS DE CORRETAJE (ES DECIR, SERVICIOS PARA REUNIR A LO
715210111 | SERVICIOS PARA ACTUAR COMO AGENTE DE VENTA DE UNIDADES, ACCIONES U OTROS INTERESES EN UN FONDO MUTUO (DE INVERSIONES) | NP | 0% | 715210111 — SERVICIOS PARA ACTUAR COMO AGENTE DE VENTA DE UNIDADES, ACCI
715210211 | SERVICIOS DE VENTA, ENTREGA Y RESCATE DE VALORES GUBERNAMENTALES | NP | 0% | 715210211 — SERVICIOS DE VENTA, ENTREGA Y RESCATE DE VALORES GUBERNAMENT
715210311 | CORRETAJE DE OPCIONES | NP | 0% | 715210311 — CORRETAJE DE OPCIONES
715220011 | SERVICIOS DE CORRETAJE PARA PRODUCTOS Y FUTUROS DE PRODUCTO INCLUIDOS FUTUROS FINANCIEROS | NP | 0% | 715220011 — SERVICIOS DE CORRETAJE PARA PRODUCTOS Y FUTUROS DE PRODUCTO
715220111 | CORRETAJE DE OTROS PRODUCTOS FINANCIEROS DISTINTOS DE LAS OPCIONES | NP | 0% | 715220111 — CORRETAJE DE OTROS PRODUCTOS FINANCIEROS DISTINTOS DE LAS OP
715230011 | SERVICIOS DE TRAMITACION Y COMPENSACION DE TRANSACCIONES DE VALORES | NP | 0% | 715230011 — SERVICIOS DE TRAMITACION Y COMPENSACION DE TRANSACCIONES DE
715310011 | GESTION DE LA CARTERA DE BIENES DE OTROS A COMISION O POR CONTRATO. LOS GESTORES DECIDEN QUE INVERSIONES HAY QUE ADQUIRIR O VENDER. EJEMPLOS DE LAS CARTERAS ADMINISTRADAS SON LAS CARTERAS DE FONDOS MUTUOS Y OTROS FONDOS DE INVERSION O FIDUCIARIOS, FONDO D | NP | 0% | 715310011 — GESTION DE LA CARTERA DE BIENES DE OTROS A COMISION O POR CO
715320011 | SERVICIOS DE GESTION Y ADMINISTRACION DE BIENES RAICES Y DE FONDOS FIDUCIARIOS | NP | 0% | 715320011 — SERVICIOS DE GESTION Y ADMINISTRACION DE BIENES RAICES Y DE
715320111 | SERVICIOS EN QUE SE ACTUA COMO FIDEICOMISARIO DE FONDOS DE PENSIONES O DE FONDOS DE INVERSION | NP | 0% | 715320111 — SERVICIOS EN QUE SE ACTUA COMO FIDEICOMISARIO DE FONDOS DE P
715320211 | SERVICIOS EN QUE SE ACTUA COMO FIDEICOMISARIO DE VALORES (SERVICIOS ADMINISTRATIVOS RELACIONADOS CON LA EMISION Y REGISTRO DE VALORES, Y PAGO DE INTERESES Y DIVIDENDOS) | NP | 0% | 715320211 — SERVICIOS EN QUE SE ACTUA COMO FIDEICOMISARIO DE VALORES (SE
715320311 | SERVICIOS DE FIDEICOMISO MERCANTIL DE ADMINISTRACION E INVERSION DE RECURSOS | NP | 0% | 715320311 — SERVICIOS DE FIDEICOMISO MERCANTIL DE ADMINISTRACION E INVER
715330011 | SEGUN INSTRUCCIONES RECIBIDAS, PRESTACION DE SERVICIOS DE CUSTODIA Y DE CONTABILIDAD DE OBJETOS DE VALOR Y DE BIENES DE PROPIEDAD PERSONAL QUE GENERALMENTE REPORTAN BENEFICIOS, INCLUIDOS LOS VALORES | NP | 0% | 715330011 — SEGUN INSTRUCCIONES RECIBIDAS, PRESTACION DE SERVICIOS DE CU
715330111 | SERVICIOS DE CUSTODIA | NP | 0% | 715330111 — SERVICIOS DE CUSTODIA
715330112 | SERVICIO DE CUSTODIA, AVANZADA Y SEGURIDAD MOTORIZADA A LOS TRENES EN TODAS LAS RUTAS A NIVEL NACIONAL | ND | 25.1% | 715330112 — SERVICIO DE CUSTODIA, AVANZADA Y SEGURIDAD MOTORIZADA A LOS
715330211 | SERVICIOS DE DEPOSITO EN CAJA FUERTE | NP | 0% | 715330211 — SERVICIOS DE DEPOSITO EN CAJA FUERTE
7153303110 | DISPONIBILIDAD PARA SITUAR FONDOS PARA RECIBIR TRANSACCIONES CONTRA PAGO EN TODAS LAS MONEDAS A TRAVÉS DE TODOS NUESTROS BANCOS CORRESPONSALES. | NP | 0% | 7153303110 — DISPONIBILIDAD PARA SITUAR FONDOS PARA RECIBIR TRANSACCIONES
7153303111 | TRANSFERENCIAS DE FONDOS EN CUALQUIER MONEDA , Y A CUALQUIER DESTINO. | NP | 0% | 7153303111 — TRANSFERENCIAS DE FONDOS EN CUALQUIER MONEDA , Y A CUALQUIER
7153303112 | NOTIFICACIÓN DE EVENTOS CORPORATIVOS. | NP | 0% | 7153303112 — NOTIFICACIÓN DE EVENTOS CORPORATIVOS.
7153303113 | REPRESENTACIÓN ANTE JUNTA DE ACCIONISTAS O JUNTA DE TENEDORES DE BONOS. | NP | 0% | 7153303113 — REPRESENTACIÓN ANTE JUNTA DE ACCIONISTAS O JUNTA DE TENEDORE
7153303114 | PÓLIZA DE SEGUROS CON COBERTURA DE ACTIVOS EN CUSTODIA. | NP | 0% | 7153303114 — PÓLIZA DE SEGUROS CON COBERTURA DE ACTIVOS EN CUSTODIA.
7153303115 | SERVICIOS DE RECLAMOS DE IMPUESTOS. | NP | 0% | 7153303115 — SERVICIOS DE RECLAMOS DE IMPUESTOS.
715330312 | PERFECCIONAMIENTO DE TRANSACCIONES (ENTREGA Y RECIBO) LIBRE O CONTRA PAGO. | NP | 0% | 715330312 — PERFECCIONAMIENTO DE TRANSACCIONES (ENTREGA Y RECIBO) LIBRE
715330313 | CONFIRMACIÓN DE TRANSACCIONES CERRADAS, FALLIDAS, ETC. VÍA SWIFT O FAX. | NP | 0% | 715330313 — CONFIRMACIÓN DE TRANSACCIONES CERRADAS, FALLIDAS, ETC. VÍA S
715330314 | REGISTRO DE ACCIONES Y / U OTROS DOCUMENTOS. | NP | 0% | 715330314 — REGISTRO DE ACCIONES Y / U OTROS DOCUMENTOS.
715330315 | REEMBOLSOS, DIVIDENDOS, Y COBRANZA DE CUPONES. | NP | 0% | 715330315 — REEMBOLSOS, DIVIDENDOS, Y COBRANZA DE CUPONES.
715330316 | VALORACIÓN DE TÍTULOS VALORES A MERCADO. | NP | 0% | 715330316 — VALORACIÓN DE TÍTULOS VALORES A MERCADO.
715330317 | ESTADO DE PORTAFOLIO MENSUAL. | NP | 0% | 715330317 — ESTADO DE PORTAFOLIO MENSUAL.
715330318 | CUSTODIA FÍSICA DE DOCUMENTOS EN CUSTODIA (BÓVEDA). | NP | 0% | 715330318 — CUSTODIA FÍSICA DE DOCUMENTOS EN CUSTODIA (BÓVEDA).
715330319 | FACILIDAD DE CAMBIO DE MONEDA EXTRANJERA (TODAS LAS MONEDAS). | NP | 0% | 715330319 — FACILIDAD DE CAMBIO DE MONEDA EXTRANJERA (TODAS LAS MONEDAS)
715330411 | SERVICIOS DE CONFIRMACION DE AUDITORIA RESPECTO DE LOS VALORES DE CLIENTES GUARDADOS EN CUSTODIA | NP | 0% | 715330411 — SERVICIOS DE CONFIRMACION DE AUDITORIA RESPECTO DE LOS VALOR
715410011 | SERVICIOS ADMINISTRATIVOS QUE CONSISTEN EN PROPORCIONAR LOCALES Y OTRAS INSTALACIONES NECESARIAS PARA LA EXPLOTACION DE BOLSAS DE VALORES Y DE BOLSAS DE CONTRATACION DE PRODUCTOS BASICOS | NP | 0% | 715410011 — SERVICIOS ADMINISTRATIVOS QUE CONSISTEN EN PROPORCIONAR LOCA
715420011 | SERVICIOS DE CONTROL Y REGULACION DE MERCADOS FINANCIEROS Y DE PARTICIPANTES EN ESOS MERCADOS | NP | 0% | 715420011 — SERVICIOS DE CONTROL Y REGULACION DE MERCADOS FINANCIEROS Y
715490011 | OTROS SERVICIOS DE ADMINISTRACION DE MERCADOS FINANCIEROS | NP | 0% | 715490011 — OTROS SERVICIOS DE ADMINISTRACION DE MERCADOS FINANCIEROS
715510011 | SERVICIOS DE ASESORAMIENTO FINANCIERO | NP | 0% | 715510011 — SERVICIOS DE ASESORAMIENTO FINANCIERO
715510012 | ESTUDIO DE CONTROL DE INVENTARIOS | NP | 0% | 715510012 — ESTUDIO DE CONTROL DE INVENTARIOS
715510013 | ESTUDIO DE EVALUACION DE ACTIVOS FIJOS | NP | 0% | 715510013 — ESTUDIO DE EVALUACION DE ACTIVOS FIJOS
715510014 | ESTUDIO DE EVALUACION DE RIESGOS | NP | 0% | 715510014 — ESTUDIO DE EVALUACION DE RIESGOS
715510021 | SERVICIOS DE ASESORAMIENTO FINANCIERO PARA CALIFICACION EN BOLSA DE VALORES | NP | 0% | 715510021 — SERVICIOS DE ASESORAMIENTO FINANCIERO PARA CALIFICACION EN B
715510031 | SERVICIOS DE ASESORAMIENTO PARA TITULARIZACION DE DEUDA | NP | 0% | 715510031 — SERVICIOS DE ASESORAMIENTO PARA TITULARIZACION DE DEUDA
715510041 | SERVICIOS DE ASESORAMIENTO TRIBUTARIO | NP | 0% | 715510041 — SERVICIOS DE ASESORAMIENTO TRIBUTARIO
715510051 | SERVICIOS DE ASESORAMIENTO EN ADMINISTRACION FINANCIERA | NP | 0% | 715510051 — SERVICIOS DE ASESORAMIENTO EN ADMINISTRACION FINANCIERA
715510061 | SERVICIOS DE ASESORAMIENTO ADMINISTRATIVO | NP | 0% | 715510061 — SERVICIOS DE ASESORAMIENTO ADMINISTRATIVO
715510063 | SERVICIO DE ASESORAMIENTO LEGAL | NP | 0% | 715510063 — SERVICIO DE ASESORAMIENTO LEGAL
715510064 | SERVICIO DE ASESORAMIENTO TECNICO | NP | 0% | 715510064 — SERVICIO DE ASESORAMIENTO TECNICO
715510065 | ESTUDIOS ACTUARIALES | NP | 0% | 715510065 — ESTUDIOS ACTUARIALES
715510111 | ANALISIS DE INFORMACION CONFIDENCIAL SOBRE MERCADOS | NP | 0% | 715510111 — ANALISIS DE INFORMACION CONFIDENCIAL SOBRE MERCADOS
715510112 | ANALISIS DE RIESGOS GENERAL | NP | 0% | 715510112 — ANALISIS DE RIESGOS GENERAL
715520011 | SERVICIOS DE CAMBIO DE DIVISAS PROPORCIONADOS POR OFICINAS DE CAMBIO, ETC. | NP | 0% | 715520011 — SERVICIOS DE CAMBIO DE DIVISAS PROPORCIONADOS POR OFICINAS D
715530012 | SERVICIOS DE TRAMITACION DE TRANSACCIONES FINANCIERAS COMO LA VERIFICACION DE BALANCES FINANCIEROS | NP | 0% | 715530012 — SERVICIOS DE TRAMITACION DE TRANSACCIONES FINANCIERAS COMO L
715530013 | SERVICIOS DE TRAMITACION DE TRANSACCIONES FINANCIERAS COMO LA AUTORIZACION DE TRANSACCIONES | NP | 0% | 715530013 — SERVICIOS DE TRAMITACION DE TRANSACCIONES FINANCIERAS COMO L
715530014 | SERVICIOS DE TRAMITACION DE TRANSACCIONES FINANCIERAS COMO LA TRANSFERENCIA DE FONDOS A LAS CUENTAS O DESDE LAS CUENTAS DE LAS ENTIDADES QUE INTERVIENEN EN LA TRANSACCION | NP | 0% | 715530014 — SERVICIOS DE TRAMITACION DE TRANSACCIONES FINANCIERAS COMO L
715530015 | SERVICIOS DE TRAMITACION DE TRANSACCIONES FINANCIERAS COMO LA NOTIFICACION A | NP | 0% | 715530015 — SERVICIOS DE TRAMITACION DE TRANSACCIONES FINANCIERAS COMO L
715530111 | SERVICIOS RELACIONADOS CON LA TRAMITACION DE CHEQUES, LETRAS DE CAMBIO Y OTRAS ORDENES DE PAGO | NP | 0% | 715530111 — SERVICIOS RELACIONADOS CON LA TRAMITACION DE CHEQUES, LETRAS
715590011 | SERVICIOS DE CORRETAJE DE HIPOTECAS Y PRESTAMOS | NP | 0% | 715590011 — SERVICIOS DE CORRETAJE DE HIPOTECAS Y PRESTAMOS
715590111 | SERVICIOS DE EMISION DE MONEDAS POR BANCOS NO CENTRALES, CON INCLUSION DEL DISENO, ORGANIZACION DE LA PRODUCCION O DE LA DISTRIBUCION, Y SUSTITUCION DE MONEDA | NP | 0% | 715590111 — SERVICIOS DE EMISION DE MONEDAS POR BANCOS NO CENTRALES, CON
715590211 | SERVICIOS COMERCIALES DE TARJETAS DE ADEUDO | NP | 0% | 715590211 — SERVICIOS COMERCIALES DE TARJETAS DE ADEUDO
716100011 | SERVICIOS DE VENTA DE PRODUCTOS RELACIONADOS CON SEGUROS Y FONDOS DE PENSIONES | NP | 0% | 716100011 — SERVICIOS DE VENTA DE PRODUCTOS RELACIONADOS CON SEGUROS Y F
716200012 | SERVICIOS DE INVESTIGACION DE RECLAMACIONES AL SEGURO | NP | 0% | 716200012 — SERVICIOS DE INVESTIGACION DE RECLAMACIONES AL SEGURO
716200013 | DETERMINACION DE LA CUANTIA DE LAS PERDIDAS O LOS DANOS CUBIERTOS POR LAS POLIZAS DE SEGURO | NP | 0% | 716200013 — DETERMINACION DE LA CUANTIA DE LAS PERDIDAS O LOS DANOS CUBI
716200014 | NEGOCIACION DE LAS LIQUIDACIONES | NP | 0% | 716200014 — NEGOCIACION DE LAS LIQUIDACIONES
716200021 | AUDITORIA MEDICA SPPAT | NP | 0% | 716200021 — AUDITORIA MEDICA SPPAT
716200112 | SERVICIOS DE EXAMEN DE RECLAMACIONES QUE SE HAN INVESTIGADO | NP | 0% | 716200112 — SERVICIOS DE EXAMEN DE RECLAMACIONES QUE SE HAN INVESTIGADO
716200113 | AUTORIZACION DE LOS PAGOS CORRESPONDIENTES | NP | 0% | 716200113 — AUTORIZACION DE LOS PAGOS CORRESPONDIENTES
716200121 | SERVICIOS DE AUDITORIA MEDICA Y AJUSTAMIENTO DE RECLAMOS AL SEGURO | NP | 0% | 716200121 — SERVICIOS DE AUDITORIA MEDICA Y AJUSTAMIENTO DE RECLAMOS AL
716200211 | SERVICIOS DE EVALUACION DE LOS DANOS | NP | 0% | 716200211 — SERVICIOS DE EVALUACION DE LOS DANOS
716300011 | SERVICIOS DE CALCULO DE LOS RIESGOS Y PRIMAS DE SEGUROS | NP | 0% | 716300011 — SERVICIOS DE CALCULO DE LOS RIESGOS Y PRIMAS DE SEGUROS
716900011 | ADMINISTRACION DE SEGUROS Y FONDOS DE PENSIONES | NP | 0% | 716900011 — ADMINISTRACION DE SEGUROS Y FONDOS DE PENSIONES
716900111 | SERVICIOS DE ADMINISTRACION DE OPERACIONES DE SALVAMENTO | NP | 0% | 716900111 — SERVICIOS DE ADMINISTRACION DE OPERACIONES DE SALVAMENTO
716900211 | SERVICIOS DE CONSULTORIA EN MATERIA DE SEGUROS Y FONDOS DE PENSIONES | NP | 0% | 716900211 — SERVICIOS DE CONSULTORIA EN MATERIA DE SEGUROS Y FONDOS DE P
721110012 | SERVICIOS DE ARRENDAMIENTO CON O SIN OPCION DE COMPRA RELATIVOS A BIENES RAICES RESIDENCIALES PROPIOS O ARRENDADOS PRESTADOS A CASAS | NP | 0% | 721110012 — SERVICIOS DE ARRENDAMIENTO CON O SIN OPCION DE COMPRA RELATI
721110013 | SERVICIOS DE ARRENDAMIENTO CON O SIN OPCION DE COMPRA RELATIVOS A BIENES RAICES RESIDENCIALES PROPIOS O ARRENDADOS PRESTADOS A PISOS | NP | 0% | 721110013 — SERVICIOS DE ARRENDAMIENTO CON O SIN OPCION DE COMPRA RELATI
721110014 | SERVICIOS DE ARRENDAMIENTO CON O SIN OPCION DE COMPRA RELATIVOS A BIENES RAICES RESIDENCIALES PROPIOS O ARRENDADOS PRESTADOS A EDIFICIOS DE APARTAMENTOS | NP | 0% | 721110014 — SERVICIOS DE ARRENDAMIENTO CON O SIN OPCION DE COMPRA RELATI
721110015 | SERVICIOS DE ARRENDAMIENTO DE BIENES INMUEBLES Y ESTRUCTURA DE SOPORTE DE ANTENAS PARA LA PUESTA EN SERVICIO DE REDES DE TELECOMUNICACIONES | NP | 0% | 721110015 — SERVICIOS DE ARRENDAMIENTO DE BIENES INMUEBLES Y ESTRUCTURA
721110111 | SERVICIOS DE ARRENDAMIENTO CON O SIN OPCION DE COMPRA RELATIVOS A BIENES RAICES RESIDENCIALES PROPIOS O ARRENDADOS PRESTADOS A EDIFICIOS DE USOS MPULTIPLES PERO DE CARACTER PRINCIPALMENTE RESIDENCIAL | NP | 0% | 721110111 — SERVICIOS DE ARRENDAMIENTO CON O SIN OPCION DE COMPRA RELATI
721110211 | SERVICIOS DE ARRENDAMIENTO CON O SIN OPCION DE COMPRA RELATIVOS A BIENES RAICES RESIDENCIALES PROPIOS O ARRENDADOS PRESTADOS A CASAS RODANTES RESIDENCIALES. | NP | 0% | 721110211 — SERVICIOS DE ARRENDAMIENTO CON O SIN OPCION DE COMPRA RELATI
721120011 | SERVICIOS DE ARRENDAMIENTO DE OFICINAS | NP | 0% | 721120011 — SERVICIOS DE ARRENDAMIENTO DE OFICINAS
721120012 | SERVICIOS DE ARRENDAMIENTO DE EDIFICIOS | NP | 0% | 721120012 — SERVICIOS DE ARRENDAMIENTO DE EDIFICIOS
721120013 | ARRENDAMIENTO DE BODEGAS | NP | 0% | 721120013 — ARRENDAMIENTO DE BODEGAS
721120014 | SERVICIO DE ARRENDAMIENTO DE KIOSCOS | NP | 0% | 721120014 — SERVICIO DE ARRENDAMIENTO DE KIOSCOS
721120211 | SERVICIOS DE ARRENDAMIENTO CON O SIN OPCION DE COMPRA RELATIVOS A TEATROS, SALAS DE EXPOSICION Y EDIFICIOS PARA FINES MULTIPLES QUE PRINCIPALMENTE SON DE CARACTER NO RESIDENCIAL | NP | 0% | 721120211 — SERVICIOS DE ARRENDAMIENTO CON O SIN OPCION DE COMPRA RELATI
721120311 | SERVICIOS DE ARRENDAMIENTO CON O SIN OPCION DE COMPRA RELATIVOS A EXPLOTACIONES AGRICOLAS, FORESTALES Y SIMILARES | NP | 0% | 721120311 — SERVICIOS DE ARRENDAMIENTO CON O SIN OPCION DE COMPRA RELATI
721120411 | ARRENDAMIENTO CON O SIN OPCION DE COMPRA POR MESES O ANOS DE ESTACIONAMIENTO PARA CASAS RODANTES, GARAJES CERRADOS U OTROS LUGARES DE ESTACIONAMIENTO DE VEHICULOS | NP | 0% | 721120411 — ARRENDAMIENTO CON O SIN OPCION DE COMPRA POR MESES O ANOS DE
721210011 | VENTA POR CUENTA PROPIA DE EDIFICIOS Y TERRENOS RESIDENCIALES CUANDO EL VENDEDOR CONSIDERE DICHA OPERACION COMO TRANSACCION MERCANTIL, PERO NO CUANDO SEA UNA ENAJENACION DE LOS ACTIVOS FIJOS PROPIEDAD DEL VENDEDOR | NP | 0% | 721210011 — VENTA POR CUENTA PROPIA DE EDIFICIOS Y TERRENOS RESIDENCIALE
721210111 | VENTA DE CASAS INDIVIDUALES CON TERRENOS, EDIFICIOS DE VIVIENDAS MULTIPLES CON TERRENO Y CADA UNA DE LAS VIVIENDAS INTEGRANTES DE DICHOS EDIFICIOS, COMO LOS APARTAMENTOS DE PROPIEDAD PARTICULAR O DE COPROPIEDAD. TODOS ESOS BIENES INMUEBLES PUEDEN SER PROP | NP | 0% | 721210111 — VENTA DE CASAS INDIVIDUALES CON TERRENOS, EDIFICIOS DE VIVIE
721220011 | LA COMPRA-VENTA POR CUENTA PROPIA DE EDIFICIOS NO RESIDENCIALES Y TERRENOS CUANDO EL VENDEDOR CONSIDERE DICHA OPERACION COMO TRANSACCION MERCANTIL, PERO NO CUANDO SEA UNA ENAJENACION DE LOS ACTIVOS FIJOS PROPIEDAD DEL VENDEDOR. CABE CITAR COMO EJEMPLOS D | NP | 0% | 721220011 — LA COMPRA-VENTA POR CUENTA PROPIA DE EDIFICIOS NO RESIDENCIA
721220211 | LA COMPRA-VENTA POR CUENTA PROPIA DE EDIFICIOS NO RESIDENCIALES Y TERRENOS CUANDO EL VENDEDOR CONSIDERE DICHA OPERACION COMO TRANSACCION MERCANTIL, PERO NO CUANDO SEA UNA ENAJENACION DE LOS ACTIVOS FIJOS PROPIEDAD DEL VENDEDOR COMO TEATROS, EDIFICIOS DEST | NP | 0% | 721220211 — LA COMPRA-VENTA POR CUENTA PROPIA DE EDIFICIOS NO RESIDENCIA
721220311 | LA COMPRA-VENTA POR CUENTA PROPIA DE EDIFICIOS NO RESIDENCIALES Y TERRENOS CUANDO EL VENDEDOR CONSIDERE DICHA OPERACION COMO TRANSACCION MERCANTIL, PERO NO CUANDO SEA UNA ENAJENACION DE LOS ACTIVOS FIJOS PROPIEDAD DEL VENDEDOR, COMO LAS EXPLOTACIONES AGRO | NP | 0% | 721220311 — LA COMPRA-VENTA POR CUENTA PROPIA DE EDIFICIOS NO RESIDENCIA
721220411 | LA COMPRA-VENTA POR CUENTA PROPIA DE EDIFICIOS NO RESIDENCIALES Y TERRENOS CUANDO EL VENDEDOR CONSIDERE DICHA OPERACION COMO TRANSACCION MERCANTIL, PERO NO CUANDO SEA UNA ENAJENACION DE LOS ACTIVOS FIJOS PROPIEDAD DEL VENDEDOR EXPLOTACIONES SIMILARES | NP | 0% | 721220411 — LA COMPRA-VENTA POR CUENTA PROPIA DE EDIFICIOS NO RESIDENCIA
721300011 | COMPRA-VENTA POR CUENTA PROPIA DE TERRENOS RESIDENCIALES DESOCUPADOS O DE TERRENOS NO RESIDENCIALES CUANDO EL VENDEDOR CONSIDERE DICHA OPERACION COMO UNA TRANSACCION MERCANTIL. ESOS TERRENOS DESOCUPADOS PUEDEN INCLUIR TERRENOS DESOCUPADOS SUBDIVIDIDOS | NP | 0% | 721300011 — COMPRA-VENTA POR CUENTA PROPIA DE TERRENOS RESIDENCIALES DES
722110011 | SERVICIOS DE ADMINISTRACION DE CASAS Y OTRAS PROPIEDADES RESIDENCIALES A COMISION O POR CONTRATO | NP | 0% | 722110011 — SERVICIOS DE ADMINISTRACION DE CASAS Y OTRAS PROPIEDADES RES
722110111 | SERVICIOS DE ADMINISTRACION DE EDIFICIOS DE APARTAMENTOS MULTIPLES (O EDIFICIOS PARA FINES MULTIPLES QUE SON PRINCIPALMENTE RESIDENCIALES) A COMISION O POR CONTRATO | NP | 0% | 722110111 — SERVICIOS DE ADMINISTRACION DE EDIFICIOS DE APARTAMENTOS MUL
722110211 | SERVICIOS DE ADMINISTRACION DE BIENES RAICES RESIDENCIALES A COMISION O POR CONTRATO DE LUGARES PARA CASAS RODANTES RESIDENCIALES | NP | 0% | 722110211 — SERVICIOS DE ADMINISTRACION DE BIENES RAICES RESIDENCIALES A
722110311 | SERVICIOS DE RECAUDACION DE ALQUILERES A COMISION O POR CONTRATO | NP | 0% | 722110311 — SERVICIOS DE RECAUDACION DE ALQUILERES A COMISION O POR CONT
722110411 | SERVICIOS DE ADMINISTRACION RELATIVOS A ALOJAMIENTOS EN REGIMEN DE PROPIEDAD MIXTA | NP | 0% | 722110411 — SERVICIOS DE ADMINISTRACION RELATIVOS A ALOJAMIENTOS EN REGI
722120011 | SERVICIOS DE ADMINISTRACION RELATIVOS A BIENES RAICES INDUSTRIALES Y COMERCIALES, EDIFICIOS PARA USOS MULTIPLES PERO DE CARACTER PRINCIPALMENTE RESIDENCIAL, ETC. | NP | 0% | 722120011 — SERVICIOS DE ADMINISTRACION RELATIVOS A BIENES RAICES INDUST
722120111 | SERVICIOS DE ADMINISTRACION RELATIVOS A EXPLOTACIONES AGRICOLAS, FORESTALES Y SIMILARES | NP | 0% | 722120111 — SERVICIOS DE ADMINISTRACION RELATIVOS A EXPLOTACIONES AGRICO
7222100110 | SERVICIOS ANALOGOS DE INTERMEDIACION QUE INCLUYEN LA EVALUACION DE EDIFICIOS Y TERRENOS RESIDENCIALES A COMISION O POR | NP | 0% | 7222100110 — SERVICIOS ANALOGOS DE INTERMEDIACION QUE INCLUYEN LA EVALUAC
722210012 | VENTA DE CASAS | NP | 0% | 722210012 — VENTA DE CASAS
722210013 | VENTA DE PISOS | NP | 0% | 722210013 — VENTA DE PISOS
722210014 | VENTA DE EDIFICIOS | NP | 0% | 722210014 — VENTA DE EDIFICIOS
722210015 | VENTA DE APARTAMENTOS | NP | 0% | 722210015 — VENTA DE APARTAMENTOS
722210016 | VENTA DE OTROS BIENES INMUEBLES DE CARACTER RESIDENCIAL | NP | 0% | 722210016 — VENTA DE OTROS BIENES INMUEBLES DE CARACTER RESIDENCIAL
722210017 | SERVICIOS ANALOGOS DE INTERMEDIACION QUE INCLUYEN LA VENTA | NP | 0% | 722210017 — SERVICIOS ANALOGOS DE INTERMEDIACION QUE INCLUYEN LA VENTA
722210018 | SERVICIOS ANALOGOS DE INTERMEDIACION QUE INCLUYEN LA COMPRA | NP | 0% | 722210018 — SERVICIOS ANALOGOS DE INTERMEDIACION QUE INCLUYEN LA COMPRA
722210019 | SERVICIOS ANALOGOS DE INTERMEDIACION QUE INCLUYEN EL ALQUILER | NP | 0% | 722210019 — SERVICIOS ANALOGOS DE INTERMEDIACION QUE INCLUYEN EL ALQUILE
722220012 | VENTA DE EDIFICIOS Y TERRENOS RESIDENCIALES, COMO OFICINAS | NP | 0% | 722220012 — VENTA DE EDIFICIOS Y TERRENOS RESIDENCIALES, COMO OFICINAS
722220013 | VENTA DE EDIFICIOS Y TERRENOS RESIDENCIALES, COMO FABRICAS | NP | 0% | 722220013 — VENTA DE EDIFICIOS Y TERRENOS RESIDENCIALES, COMO FABRICAS
722220014 | VENTA DE EDIFICIOS Y TERRENOS RESIDENCIALES, COMO TIENDAS | NP | 0% | 722220014 — VENTA DE EDIFICIOS Y TERRENOS RESIDENCIALES, COMO TIENDAS
722220018 | EVALUACION DE EDIFICIOS Y TERRENOS NO RESIDENCIALES A COMISION O POR CONTRATO | NP | 0% | 722220018 — EVALUACION DE EDIFICIOS Y TERRENOS NO RESIDENCIALES A COMISI
722300012 | SERVICIOS DE VENTA DE TERRENOS DESOCUPADOS Y OTROS SERVICIOS SIMILARES DE INTERMEDIACION QUE INCLUYEN LA COMPRA | NP | 0% | 722300012 — SERVICIOS DE VENTA DE TERRENOS DESOCUPADOS Y OTROS SERVICIOS
722300013 | SERVICIOS DE VENTA DE TERRENOS DESOCUPADOS Y OTROS SERVICIOS SIMILARES DE INTERMEDIACION QUE INCLUYEN LA VENTA | NP | 0% | 722300013 — SERVICIOS DE VENTA DE TERRENOS DESOCUPADOS Y OTROS SERVICIOS
722300014 | SERVICIOS DE VENTA DE TERRENOS DESOCUPADOS Y OTROS SERVICIOS SIMILARES DE INTERMEDIACION QUE INCLUYEN EL ALQUILER | NP | 0% | 722300014 — SERVICIOS DE VENTA DE TERRENOS DESOCUPADOS Y OTROS SERVICIOS
722300015 | EVALUACION DE TERRENOS NO RESIDENCIALES O RESIDENCIALES A COMISION O POR CONTRATO | NP | 0% | 722300015 — EVALUACION DE TERRENOS NO RESIDENCIALES O RESIDENCIALES A CO
722400012 | VALORACION DE EDIFICIOS RESIDENCIALES Y NO RESIDENCIALES | NP | 0% | 722400012 — VALORACION DE EDIFICIOS RESIDENCIALES Y NO RESIDENCIALES
722400013 | VALORACION DE TIERRA LIBRES | NP | 0% | 722400013 — VALORACION DE TIERRA LIBRES
722400014 | VALORACION DE TERRENOS RESIDENCIALES Y NO RESIDENCIALES A COMISION O POR CONTRATO | NP | 0% | 722400014 — VALORACION DE TERRENOS RESIDENCIALES Y NO RESIDENCIALES A CO
731110011 | SERVICIOS DE ARRENDAMIENTO CON O SIN OPCIÓN DE COMPRA DE AUTOMÓVILES Y CAMIONETAS SIN CONDUCTOR | NP | 0% | 731110011 — SERVICIOS DE ARRENDAMIENTO CON O SIN OPCIÓN DE COMPRA DE AUT
731120012 | SERVICIOS DE ALQUILER | NP | 0% | 731120012 — SERVICIOS DE ALQUILER
731120013 | SERVICIOS DE ARRENDAMIENTO CON O SIN OPCION DE COMPRA | NP | 0% | 731120013 — SERVICIOS DE ARRENDAMIENTO CON O SIN OPCION DE COMPRA
731120014 | OTROS SERVICIOS DE ALQUILER DE VEHICULOS DE MOTOR SIN CONDUCTOR, PRINCIPALMENTE PARA EL TRANSPORTE DE MERCANCIAS (SEMIRREMOLQUES, TRACTORES, CAMIONES, FURGONETAS DE CARGA) | NP | 0% | 731120014 — OTROS SERVICIOS DE ALQUILER DE VEHICULOS DE MOTOR SIN CONDUC
731130011 | SERVICIOS DE ARRENDAMIENTO CON O SIN OPCION DE COMPRA DE MATERIAL RODANTE FERROVIARIO SIN CONDUCTOR | NP | 0% | 731130011 — SERVICIOS DE ARRENDAMIENTO CON O SIN OPCION DE COMPRA DE MAT
731140013 | ARRENDAMIENTO CON O SIN OPCION DE COMPRA | NP | 0% | 731140013 — ARRENDAMIENTO CON O SIN OPCION DE COMPRA
731140014 | OTROS SERVICIOS DE ALQUILER RELATIVOS A MOTOCICLETAS | NP | 0% | 731140014 — OTROS SERVICIOS DE ALQUILER RELATIVOS A MOTOCICLETAS
731140015 | OTROS SERVICIOS DE ALQUILER RELATIVOS A CASAS RODANTES | NP | 0% | 731140015 — OTROS SERVICIOS DE ALQUILER RELATIVOS A CASAS RODANTES
731140016 | OTROS SERVICIOS DE ALQUILER RELATIVOS A REMOLQUES SIN CONDUCTOR | NP | 0% | 731140016 — OTROS SERVICIOS DE ALQUILER RELATIVOS A REMOLQUES SIN CONDUC
731140114 | OTROS SERVICIOS DE ALQUILER RELATIVOS VEHICULOS DE PASAJEROS SIMILARES A LOS TRANSPORTES PUBLICOS (AUTOBUSES) | NP | 0% | 731140114 — OTROS SERVICIOS DE ALQUILER RELATIVOS VEHICULOS DE PASAJEROS
731140214 | SERVICIOS DE ALQUILER DE VEHICULOS LIVIANOS SIN CONDUCTOR | NP | 0% | 731140214 — SERVICIOS DE ALQUILER DE VEHICULOS LIVIANOS SIN CONDUCTOR
731140311 | SERVICIOS DE ALQUILER DE VEHICULOS DE PASAJEROS DE TRACCION HUMANA U ANIMAL, SIN LOS SERVICIOS DE UN CONDUCTOR | NP | 0% | 731140311 — SERVICIOS DE ALQUILER DE VEHICULOS DE PASAJEROS DE TRACCION
731150013 | SERVICIOS DE ALQUILER ARRENDAMIENTO CON O SIN OPCION DE COMPRA | NP | 0% | 731150013 — SERVICIOS DE ALQUILER ARRENDAMIENTO CON O SIN OPCION DE COMP
731150014 | OTROS SERVICIOS DE ALQUILER RELATIVOS A BUQUES | NP | 0% | 731150014 — OTROS SERVICIOS DE ALQUILER RELATIVOS A BUQUES
731150015 | OTROS SERVICIOS DE ALQUILER RELATIVOS A BARCOS | NP | 0% | 731150015 — OTROS SERVICIOS DE ALQUILER RELATIVOS A BARCOS
731150016 | OTROS SERVICIOS DE ALQUILER RELATIVOS HA AERODESLIZADORES SIN TRIPULACION | NP | 0% | 731150016 — OTROS SERVICIOS DE ALQUILER RELATIVOS HA AERODESLIZADORES SI
731150017 | OTROS SERVICIOS DE ALQUILER CONCEBIDOS BASICAMENTE PARA EL TRANSPORTE DE PASAJEROS Y CARGA | NP | 0% | 731150017 — OTROS SERVICIOS DE ALQUILER CONCEBIDOS BASICAMENTE PARA EL T
731160014 | OTROS SERVICIOS DE ALQUILER RELATIVOS A AERONAVES (HELICOPTEROS, AEROPLANOS) SIN TRIPULACION | NP | 0% | 731160014 — OTROS SERVICIOS DE ALQUILER RELATIVOS A AERONAVES (HELICOPTE
731170011 | SERVICIOS DE ARRENDAMIENTO CON O SIN OPCION DE COMPRA DE CONTENEDORES | NP | 0% | 731170011 — SERVICIOS DE ARRENDAMIENTO CON O SIN OPCION DE COMPRA DE CON
731210014 | OTROS SERVICIOS DE ALQUILER RELATIVOS A TRACTORES | NP | 0% | 731210014 — OTROS SERVICIOS DE ALQUILER RELATIVOS A TRACTORES
731210015 | OTROS SERVICIOS DE ALQUILER RELATIVOS A INSTRMENTOS DE LABRANZA | NP | 0% | 731210015 — OTROS SERVICIOS DE ALQUILER RELATIVOS A INSTRMENTOS DE LABRA
731210016 | OTROS SERVICIOS DE ALQUILER RELATIVOS A SEMBRADORAS | NP | 0% | 731210016 — OTROS SERVICIOS DE ALQUILER RELATIVOS A SEMBRADORAS
731210017 | OTROS SERVICIOS DE ALQUILER RELATIVOS A SEGADORAS | NP | 0% | 731210017 — OTROS SERVICIOS DE ALQUILER RELATIVOS A SEGADORAS
731210018 | OTROS SERVICIOS DE ALQUILER RELATIVOS A COSECHADORAS | NP | 0% | 731210018 — OTROS SERVICIOS DE ALQUILER RELATIVOS A COSECHADORAS
731210019 | OTROS SERVICIOS DE ALQUILER RELATIVOS A MAQUINAS CLASIFICADORAS, ETC. | NP | 0% | 731210019 — OTROS SERVICIOS DE ALQUILER RELATIVOS A MAQUINAS CLASIFICADO
731220014 | OTROS SERVICIOS DE ALQUILER RELATIVOS A TRACTORES PARA CONSTRUCCION Y MOVIMIENTO DE TIERRAS | NP | 0% | 731220014 — OTROS SERVICIOS DE ALQUILER RELATIVOS A TRACTORES PARA CONST
731220015 | OTROS SERVICIOS DE ALQUILER RELATIVOS A NIVELADORAS DE CARRETERAS | NP | 0% | 731220015 — OTROS SERVICIOS DE ALQUILER RELATIVOS A NIVELADORAS DE CARRE
731220016 | OTROS SERVICIOS DE ALQUILER RELATIVOS A APISONADORAS | NP | 0% | 731220016 — OTROS SERVICIOS DE ALQUILER RELATIVOS A APISONADORAS
731220017 | OTROS SERVICIOS DE ALQUILER RELATIVOS A EXCAVADORAS | NP | 0% | 731220017 — OTROS SERVICIOS DE ALQUILER RELATIVOS A EXCAVADORAS
731220018 | OTROS SERVICIOS DE ALQUILER RELATIVOS A MAQUINAS DE CARGA FRONTAL, ETC. | NP | 0% | 731220018 — OTROS SERVICIOS DE ALQUILER RELATIVOS A MAQUINAS DE CARGA FR
731220019 | OTROS SERVICIOS DE ALQUILER RELATIVOS A ANDAMIOS | NP | 0% | 731220019 — OTROS SERVICIOS DE ALQUILER RELATIVOS A ANDAMIOS
731230012 | SERVICIO DE ALQUILER DE FOTOCOPIADORAS | NP | 0% | 731230012 — SERVICIO DE ALQUILER DE FOTOCOPIADORAS
731230013 | MÁQUINAS DE ESCRIBIR | NP | 0% | 731230013 — MÁQUINAS DE ESCRIBIR
731230014 | MÁQUINAS DE PROCESAMIENTO DE TEXTOS | NP | 0% | 731230014 — MÁQUINAS DE PROCESAMIENTO DE TEXTOS
731230015 | MAQUINARIA Y EQUIPO DE CONTABILIDAD COMO CALCULADORAS ELECTRÓNICAS, CAJAS REGISTRADORAS | NP | 0% | 731230015 — MAQUINARIA Y EQUIPO DE CONTABILIDAD COMO CALCULADORAS ELECTR
731230016 | OTRAS MÁQUINAS QUE POSEEN UN DISPOSITIVO DE CÁLCULO | NP | 0% | 731230016 — OTRAS MÁQUINAS QUE POSEEN UN DISPOSITIVO DE CÁLCULO
731230111 | SERVICIOS DE ALQUILER, ARRENDAMIENTO CON O SIN OPCION DE COMPRA U OTROS SERVICIOS DE ALQUILER RELATIVOS A TODOS LOS TIPOS DE MAQUINARIA Y EQUIPO DE OFICINA, COMO MAQUINAS DE ESCRIBIR Y MAQUINAS DE PROCESAMIENTO DE TEXTOS | NP | 0% | 731230111 — SERVICIOS DE ALQUILER, ARRENDAMIENTO CON O SIN OPCION DE COM
731230211 | SERVICIO DE ALQUILER, ARRENDAMIENTO CON O SIN OPCION DE COMPRA DE MAQUINARIA Y EQUIPO DE CONTABILIDAD COMO CALCULADORAS ELECTRONICAS, CAJAS REGISTRADORAS Y OTRAS MAQUINAS QUE POSEEN UN DISPOSITIVO DE CALCULO | NP | 0% | 731230211 — SERVICIO DE ALQUILER, ARRENDAMIENTO CON O SIN OPCION DE COMP
731230411 | SERVICIOS DE ARRENDAMIENTO CON O SIN OPCION DE COMPRA U OTROS SERVICIOS DE ALQUILER RELATIVOS A MOBILIARIO DE OFICINA, CAJAS FUERTES Y ELEMENTOS ANALOGOS | NP | 0% | 731230411 — SERVICIOS DE ARRENDAMIENTO CON O SIN OPCION DE COMPRA U OTRO
731240011 | SERVICIOS DE EQUIPO PERIFERICO Y LECTORES MAGNETICOS U OPTICOS ARRENDAMIENTO CON O SIN OPCION DE COMPRA U OTROS SERVICIOS DE ALQUILER RELATIVOS A MAQUINARIA Y EQUIPO DE INFORMATICA SIN OPERARIOS COMO POR EJEMPLO EQUIPO ELECTRONICO DE PROCESAMIENTO DE DAT | NP | 0% | 731240011 — SERVICIOS DE EQUIPO PERIFERICO Y LECTORES MAGNETICOS U OPTIC
731250012 | SERVICIOS DE ARRENDAMIENTO CON O SIN OPCION DE COMPRA DE EQUIPO COMERCIAL DE RADIO | NP | 0% | 731250012 — SERVICIOS DE ARRENDAMIENTO CON O SIN OPCION DE COMPRA DE EQU
731250013 | SERVICIOS DE ARRENDAMIENTO CON O SIN OPCION DE COMPRA DE EQUIPO COMERCIAL DE TELEVISION | NP | 0% | 731250013 — SERVICIOS DE ARRENDAMIENTO CON O SIN OPCION DE COMPRA DE EQU
731250014 | SERVICIOS DE ARRENDAMIENTO CON O SIN OPCION DE COMPRA DE EQUIPO DE TELECOMUNICACIONES, ENLACES, ETC | NP | 0% | 731250014 — SERVICIOS DE ARRENDAMIENTO CON O SIN OPCION DE COMPRA DE EQU
731250112 | TELEFONOS | NP | 0% | 731250112 — TELEFONOS
731250113 | TELECOPIADORES (FAX) | NP | 0% | 731250113 — TELECOPIADORES (FAX)
731250114 | AVISADORES (BEEPERS) | NP | 0% | 731250114 — AVISADORES (BEEPERS)
731250115 | TELEFONOS CELULARES | NP | 0% | 731250115 — TELEFONOS CELULARES
731290014 | OTROS SERVICIOS DE ALQUILER RELATIVOS A TODOS LOS TIPOS DE MAQUINARIA ELECTRICA, EXCEPTUADOS LOS EFECTOS PERSONALES O DOMESTICOS | NP | 0% | 731290014 — OTROS SERVICIOS DE ALQUILER RELATIVOS A TODOS LOS TIPOS DE M
731290015 | OTROS SERVICIOS DE ALQUILER RELATIVOS A TODOS LOS TIPOS DE MAQUINARIA NO ELECTRICA, EXCEPTUADOS LOS EFECTOS PERSONALES O DOMESTICOS | NP | 0% | 731290015 — OTROS SERVICIOS DE ALQUILER RELATIVOS A TODOS LOS TIPOS DE M
731290016 | SERVICIO DE ALQUILER MOTORES - GENERADORES | NP | 0% | 731290016 — SERVICIO DE ALQUILER MOTORES - GENERADORES
731290111 | SERVICIOS DE ALQUILER, ARRENDAMIENTO CON O SIN OPCION DE COMPRA U OTROS SERVICIOS DE ALQUILER RELATIVOS A TODOS LOS TIPOS DE MAQUINARIA, ELECTRICA O NO ELECTRICA, EXCEPTUADOS LOS EFECTOS PERSONALES O DOMESTICOS, GENERALMENTE UTILIZADOS COMO BIENES DE CAPI | NP | 0% | 731290111 — SERVICIOS DE ALQUILER, ARRENDAMIENTO CON O SIN OPCION DE COM
731290611 | APARATOS Y MATERIALES DE EXPOSICION PROFESIONALES, DE MEDICION CIENTIFICA Y SERVICIOS DE ALQUILER, ARRENDAMIENTO CON O SIN OPCION DE COMPRA U OTROS SERVICIOS DE ALQUILER RELATIVOS A TODOS LOS TIPOS DE MAQUINARIA, ELECTRICA O NO ELECTRICA, EXCEPTUADOS LOS | NP | 0% | 731290611 — APARATOS Y MATERIALES DE EXPOSICION PROFESIONALES, DE MEDICI
732100011 | SERVICIOS DE ALQUILER, ARRENDAMIENTO CON O SIN OPCION DE COMPRA U OTROS SERVICIOS DE ALQUILER RELATIVOS A TODOS LOS TIPOS DE EQUIPO ELECTRICO Y ELECTRONICO DE RECREO Y ESPARCIMIENTO PARA EL HOGAR, COMO POR EJEMPLO: EQUIPOS ESTEREOFONICOS, MAGNETOFONOS, TE | NP | 0% | 732100011 — SERVICIOS DE ALQUILER, ARRENDAMIENTO CON O SIN OPCION DE COM
732100111 | SERVICIOS DE ALQUILER, ARRENDAMIENTO CON O SIN OPCION DE COMPRA U OTROS SERVICIOS DE ALQUILER RELATIVOS A TODOS LOS TIPOS DE EQUIPO ELECTRICO Y ELECTRONICO DE RECREO Y ESPARCIMIENTO PARA EL HOGAR, COMO GRABADORES DE VIDEO Y EQUIPO ANALOGO | NP | 0% | 732100111 — SERVICIOS DE ALQUILER, ARRENDAMIENTO CON O SIN OPCION DE COM
732100121 | ALQUILER DE EQUIPOS DE AMPLIFICACION DE SONIDO | NP | 0% | 732100121 — ALQUILER DE EQUIPOS DE AMPLIFICACION DE SONIDO
732100122 | ALQUILER DE EQUIPOS DE ILUMINACION ESCENICA | NP | 0% | 732100122 — ALQUILER DE EQUIPOS DE ILUMINACION ESCENICA
732100123 | ALQUILER DE TARIMAS Y ESTRUCTURAS ESCENICAS | NP | 0% | 732100123 — ALQUILER DE TARIMAS Y ESTRUCTURAS ESCENICAS
732100211 | SERVICIOS DE ALQUILER, ARRENDAMIENTO CON O SIN OPCION DE COMPRA U OTROS SERVICIOS DE ALQUILER RELATIVOS A DISCOS, CASETES Y DISCOS COMPACTOS YA GRABADOS, ASI COMO ACCESORIOS ANALOGOS | NP | 0% | 732100211 — SERVICIOS DE ALQUILER, ARRENDAMIENTO CON O SIN OPCION DE COM
732200011 | SERVICIOS DE ALQUILER, ARRENDAMIENTO CON O SIN OPCION DE COMPRA U OTROS SERVICIOS DE ALQUILER RELATIVOS A CINTAS DE VIDEO YA GRABADAS PARA SU UTILIZACION EN EL HOGAR CON FINES PRIMORDIALMENTE DE ESPARCIMIENTO | NP | 0% | 732200011 — SERVICIOS DE ALQUILER, ARRENDAMIENTO CON O SIN OPCION DE COM
732200111 | SERVICIOS DE ALQUILER, ARRENDAMIENTO CON O SIN OPCION DE COMPRA U OTROS SERVICIOS DE ALQUILER RELATIVOS A JUEGOS DE VIDEO | NP | 0% | 732200111 — SERVICIOS DE ALQUILER, ARRENDAMIENTO CON O SIN OPCION DE COM
732300011 | SERVICIOS DE ALQUILER, ARRENDAMIENTO CON O SIN OPCION DE COMPRA U OTROS SERVICIOS DE ALQUILER RELATIVOS A MOBILIARIO (INCLUIDOS COLCHONES Y SUS SOPORTES) Y OTROS ENSERES DOMESTICOS, ELECTRICOS O NO, COMO FRIGORIFICOS, LAVADORAS, APARATOS DE ACONDICIONAMIE | NP | 0% | 732300011 — SERVICIOS DE ALQUILER, ARRENDAMIENTO CON O SIN OPCION DE COM
732300111 | SERVICIOS DE ALQUILER, ARRENDAMIENTO CON O SIN OPCION DE COMPRA U OTROS SERVICIOS DE ALQUILER RELATIVOS A PLATOS Y VASIJAS DE LOZA, CUBERTERIA, ADORNOS | NP | 0% | 732300111 — SERVICIOS DE ALQUILER, ARRENDAMIENTO CON O SIN OPCION DE COM
732300112 | ALQUILER DE VAJILLAS | NP | 0% | 732300112 — ALQUILER DE VAJILLAS
732300113 | ALQUILER DE TOLDOS, MANTELERIA | NP | 0% | 732300113 — ALQUILER DE TOLDOS, MANTELERIA
732300114 | ALQUILER DE MUEBLES | NP | 0% | 732300114 — ALQUILER DE MUEBLES
732300115 | ALQUILER DE TARIMAS | NP | 0% | 732300115 — ALQUILER DE TARIMAS
732400011 | SERVICIOS DE ALQUILER, ARRENDAMIENTO CON O SIN OPCION DE COMPRA U OTROS SERVICIOS DE ALQUILER RELATIVOS A EQUIPO DE RECREACION Y ESPARCIMIENTO, COMO GLOBOS, DIRIGIBLES, AERODESLIZADORES, ALAS DELTA | NP | 0% | 732400011 — SERVICIOS DE ALQUILER, ARRENDAMIENTO CON O SIN OPCION DE COM
732400111 | SERVICIOS DE ALQUILER, ARRENDAMIENTO CON O SIN OPCION DE COMPRA U OTROS SERVICIOS DE ALQUILER RELATIVOS A EQUIPO DE RECREACION Y ESPARCIMIENTO, COMO EQUIPO PARA DEPORTES ACUATICOS (POR EJEMPLO TABLAS DE SURF, EMBARCACIONES DE RECREO, ESQUIES ACUATICOS),CA | NP | 0% | 732400111 — SERVICIOS DE ALQUILER, ARRENDAMIENTO CON O SIN OPCION DE COM
732400211 | SERVICIOS DE ALQUILER, ARRENDAMIENTO CON O SIN OPCION DE COMPRA U OTROS SERVICIOS DE ALQUILER RELATIVOS A EQUIPO DE RECREACION Y ESPARCIMIENTO, COMO OTRO EQUIPO DE DEPORTE (POR EJEMPLO PALOS DE GOLF, EQUIPO PARA DEPORTES DE CAMPO, JUEGOS DE RAQUETA, ETC.) | NP | 0% | 732400211 — SERVICIOS DE ALQUILER, ARRENDAMIENTO CON O SIN OPCION DE COM
732500011 | SERVICIOS DE ARRENDAMIENTO CON O SIN OPCION DE COMPRA DE ARTICULOS DE LENCERIA DOMESTICOS | NP | 0% | 732500011 — SERVICIOS DE ARRENDAMIENTO CON O SIN OPCION DE COMPRA DE ART
732600011 | SERVICIOS DE ARRENDAMIENTO CON O SIN OPCION DE COMPRA DE TEXTILES, ROPA Y CALZADO | NP | 0% | 732600011 — SERVICIOS DE ARRENDAMIENTO CON O SIN OPCION DE COMPRA DE TEX
732700011 | SERVICIOS DE ALQUILER, ARRENDAMIENTO CON O SIN OPCION DE COMPRA U OTROS SERVICIOS DE ALQUILER DE MAQUINAS ELECTRICAS COMO REFRIGERADORAS, LAVADORAS, ACONDICIONADORES DE AIRE, TOSTADORAS, MESCLADORAS, CORTADORAS DE CESPED | NP | 0% | 732700011 — SERVICIOS DE ALQUILER, ARRENDAMIENTO CON O SIN OPCION DE COM
732700014 | OTROS SERVICIOS DE ALQUILER DE MAQUINAS ELECTRICAS COMO REFRIGERADORAS | NP | 0% | 732700014 — OTROS SERVICIOS DE ALQUILER DE MAQUINAS ELECTRICAS COMO REFR
732700015 | OTROS SERVICIOS DE ALQUILER DE MAQUINAS ELECTRICAS COMO LAVADORAS OTROS SERVICIOS DE ALQUILER DE MAQUINAS ELECTRICAS COMO ACONDICIONADORES DE AIRE | NP | 0% | 732700015 — OTROS SERVICIOS DE ALQUILER DE MAQUINAS ELECTRICAS COMO LAVA
732700016 | OTROS SERVICIOS DE ALQUILER DE MAQUINAS ELECTRICAS COMO TOSTADORAS | NP | 0% | 732700016 — OTROS SERVICIOS DE ALQUILER DE MAQUINAS ELECTRICAS COMO TOST
732700017 | OTROS SERVICIOS DE ALQUILER DE MAQUINAS ELECTRICAS COMO MESCLADORAS | NP | 0% | 732700017 — OTROS SERVICIOS DE ALQUILER DE MAQUINAS ELECTRICAS COMO MESC
732700018 | OTROS SERVICIOS DE ALQUILER DE MAQUINAS ELECTRICAS COMO CORTADORAS DE CESPED | NP | 0% | 732700018 — OTROS SERVICIOS DE ALQUILER DE MAQUINAS ELECTRICAS COMO CORT
732700019 | ALQUILER DE SISTEMAS DE CLIMATIZACION | NP | 0% | 732700019 — ALQUILER DE SISTEMAS DE CLIMATIZACION
732700112 | SERVICIOS DE ARRENDAMIENTO CON O SIN OPCION DE COMPRA DE CUCHILLERIA | NP | 0% | 732700112 — SERVICIOS DE ARRENDAMIENTO CON O SIN OPCION DE COMPRA DE CUC
732700113 | SERVICIOS DE ARRENDAMIENTO CON O SIN OPCION DE COMPRA DE ORNAMENTOS | NP | 0% | 732700113 — SERVICIOS DE ARRENDAMIENTO CON O SIN OPCION DE COMPRA DE ORN
732700114 | SERVICIOS DE ARRENDAMIENTO CON O SIN OPCION DE COMPRA DE ESQUIS | NP | 0% | 732700114 — SERVICIOS DE ARRENDAMIENTO CON O SIN OPCION DE COMPRA DE ESQ
732700115 | SERVICIOS DE ARRENDAMIENTO CON O SIN OPCION DE COMPRA DE LAS CANOAS | NP | 0% | 732700115 — SERVICIOS DE ARRENDAMIENTO CON O SIN OPCION DE COMPRA DE LAS
732700116 | SERVICIOS DE ARRENDAMIENTO CON O SIN OPCION DE COMPRA DE LOS BARCOS DE VELA Y OTROS BOTES DE PLACER | NP | 0% | 732700116 — SERVICIOS DE ARRENDAMIENTO CON O SIN OPCION DE COMPRA DE LOS
732700212 | SERVICIOS DE ARRENDAMIENTO CON O SIN OPCION DE COMPRA DE EQUIPOS DEPORTIVOS DE GOLF | NP | 0% | 732700212 — SERVICIOS DE ARRENDAMIENTO CON O SIN OPCION DE COMPRA DE EQU
732700213 | SERVICIOS DE ARRENDAMIENTO CON O SIN OPCION DE COMPRA DE EQUIPOS DEPORTIVOS DE TENNIS | NP | 0% | 732700213 — SERVICIOS DE ARRENDAMIENTO CON O SIN OPCION DE COMPRA DE EQU
732700214 | SERVICIOS DE ARRENDAMIENTO CON O SIN OPCION DE COMPRA DE SILLA DE MONTAR A CABALLO | NP | 0% | 732700214 — SERVICIOS DE ARRENDAMIENTO CON O SIN OPCION DE COMPRA DE SIL
732900012 | CAMARAS | NP | 0% | 732900012 — CAMARAS
732900013 | EQUIPO FOTOGRAFICO | NP | 0% | 732900013 — EQUIPO FOTOGRAFICO
732900014 | PRISMATICOS | NP | 0% | 732900014 — PRISMATICOS
732900015 | OTROS APARATOS OPTICOS | NP | 0% | 732900015 — OTROS APARATOS OPTICOS
732900112 | FLORES | NP | 0% | 732900112 — FLORES
732900113 | PLANTAS | NP | 0% | 732900113 — PLANTAS
732900211 | SERVICIOS DE ARRENDAMIENTO CON O SIN OPCION DE COMPRA DE OTROS ARTICULOS N.C.P, RELATIVOS A RELOJES, ETC. | NP | 0% | 732900211 — SERVICIOS DE ARRENDAMIENTO CON O SIN OPCION DE COMPRA DE OTR
732900311 | SERVICIOS DE ARRENDAMIENTO CON O SIN OPCION DE COMPRA DE OTROS ARTICULOS N.C.P, RELATIVOS A INSTRUMENTOS MUSICALES | NP | 0% | 732900311 — SERVICIOS DE ARRENDAMIENTO CON O SIN OPCION DE COMPRA DE OTR
732900411 | SERVICIOS DE ALQUILER, ARRENDAMIENTO CON O SIN OPCION DE COMPRA U OTROS SERVICIOS DE ALQUILER RELATIVOS A EQUIPO MEDICO (MULETAS) Y EQUIPO PARAMEDICO | NP | 0% | 732900411 — SERVICIOS DE ALQUILER, ARRENDAMIENTO CON O SIN OPCION DE COM
732900611 | SOFTWARE PARA LA IMPLEMENTACION CON SOSTENIBLE EN EL TIEMPO DE LA CALIDAD | NP | 0% | 732900611 — SOFTWARE PARA LA IMPLEMENTACION CON SOSTENIBLE EN EL TIEMPO
732900612 | HERRAMIENTAS PARA LA SISTEMATIZACION DE LA GESTION INTEGRADA CON CONTROL AUTOMATICO DE LOS CARGOS | NP | 0% | 732900612 — HERRAMIENTAS PARA LA SISTEMATIZACION DE LA GESTION INTEGRADA
732900613 | HERRAMIENTA PARA LA EJECUCION EN LINEA DE PLANES Y METAS ESTRATEGICAS EN LOS SISTEMAS DE GESTION | NP | 0% | 732900613 — HERRAMIENTA PARA LA EJECUCION EN LINEA DE PLANES Y METAS EST
733100011 | SERVICIOS PARA PERMITIR, OTORGAR O AUTORIZAR DE OTRA MANERA EL USO DE DERECHOS PARA UTILIZAR PROGRAMAS DE COMPUTACION, DESCRIPCION DE PROGRAMAS Y MATERIALES DE APOYO PARA SISTEMAS Y APLICACIONES DE SOFTWARE | NP | 0% | 733100011 — SERVICIOS PARA PERMITIR, OTORGAR O AUTORIZAR DE OTRA MANERA
733100111 | REPRODUCCION Y DISTRIBUCION ADECUADA DEL SOFTWARE | NP | 0% | 733100111 — REPRODUCCION Y DISTRIBUCION ADECUADA DEL SOFTWARE
733100211 | UTILIZACION ADECUADA O CORRECTA DE LOS COMPONENTES DE SOFTWARE PARA SU CRACION E INCLUSION DE OTROS PRODUCTOS DE SOFTWARE | NP | 0% | 733100211 — UTILIZACION ADECUADA O CORRECTA DE LOS COMPONENTES DE SOFTWA
733200012 | PERMITIR, OTORGAR O AUTORIZAR DE OTRA MANERA EL USO DE ORIGINALES LITERARIOS, MUSICALES O ARTISTICOS | NP | 0% | 733200012 — PERMITIR, OTORGAR O AUTORIZAR DE OTRA MANERA EL USO DE ORIGI
733200013 | RADIODIFUSION | NP | 0% | 733200013 — RADIODIFUSION
733200014 | PELICULAS ORIGINALES | NP | 0% | 733200014 — PELICULAS ORIGINALES
733200015 | GRABACIONES LEGITIMAS DE RADIO, TELEVISION Y VIDEO | NP | 0% | 733200015 — GRABACIONES LEGITIMAS DE RADIO, TELEVISION Y VIDEO
733200016 | REPRODUCCION DE OBRAS DE ARTE ORIGINALES | NP | 0% | 733200016 — REPRODUCCION DE OBRAS DE ARTE ORIGINALES
733200017 | REIMPRESIONES | NP | 0% | 733200017 — REIMPRESIONES
733300012 | OTORGAR O AUTORIZAR EL USO DE ENTIDADES PATENTADAS EN LAS INVENCIONES Y PLANES INDUSTRIALES | NP | 0% | 733300012 — OTORGAR O AUTORIZAR EL USO DE ENTIDADES PATENTADAS EN LAS IN
733300013 | INCLUYEN LAS CONSTITUCIONES DE MATERIAS | NP | 0% | 733300013 — INCLUYEN LAS CONSTITUCIONES DE MATERIAS
733300014 | PROCESOS | NP | 0% | 733300014 — PROCESOS
733300015 | MECANISMOS | NP | 0% | 733300015 — MECANISMOS
733300016 | CIRCUITOS ELECTRICOS Y ELECTRONICOS | NP | 0% | 733300016 — CIRCUITOS ELECTRICOS Y ELECTRONICOS
733300017 | DISPOSITIVOS FORMULACIONES FARMACEUTICAS Y NUEVAS VARIEDADES | NP | 0% | 733300017 — DISPOSITIVOS FORMULACIONES FARMACEUTICAS Y NUEVAS VARIEDADES
733400011 | PERMITIR OTORGAR O AUTORIZAR EL USO DE MARCAS DE FABRICA Y OPERACION DE FRANQUICIAS CON RESPECTO A OTROS RECURSOS NO PRODUCIDOS. | NP | 0% | 733400011 — PERMITIR OTORGAR O AUTORIZAR EL USO DE MARCAS DE FABRICA Y O
733900012 | EL PETROLEO | NP | 0% | 733900012 — EL PETROLEO
733900013 | EL GAS NATURAL | NP | 0% | 733900013 — EL GAS NATURAL
733900014 | DEPOSITOS NO PETROLEROS | NP | 0% | 733900014 — DEPOSITOS NO PETROLEROS
733900111 | OTORGAR O AUTORIZAR DE OTRO MODO EL USO DE OTROS ACTIVOS INTANGIBLES, COMO LA NUEVA INFORMACION, EL CONOCIMIENTO ESPECIALIZADO, ETC. CUYO USO EN LA PRODUCCION SE RESTRINGE A LA UNIDAD QUE HA ESTABLECIDO LOS DERECHOS DE PROPIEDAD ENCIMA DE ELLOS O A OTR | NP | 0% | 733900111 — OTORGAR O AUTORIZAR DE OTRO MODO EL USO DE OTROS ACTIVOS INT
811110012 | SERVICIOS DE INVESTIGACION Y DESARROLLO EXPERIMENTAL RELACIONADOS CON EL CALOR | NP | 0% | 811110012 — SERVICIOS DE INVESTIGACION Y DESARROLLO EXPERIMENTAL RELACIO
811110013 | SERVICIOS DE INVESTIGACION Y DESARROLLO EXPERIMENTAL RELACIONADOS CON LA LUZ | NP | 0% | 811110013 — SERVICIOS DE INVESTIGACION Y DESARROLLO EXPERIMENTAL RELACIO
811110014 | SERVICIOS DE INVESTIGACION Y DESARROLLO EXPERIMENTAL RELACIONADOS CON EL ELECTROMAGNETISMO | NP | 0% | 811110014 — SERVICIOS DE INVESTIGACION Y DESARROLLO EXPERIMENTAL RELACIO
811110015 | SERVICIOS DE INVESTIGACION Y DESARROLLO EXPERIMENTAL RELACIONADOS CON LA ASTRONOMIA | NP | 0% | 811110015 — SERVICIOS DE INVESTIGACION Y DESARROLLO EXPERIMENTAL RELACIO
811110021 | SERVICIOS DE INVESTIGACION Y DESARROLLO DE ENERGIA SOLAR FOTOVOLTAICA | NP | 0% | 811110021 — SERVICIOS DE INVESTIGACION Y DESARROLLO DE ENERGIA SOLAR FOT
811110022 | SERVICIOS DE INVESTIGACION Y DESARROLLO DE ENERGIA SOLAR TERMICA | NP | 0% | 811110022 — SERVICIOS DE INVESTIGACION Y DESARROLLO DE ENERGIA SOLAR TER
811110023 | SERVICIOS DE INVESTIGACION Y DESARROLLO DE ENERGIA EOLICA | NP | 0% | 811110023 — SERVICIOS DE INVESTIGACION Y DESARROLLO DE ENERGIA EOLICA
811110024 | SERVICIOS DE INVESTIGACION Y DESARROLLO DE LA ENERGIA DE BIOMASA | NP | 0% | 811110024 — SERVICIOS DE INVESTIGACION Y DESARROLLO DE LA ENERGIA DE BIO
811110025 | SERVICIO DE PROVISION E INSTALACION DE ENERGIA FOTOVOLTAICA DE ORIGEN SOLAR | NP | 0% | 811110025 — SERVICIO DE PROVISION E INSTALACION DE ENERGIA FOTOVOLTAICA
811110026 | SERVICIO DE PROVISION E INSTALACION DE SISTEMAS DE ENERGIA TERMICA DE ORIGEN SOLAR | NP | 0% | 811110026 — SERVICIO DE PROVISION E INSTALACION DE SISTEMAS DE ENERGIA T
811200012 | SERVICIOS DE INVESTIGACION Y DESARROLLO EXPERIMENTAL EN QUIMICA | NP | 0% | 811200012 — SERVICIOS DE INVESTIGACION Y DESARROLLO EXPERIMENTAL EN QUIM
811200013 | SERVICIOS DE INVESTIGACION Y DESARROLLO EXPERIMENTAL EN BIOLOGIA | NP | 0% | 811200013 — SERVICIOS DE INVESTIGACION Y DESARROLLO EXPERIMENTAL EN BIOL
811300012 | METALES | NP | 0% | 811300012 — METALES
811300013 | MAQUINARIA | NP | 0% | 811300013 — MAQUINARIA
811300014 | ELECTRICIDAD | NP | 0% | 811300014 — ELECTRICIDAD
811300015 | COMUNICACIONES | NP | 0% | 811300015 — COMUNICACIONES
811300016 | EMBARCACIONES | NP | 0% | 811300016 — EMBARCACIONES
811300017 | AERONAVES | NP | 0% | 811300017 — AERONAVES
811400011 | SERVICIOS DE INVESTIGACION Y DESARROLLO EXPERIMENTAL RELACIONADOS CON TECNICAS AGRICOLAS, FRUTICULTURA, SILVICULTURA, CRIA DE ANIMALES, PESCA, ETC. | NP | 0% | 811400011 — SERVICIOS DE INVESTIGACION Y DESARROLLO EXPERIMENTAL RELACIO
811400012 | TECNICAS AGRICOLAS | NP | 0% | 811400012 — TECNICAS AGRICOLAS
811400013 | FRUTICULTURA | NP | 0% | 811400013 — FRUTICULTURA
811400014 | SILVICULTURA | NP | 0% | 811400014 — SILVICULTURA
811400015 | CRIA DE ANIMALES | NP | 0% | 811400015 — CRIA DE ANIMALES
811400016 | PESCA | NP | 0% | 811400016 — PESCA
811500011 | SERVICIOS DE INVESTIGACION Y DESARROLLO EXPERIMENTAL EN CIENCIAS EN EL TRATAMIENTO DE ENFERMEDADES LA MEDICINA PREVENTIVA, Y FARMACIA | NP | 0% | 811500011 — SERVICIOS DE INVESTIGACION Y DESARROLLO EXPERIMENTAL EN CIEN
811500012 | ACTIVIDADES DE TRATAMIENTO DE PLANTAS MEDICINALES | NP | 0% | 811500012 — ACTIVIDADES DE TRATAMIENTO DE PLANTAS MEDICINALES
811900011 | SERVICIOS DE INVESTIGACION RELACIONADOS CON EL MEDIO AMBIENTE | NP | 0% | 811900011 — SERVICIOS DE INVESTIGACION RELACIONADOS CON EL MEDIO AMBIENT
812100012 | LA LITERATURA | NP | 0% | 812100012 — LA LITERATURA
812100013 | LA FILOSOFIA | NP | 0% | 812100013 — LA FILOSOFIA
812100014 | LA HISTORIA | NP | 0% | 812100014 — LA HISTORIA
812100015 | EL BIENESTAR | NP | 0% | 812100015 — EL BIENESTAR
812100016 | LA PSICOLOGIA EDUCATIVA | NP | 0% | 812100016 — LA PSICOLOGIA EDUCATIVA
812100017 | PSICOLOGIA CLINICA | NP | 0% | 812100017 — PSICOLOGIA CLINICA
812100021 | TEST Y/O BATERIAS PSICOLOGICAS | NP | 0% | 812100021 — TEST Y/O BATERIAS PSICOLOGICAS
812200012 | SERVICIOS DE INVESTIGACION Y DESARROLLO EXPERIMENTAL RELACIONADOS CON TEORIAS ECONOMICAS | NP | 0% | 812200012 — SERVICIOS DE INVESTIGACION Y DESARROLLO EXPERIMENTAL RELACIO
812200013 | SERVICIOS DE INVESTIGACION Y DESARROLLO EXPERIMENTAL RELACIONADOS CON GESTION DE EMPRESAS | NP | 0% | 812200013 — SERVICIOS DE INVESTIGACION Y DESARROLLO EXPERIMENTAL RELACIO
812200014 | SERVICIOS DE INVESTIGACION Y DESARROLLO EXPERIMENTAL RELACIONADOS CON FINANZAS | NP | 0% | 812200014 — SERVICIOS DE INVESTIGACION Y DESARROLLO EXPERIMENTAL RELACIO
812200015 | SERVICIOS DE INVESTIGACION Y DESARROLLO EXPERIMENTAL RELACIONADOS CON ESTADISTICAS | NP | 0% | 812200015 — SERVICIOS DE INVESTIGACION Y DESARROLLO EXPERIMENTAL RELACIO
812300011 | SERVICIOS DE INVESTIGACION Y DESARROLLO EXPERIMENTAL RELACIONADOS CON EL DERECHO PUBLICO, EL DERECHO CIVIL, PENAL ETC. | NP | 0% | 812300011 — SERVICIOS DE INVESTIGACION Y DESARROLLO EXPERIMENTAL RELACIO
812400011 | CLASES DE INGLES | NP | 0% | 812400011 — CLASES DE INGLES
812400012 | CLASES DE ESPANOL | NP | 0% | 812400012 — CLASES DE ESPANOL
812400013 | CLASES DE FRANCES | NP | 0% | 812400013 — CLASES DE FRANCES
812400014 | CLASES DE ALEMAN | NP | 0% | 812400014 — CLASES DE ALEMAN
812400015 | CLASES DE NORUEGO | NP | 0% | 812400015 — CLASES DE NORUEGO
812400016 | CLASES DE RUSO | NP | 0% | 812400016 — CLASES DE RUSO
812900011 | SERVICIOS DE INVESTIGACION Y DESARROLLO EXPERIMENTAL EN OTRAS CIENCIAS SOCIALES Y HUMANIDADES | NP | 0% | 812900011 — SERVICIOS DE INVESTIGACION Y DESARROLLO EXPERIMENTAL EN OTRA
813000011 | SERVICIOS INTERDISCIPLINARIOS DE INVESTIGACION Y DESARROLLO EXPERIMENTAL. | NP | 0% | 813000011 — SERVICIOS INTERDISCIPLINARIOS DE INVESTIGACION Y DESARROLLO
813000012 | SERVICIOS DE INVESTIGACION CIENTIFICA, INNOVACION Y TRANSFERENCIA TECNOLOGICA | NP | 0% | 813000012 — SERVICIOS DE INVESTIGACION CIENTIFICA, INNOVACION Y TRANSFER
821110011 | ASESORAMIENTO, REPRESENTACION, REDACCION DE DOCUMENTOS Y SERVICIOS CONEXOS (DEFENSA, BUSCA DE PRUEBAS, TESTIGOS, EXPERTOS, ETC.) EN MATERIA DE DERECHO PENAL | NP | 0% | 821110011 — ASESORAMIENTO, REPRESENTACION, REDACCION DE DOCUMENTOS Y SER
821190011 | SERVICIOS DE REPRESENTACION Y ASESORAMIENTO JURIDICO DURANTE EL PROCESO DE LITIGIO | NP | 0% | 821190011 — SERVICIOS DE REPRESENTACION Y ASESORAMIENTO JURIDICO DURANTE
821190111 | SERVICIOS DE REDACCION DE DOCUMENTOS LEGALES EN RELACION CON RAMAS DEL DERECHO DIFERENTES DEL DERECHO PENAL. SERVICIOS DE REPRESENTACION QUE CONSISTEN GENERALMENTE EN ACTUAR COMO ACUSADOR EN NOMBRE DEL CLIENTE, O COMO DEFENSOR DEL CLIENTE CONTRA LA ACUSAC | NP | 0% | 821190111 — SERVICIOS DE REDACCION DE DOCUMENTOS LEGALES EN RELACION CON
821190211 | SERVICIOS DE ASESORAMIENTO Y REPRESENTACION JURIDICOS EN PROCEDIMIENTOS JUDICIALES RELATIVOS A OTRAS ESFERAS DEL DERECHO, COMO DEFENSA DE UN CASO ANTE LOS TRIBUNALES | NP | 0% | 821190211 — SERVICIOS DE ASESORAMIENTO Y REPRESENTACION JURIDICOS EN PRO
821190311 | SERVICIOS DE ASESORAMIENTO Y REPRESENTACION JURIDICOS EN PROCEDIMIENTOS JUDICIALES RELATIVOS A OTRAS ESFERAS DEL DERECHO COMO LABOR JURIDICA EXTRAJUDICIAL | NP | 0% | 821190311 — SERVICIOS DE ASESORAMIENTO Y REPRESENTACION JURIDICOS EN PRO
821190411 | SERVICIOS DE ASESORAMIENTO Y REPRESENTACION JURIDICOS EN PROCEDIMIENTOS JUDICIALES RELATIVOS A OTRAS ESFERAS DEL DERECHO, COMO INVESTIGACIONES | NP | 0% | 821190411 — SERVICIOS DE ASESORAMIENTO Y REPRESENTACION JURIDICOS EN PRO
821190421 | ASESORAMIENTO JURÍDICO RELATIVO A OTRAS ESFERAS DE DERECHO,COMO DERECHO INDÍGENA,PLURALISMO | NP | 0% | 821190421 — ASESORAMIENTO JURÍDICO RELATIVO A OTRAS ESFERAS DE DERECHO,C
821190511 | SERVICIOS DE ASESORAMIENTO Y REPRESENTACION JURIDICOS EN PROCEDIMIENTOS JUDICIALES RELATIVOS A OTROS TRABAJOS PARA LA PREPARACION DE UN CASO (POR EJEMPLO, BUSQUEDA DE REFERENCIAS JURIDICAS, ENTREVISTAS DE TESTIGOS, EXAMEN DE INFORMES DE LA POLICIA Y OTRO | NP | 0% | 821190511 — SERVICIOS DE ASESORAMIENTO Y REPRESENTACION JURIDICOS EN PRO
821190611 | REALIZACION DE LA LABOR POSTJUDICIAL EN RELACION CON RAMAS DEL DERECHO SERVICIOS DE ASESORAMIENTO Y REPRESENTACION JURIDICOS EN PROCEDIMIENTOS JUDICIALES RELATIVOS A OTRAS ESFERAS DEL DERECHO COMO DERECHO PENAL | NP | 0% | 821190611 — REALIZACION DE LA LABOR POSTJUDICIAL EN RELACION CON RAMAS D
821190711 | CONSULTORIA EN SISTEMAS DE INFORMACION JURIDICA | NP | 0% | 821190711 — CONSULTORIA EN SISTEMAS DE INFORMACION JURIDICA
821190721 | CONSULTORIA LEGAL EN TEMAS DE PARTICIPACIÓN CIUDADANA, CONTROL SOCIAL, RENDICION DE CUENTAS, ETC. | NP | 0% | 821190721 — CONSULTORIA LEGAL EN TEMAS DE PARTICIPACIÓN CIUDADANA, CONTR
821200011 | SERVICIOS DE REPRESENTACION Y ASESORAMIENTO JURIDICOS DURANTE EL PROCESO DE LITIGIO, Y SERVICIOS DE REDACCION DE DOCUMENTACION JURIDICA EN RELACION CON PROCEDIMIENTOS LEGALES. GENERALMENTE ESTO INVOLUCRA LA REPRESENTACION DE UN CLIENTE ANTE UN ORGANO LEGA | NP | 0% | 821200011 — SERVICIOS DE REPRESENTACION Y ASESORAMIENTO JURIDICOS DURANT
821200111 | DEFENSA DE UN CASO ANTE ORGANOS AUTORIZADOS DISTINTOS DE LOS TRIBUNALES SERVICIOS DE ASESORAMIENTO Y REPRESENTACION JURIDICOS EN PROCEDIMIENTOS ADMINISTRATIVOS DE TRIBUNALES, JUNTAS, ETC. NO JUDICIALES | NP | 0% | 821200111 — DEFENSA DE UN CASO ANTE ORGANOS AUTORIZADOS DISTINTOS DE LOS
821200211 | SERVICIOS DE ASESORAMIENTO Y REPRESENTACION JURIDICOS EN PROCEDIMIENTOS ADMINISTRATIVOS DE TRIBUNALES, JUNTAS, O DE LABOR JURIDICA CONEXA: | NP | 0% | 821200211 — SERVICIOS DE ASESORAMIENTO Y REPRESENTACION JURIDICOS EN PRO
821200311 | SERVICIOS DE ASESORAMIENTO Y REPRESENTACION JURIDICOS EN PROCEDIMIENTOS ADMINISTRATIVOS DE TRIBUNALES, JUNTAS, ETC. NO JUDICIALES, DE INVESTIGACIONES | NP | 0% | 821200311 — SERVICIOS DE ASESORAMIENTO Y REPRESENTACION JURIDICOS EN PRO
821200411 | OTROS TRABAJOS DE PREPARACION DE UN CASO NO JUDICIAL (POR EJEMPLO, CONSULTA DE DOCUMENTACION JURIDICA, ENTREVISTAS CON TESTIGOS, EXAMENES DE INFORMES) Y EJECUCION DE LA LABOR POSTJUDICIAL | NP | 0% | 821200411 — OTROS TRABAJOS DE PREPARACION DE UN CASO NO JUDICIAL (POR EJ
821300011 | SERVICIOS DE ASESORAMIENTO Y REPRESENTACION JURIDICOS EN PROCEDIMIENTOS ADMINISTRATIVOS DE TRIBUNALES, JUNTAS, ETC. NO JUDICIALES, DE CONSULTORIA RELACIONADOS CON PATENTES, MARCAS REGISTRADAS Y DERECHOS DE AUTOR | NP | 0% | 821300011 — SERVICIOS DE ASESORAMIENTO Y REPRESENTACION JURIDICOS EN PRO
821300111 | SERVICIOS DE ASESORAMIENTO Y REPRESENTACION JURIDICOS EN PROCEDIMIENTOS ADMINISTRATIVOS DE TRIBUNALES, JUNTAS, ETC. NO JUDICIALES, DE CERTIFICACION, REDACCION Y PREPARACION RELACIONADOS CON PATENTES Y DERECHOS DE AUTOR | NP | 0% | 821300111 — SERVICIOS DE ASESORAMIENTO Y REPRESENTACION JURIDICOS EN PRO
821300211 | SERVICIOS DE ASESORAMIENTO Y REPRESENTACION JURIDICOS EN PROCEDIMIENTOS ADMINISTRATIVOS DE TRIBUNALES, JUNTAS, ETC. NO JUDICIALES, DE DIVERSOS SERVICIOS JURIDICOS CONEXOS, INCLUIDA LA LABOR DE ASESORAMIENTO Y LA EJECUCION DE DIVERSAS TAREAS NECESARIAS P | NP | 0% | 821300211 — SERVICIOS DE ASESORAMIENTO Y REPRESENTACION JURIDICOS EN PRO
821300311 | SERVICIOS DE ASESORAMIENTO Y REPRESENTACION JURIDICOS EN PROCEDIMIENTOS ADMINISTRATIVOS DE TRIBUNALES, JUNTAS, ETC. NO JUDICIALES, DE CERTIFICACION, REDACCION Y PREPARACION RELACIONADOS CON DOCUMENTOS JURIDICOS DIFERENTES DE LAS PATENTES Y LOS DERECHOS | NP | 0% | 821300311 — SERVICIOS DE ASESORAMIENTO Y REPRESENTACION JURIDICOS EN PRO
821300411 | SERVICIOS DE ASESORAMIENTO Y REPRESENTACION JURIDICOS EN PROCEDIMIENTOS ADMINISTRATIVOS DE TRIBUNALES, JUNTAS, ETC. NO JUDICIALES, DE DIVERSOS SERVICIOS JURIDICOS CONEXOS, INCLUIDA LA PRESTACION DE ASESORAMIENTO Y LA EJECUCION DE DIVERSAS TAREAS NECESA | NP | 0% | 821300411 — SERVICIOS DE ASESORAMIENTO Y REPRESENTACION JURIDICOS EN PRO
821300511 | SERVICIOS DE ASESORAMIENTO Y REPRESENTACION JURIDICOS EN PROCEDIMIENTOS ADMINISTRATIVOS DE TRIBUNALES, JUNTAS, ETC. NO JUDICIALES, REDACCION DE TESTAMENTOS, CONTRATOS DE MATRIMONIO, CONTRATOS COMERCIALES, ESTATUTOS DE SOCIEDADES, ETC. | NP | 0% | 821300511 — SERVICIOS DE ASESORAMIENTO Y REPRESENTACION JURIDICOS EN PRO
821910011 | SERVICIOS DE ASISTENCIA QUE INCLUYEN EL ARBITRAJE O LA NEGOCIACION PARA RESOLVER CONTROVERSIAS ENTRE LOS TRABAJADORES Y LA ADMINISTRACION, ENTRE EMPRESAS O ENTRE PERSONAS | NP | 0% | 821910011 — SERVICIOS DE ASISTENCIA QUE INCLUYEN EL ARBITRAJE O LA NEGOC
821910021 | DERECHOS DE PASO PARA LINEAS DE TRANSMISIÓN MAYORES A 69 KV | NP | 0% | 821910021 — DERECHOS DE PASO PARA LINEAS DE TRANSMISIÓN MAYORES A 69 KV
821990011 | SERVICIOS RELACIONADOS CON LOS DEPOSITOS DE GARANTIA INMOBILIARIA Y CON LA LIQUIDACION DE BIENES RAICES | NP | 0% | 821990011 — SERVICIOS RELACIONADOS CON LOS DEPOSITOS DE GARANTIA INMOBIL
822110011 | SERVICIOS DE EXAMEN DE REGISTROS CONTABLES Y OTROS DOCUMENTOS COMPLEMENTARIOS DE UNA ORGANIZACION A FIN DE PODER OPINAR SI LAS CUENTAS FINANCIERAS DE LA ORGANIZACION EXPONEN CON IMPARCIALIDAD LA POSICION DE LA ORGANIZACION EN UNA FECHA DETERMINADA Y LOS R | NP | 0% | 822110011 — SERVICIOS DE EXAMEN DE REGISTROS CONTABLES Y OTROS DOCUMENTO
822110111 | SERVICIOS DE AUDITORIA EXTERNA Y COMISARIOS | NP | 0% | 822110111 — SERVICIOS DE AUDITORIA EXTERNA Y COMISARIOS
822110112 | SERVICIOS DE AUDITORIA INTERNA | NP | 0% | 822110112 — SERVICIOS DE AUDITORIA INTERNA
822120011 | SERVICIOS DE EXAMEN DE CUENTAS FINANCIERAS ANUALES Y PROVISIONALES Y OTRA INFORMACION CONTABLE. EL ALCANCE DEL EXAMEN ES INFERIOR AL DE UNA AUDITORIA, Y POR LO TANTO EL NIVEL DE SEGURIDAD QUE DA ES INFERIOR | NP | 0% | 822120011 — SERVICIOS DE EXAMEN DE CUENTAS FINANCIERAS ANUALES Y PROVISI
822130011 | SERVICIOS DE RECOPILACION DE ESTADOS FINANCIEROS A BASE DE INFORMACIONES FACILITADAS POR EL CLIENTE. NO SE DA NINGUNA SEGURIDAD ACERCA DE LA EXACTITUD DE LOS CONSIGUIENTES RESULTADOS | NP | 0% | 822130011 — SERVICIOS DE RECOPILACION DE ESTADOS FINANCIEROS A BASE DE I
822130111 | SERVICIOS DE PREPARACION DE DECLARACIONES DE IMPUESTOS DE SOCIEDADES, CUANDO SE FACILITAN AL MISMO TIEMPO QUE LA PREPARACION DE ESTADOS FINANCIEROS A CAMBIO DE UN MISMO HONORARIO, CLASIFICADOS AQUI | NP | 0% | 822130111 — SERVICIOS DE PREPARACION DE DECLARACIONES DE IMPUESTOS DE SO
822130211 | SERVICIOS DE PREPARACION DE ESTADOS FINANCIEROS CON RECOPILACION DE ESTADOS DE INGRESOS, HOJAS DE BALANCE, ETC. | NP | 0% | 822130211 — SERVICIOS DE PREPARACION DE ESTADOS FINANCIEROS CON RECOPILA
822130311 | SERVICIOS DE PREPARACION DE ESTADOS FINANCIEROS COMO ANALISIS DE HOJAS DE BALANCE, ETC. | NP | 0% | 822130311 — SERVICIOS DE PREPARACION DE ESTADOS FINANCIEROS COMO ANALISI
822190011 | OTROS SERVICIOS CONTABLES COMO CERTIFICADOS, VALORACIONES, SERVICIOS DE PREPARACION DE ESTADOS PROFORMA, ETC. | NP | 0% | 822190011 — OTROS SERVICIOS CONTABLES COMO CERTIFICADOS, VALORACIONES, S
822200011 | SERVICIOS DE CONTABILIDAD QUE CONSISTEN EN CLASIFICAR Y REGISTRAR TRANSACCIONES COMERCIALES EN TERMINOS DE DINERO O CUALQUIER UNIDAD DE MEDICION EN LOS LIBROS CONTABLES | NP | 0% | 822200011 — SERVICIOS DE CONTABILIDAD QUE CONSISTEN EN CLASIFICAR Y REGI
823100011 | SERVICIOS DE PLANIFICACION Y CONSULTORIA SOBRE IMPUESTOS DE SOCIEDADES | NP | 0% | 823100011 — SERVICIOS DE PLANIFICACION Y CONSULTORIA SOBRE IMPUESTOS DE
823200011 | PREPARACION DE DECLARACIONES PARA TODA CLASE DE IMPUESTOS (POR EJEMPLO EL IVA) | NP | 0% | 823200011 — PREPARACION DE DECLARACIONES PARA TODA CLASE DE IMPUESTOS (P
823300011 | SERVICIOS DE PLANIFICACION Y PREPARACION DE IMPUESTOS PARA EMPRESAS NO CONSTITUIDAS EN SOCIEDAD | NP | 0% | 823300011 — SERVICIOS DE PLANIFICACION Y PREPARACION DE IMPUESTOS PARA E
823300111 | SERVICIOS DE PLANIFICACION Y PREPARACION DE IMPUESTOS PARA PERSONAS PARTICULARES | NP | 0% | 823300111 — SERVICIOS DE PLANIFICACION Y PREPARACION DE IMPUESTOS PARA P
824000011 | PRESTACION DE ASESORAMIENTO Y ASISTENCIA A LA ADMINISTRACION Y/O A LOS ACREEDORES DE EMPRESAS INSOLVENTES Y/O ACTUAR DE SINDICO O FIDEICOMISARIO EN CASO DE BANCARROTA | NP | 0% | 824000011 — PRESTACION DE ASESORAMIENTO Y ASISTENCIA A LA ADMINISTRACION
831110011 | SERVICIOS DE ASISTENCIA OPERACIONALES DE ORIENTACION Y DE ASESORAMIENTO EN RELACION CON LA ESTRATEGIA Y NORMATIVA DE SOCIEDADES Y CON LA PLANIFICACION ESTRUCTURACION Y SUS ACTUACIONES DE CONSULTORIA EN MATERIA DE GESTION GENERAL PUEDEN INCLUIR UNA O MAS D | NP | 0% | 831110011 — SERVICIOS DE ASISTENCIA OPERACIONALES DE ORIENTACION Y DE AS
831110012 | SERVICIOS DE ASISTENCIA OPERACIONALES DE ORIENTACION Y DE ASESORAMIENTO EN COMUNICACION ESTRATEGICA | NP | 0% | 831110012 — SERVICIOS DE ASISTENCIA OPERACIONALES DE ORIENTACION Y DE AS
831110111 | SERVICIOS DE ASISTENCIA OPERACIONALES DE ORIENTACION Y DE ASESORAMIENTO EN RELACION CON LA ESTRATEGIA Y NORMATIVA DE SOCIEDADES Y CON LA PLANIFICACION ESTRUCTURACION Y SUS ACTUACIONES DE CONSULTORIA EN MATERIA DE GESTION GENERAL INCLUYE LA ORGANIZACION JU | NP | 0% | 831110111 — SERVICIOS DE ASISTENCIA OPERACIONALES DE ORIENTACION Y DE AS
831110121 | SERVICIOS DE CONSULTORIA EN CONTRATACION PUBLICA | NP | 0% | 831110121 — SERVICIOS DE CONSULTORIA EN CONTRATACION PUBLICA
831110122 | SERVICIOS DE CONSULTORIA PARA ELABORACION DE NORMATIVA JURIDICA PUBLICA | NP | 0% | 831110122 — SERVICIOS DE CONSULTORIA PARA ELABORACION DE NORMATIVA JURID
831110131 | CONSULTORIA EN ADMINISTRACION DE PERSONAL | NP | 0% | 831110131 — CONSULTORIA EN ADMINISTRACION DE PERSONAL
831110211 | SERVICIOS DE ASISTENCIA OPERACIONALES DE ORIENTACION Y DE ASESORAMIENTO EN RELACION CON LA ESTRATEGIA Y NORMATIVA DE SOCIEDADES Y CON LA PLANIFICACION ESTRUCTURACION Y SUS ACTUACIONES DE CONSULTORIA EN MATERIA DE GESTION GENERAL INCLUYE LAS PLANES DE ESTR | NP | 0% | 831110211 — SERVICIOS DE ASISTENCIA OPERACIONALES DE ORIENTACION Y DE AS
831110212 | SERVICIOS DE CONSULTORIA EN PLANIFICACION REGIONAL Y ESTADO SOCIO ECONOMICO | NP | 0% | 831110212 — SERVICIOS DE CONSULTORIA EN PLANIFICACION REGIONAL Y ESTADO
831110311 | SERVICIOS DE ASISTENCIA OPERACIONALES DE ORIENTACION Y DE ASESORAMIENTO EN RELACION CON LA ESTRATEGIA Y NORMATIVA DE SOCIEDADES Y CON LA PLANIFICACION ESTRUCTURACION Y SUS ACTUACIONES DE CONSULTORIA EN MATERIA DE GESTION GENERAL INCLUYE LA DEFINICION DE | NP | 0% | 831110311 — SERVICIOS DE ASISTENCIA OPERACIONALES DE ORIENTACION Y DE AS
831110411 | SERVICIOS DE ASISTENCIA OPERACIONALES DE ORIENTACION Y DE ASESORAMIENTO EN RELACION CON LA ESTRATEGIA Y NORMATIVA DE SOCIEDADES Y CON LA PLANIFICACION ESTRUCTURACION Y SUS ACTUACIONES DE CONSULTORIA EN MATERIA DE GESTION GENERAL INCLUYE LA PREPARACION DE | NP | 0% | 831110411 — SERVICIOS DE ASISTENCIA OPERACIONALES DE ORIENTACION Y DE AS
831110511 | SERVICIOS DE ASISTENCIA OPERACIONALES DE ORIENTACION Y DE ASESORAMIENTO EN RELACION CON LA ESTRATEGIA Y NORMATIVA DE SOCIEDADES Y CON LA PLANIFICACION ESTRUCTURACION Y SUS ACTUACIONES DE CONSULTORIA EN MATERIA DE GESTION GENERAL INCLUYE PLANES DE CAMBIO | NP | 0% | 831110511 — SERVICIOS DE ASISTENCIA OPERACIONALES DE ORIENTACION Y DE AS
831110611 | SERVICIOS DE ASISTENCIA OPERACIONALES DE ORIENTACION Y DE ASESORAMIENTO EN RELACION CON LA ESTRATEGIA Y NORMATIVA DE SOCIEDADES Y CON LA PLANIFICACION ESTRUCTURACION Y SUS ACTUACIONES DE CONSULTORIA EN MATERIA DE GESTION GENERAL INCLUYE LA AUDITORIA DE GE | NP | 0% | 831110611 — SERVICIOS DE ASISTENCIA OPERACIONALES DE ORIENTACION Y DE AS
831110711 | SERVICIOS DE ASISTENCIA OPERACIONALES DE ORIENTACION Y DE ASESORAMIENTO EN RELACION CON LA ESTRATEGIA Y NORMATIVA DE SOCIEDADES Y CON LA PLANIFICACION ESTRUCTURACION Y SUS ACTUACIONES DE CONSULTORIA EN MATERIA DE GESTION GENERAL INCLUYE ELABORACION DE PRO | NP | 0% | 831110711 — SERVICIOS DE ASISTENCIA OPERACIONALES DE ORIENTACION Y DE AS
831110811 | SERVICIOS DE ASISTENCIA OPERACIONALES DE ORIENTACION Y DE ASESORAMIENTO EN RELACION CON LA ESTRATEGIA Y NORMATIVA DE SOCIEDADES Y CON LA PLANIFICACION ESTRUCTURACION Y SUS ACTUACIONES DE CONSULTORIA EN MATERIA DE GESTION GENERAL INCLUYE OTRAS CUESTIONES | NP | 0% | 831110811 — SERVICIOS DE ASISTENCIA OPERACIONALES DE ORIENTACION Y DE AS
831110911 | CONSULTORIA EN GESTION POR PROCESOS | NP | 0% | 831110911 — CONSULTORIA EN GESTION POR PROCESOS
831110912 | CONSULTORIA EN SISTEMAS DE INDICADORES DE GESTION | NP | 0% | 831110912 — CONSULTORIA EN SISTEMAS DE INDICADORES DE GESTION
831110913 | IMPLEMENTACION DE SISTEMAS DE GESTION INTEGRADO EN CALIDAD, AMBIENTE, SEGURIDAD Y SALUD OCUPACIONAL | NP | 0% | 831110913 — IMPLEMENTACION DE SISTEMAS DE GESTION INTEGRADO EN CALIDAD,
831110914 | AUDITORIA DE LOS SISTEMAS DE GESTION DE CALIDAD Y/O AMBIENTAL | NP | 0% | 831110914 — AUDITORIA DE LOS SISTEMAS DE GESTION DE CALIDAD Y/O AMBIENTA
831110915 | ACREDITACION A LOS LABORATORIOS DE ENSAYOS, CALIBRACIÓN Y CLÍNICOS | NP | 0% | 831110915 — ACREDITACION A LOS LABORATORIOS DE ENSAYOS, CALIBRACIÓN Y CL
831110916 | ACREDITACION ORGANISMOS DE CERTIFICACION DE SISTEMAS, PRODUCTOS Y PERSONAS | NP | 0% | 831110916 — ACREDITACION ORGANISMOS DE CERTIFICACION DE SISTEMAS, PRODUC
831110917 | ACREDITACION A ORGANISMOS DE INSPECCION DE LOS SECTORES. AGROALIMENTARIO, AMBIENTAL, INDUSTRIAL, ETC | NP | 0% | 831110917 — ACREDITACION A ORGANISMOS DE INSPECCION DE LOS SECTORES. AGR
831110921 | CONSULTORIA EN PLANIFICACION ESTRATEGICA EMPRESARIAL | NP | 0% | 831110921 — CONSULTORIA EN PLANIFICACION ESTRATEGICA EMPRESARIAL
831110922 | CONSULTORIA EN ESTRUCTURA ORGANIZACIONAL EMPRESARIAL | NP | 0% | 831110922 — CONSULTORIA EN ESTRUCTURA ORGANIZACIONAL EMPRESARIAL
831110931 | SERVICIOS DE EVALUACION DE LA CONFORMIDAD PARA CERTIFICACION DE SISTEMAS DE GESTION | NP | 0% | 831110931 — SERVICIOS DE EVALUACION DE LA CONFORMIDAD PARA CERTIFICACION
8311109310 | EVALUACION DE LA CONFORMIDAD EN SITIO DE CENTRO DE SALUD-B | NP | 0% | 8311109310 — EVALUACION DE LA CONFORMIDAD EN SITIO DE CENTRO DE SALUD-B
8311109311 | EVALUACION DE LA CONFORMIDAD EN SITIO DE CENTRO DE SALUD-C | NP | 0% | 8311109311 — EVALUACION DE LA CONFORMIDAD EN SITIO DE CENTRO DE SALUD-C
8311109312 | EVALUACION DE LA CONFORMIDAD EN SITIO DE CONSULTORIO DE ESPECIALIDAD(ES) CLINICO-QUIRURGICO | NP | 0% | 8311109312 — EVALUACION DE LA CONFORMIDAD EN SITIO DE CONSULTORIO DE ESPE
8311109313 | EVALUACION DE LA CONFORMIDAD EN SITIO DE CENTRO DE ESPECIALIDADES | NP | 0% | 8311109313 — EVALUACION DE LA CONFORMIDAD EN SITIO DE CENTRO DE ESPECIALI
8311109314 | EVALUACION DE LA CONFORMIDAD EN SITIO DE CENTRO CLINICO AMBULATORIO (HOSPITAL DEL DIA) | NP | 0% | 8311109314 — EVALUACION DE LA CONFORMIDAD EN SITIO DE CENTRO CLINICO AMBU
8311109315 | EVALUACION DE LA CONFORMIDAD EN SITIO DE CENTRO QUIRURGICO AMBULATORIO (HOSPITAL DEL DIA) | NP | 0% | 8311109315 — EVALUACION DE LA CONFORMIDAD EN SITIO DE CENTRO QUIRURGICO A
8311109316 | EVALUACION DE LA CONFORMIDAD EN SITIO DE HOSPITAL BASICO | NP | 0% | 8311109316 — EVALUACION DE LA CONFORMIDAD EN SITIO DE HOSPITAL BASICO
8311109317 | EVALUACION DE LA CONFORMIDAD EN SITIO DE HOSPITAL GENERAL | NP | 0% | 8311109317 — EVALUACION DE LA CONFORMIDAD EN SITIO DE HOSPITAL GENERAL
8311109318 | EVALUACION DE LA CONFORMIDAD EN SITIO DE CENTROS ESPECIALIZADOS | NP | 0% | 8311109318 — EVALUACION DE LA CONFORMIDAD EN SITIO DE CENTROS ESPECIALIZA
8311109319 | EVALUACION DE LA CONFORMIDAD EN SITIO DE CENTROS ESPECIALIZADOEVALUACION DE LA CONFORMIDAD EN SITIO | NP | 0% | 8311109319 — EVALUACION DE LA CONFORMIDAD EN SITIO DE CENTROS ESPECIALIZA
831110932 | SERVICIOS DE EVALUACION DE LA CONFORMIDAD PARA CERTIFICACION DE PRODUCTOS, PROCESOS Y/O SERVICIOS | NP | 0% | 831110932 — SERVICIOS DE EVALUACION DE LA CONFORMIDAD PARA CERTIFICACION
8311109320 | EVALUACION DE LA CONFORMIDAD EN SITIO DE HOSPITAL DE ESPECIALIDADES | NP | 0% | 8311109320 — EVALUACION DE LA CONFORMIDAD EN SITIO DE HOSPITAL DE ESPECIA
8311109321 | SERVICIO DE EVALUACION DE LA CONFORMIDAD IN SITU DE RESTAURANTES SUJETOS A CONTROL SANITARIO | NP | 0% | 8311109321 — SERVICIO DE EVALUACION DE LA CONFORMIDAD IN SITU DE RESTAURA
831110933 | SERVICIOS DE EVALUACION DE LA CONFORMIDAD PARA CERTIFICACION DE COMPETENCIAS LABORALES | NP | 0% | 831110933 — SERVICIOS DE EVALUACION DE LA CONFORMIDAD PARA CERTIFICACION
831110934 | EVALUACION DE LA CONFORMIDAD EN SITIO DE PUESTO DE SALUD | NP | 0% | 831110934 — EVALUACION DE LA CONFORMIDAD EN SITIO DE PUESTO DE SALUD
831110935 | EVALUACION DE LA CONFORMIDAD EN SITIO DE CONSULTORIO DE MEDICINA GENERAL | NP | 0% | 831110935 — EVALUACION DE LA CONFORMIDAD EN SITIO DE CONSULTORIO DE MEDI
831110936 | EVALUACION DE LA CONFORMIDAD EN SITIO DE CONSULTORIO ODONTOLOGICO | NP | 0% | 831110936 — EVALUACION DE LA CONFORMIDAD EN SITIO DE CONSULTORIO ODONTOL
831110937 | EVALUACION DE LA CONFORMIDAD EN SITIO DE CONSULTORIO DE OBSTETRICIA | NP | 0% | 831110937 — EVALUACION DE LA CONFORMIDAD EN SITIO DE CONSULTORIO DE OBST
831110938 | EVALUACION DE LA CONFORMIDAD EN SITIO DE CONSULTORIO DE PSICOLOGIA | NP | 0% | 831110938 — EVALUACION DE LA CONFORMIDAD EN SITIO DE CONSULTORIO DE PSIC
831110939 | EVALUACION DE LA CONFORMIDAD EN SITIO DE CENTRO DE SALUD-A | NP | 0% | 831110939 — EVALUACION DE LA CONFORMIDAD EN SITIO DE CENTRO DE SALUD-A
831110941 | SERVICIOS DE INSPECCION EN EL SECTOR INDUSTRIAL | NP | 0% | 831110941 — SERVICIOS DE INSPECCION EN EL SECTOR INDUSTRIAL
831110942 | SERVICIOS DE INSPECCION EN EL SECTOR AGROALIMENTARIO | NP | 0% | 831110942 — SERVICIOS DE INSPECCION EN EL SECTOR AGROALIMENTARIO
831110943 | SERVICIOS DE INSPECCION EN EL SECTOR AMBIENTAL | NP | 0% | 831110943 — SERVICIOS DE INSPECCION EN EL SECTOR AMBIENTAL
831110944 | SERVICIOS DE INSPECCION EN EL SECTOR HIDROCARBURIFERO | NP | 0% | 831110944 — SERVICIOS DE INSPECCION EN EL SECTOR HIDROCARBURIFERO
831110945 | SERVICIOS DE INSPECCION EN LA PRESTACION DE SERVICIOS PUBLICOS O PRIVADOS | NP | 0% | 831110945 — SERVICIOS DE INSPECCION EN LA PRESTACION DE SERVICIOS PUBLIC
831110951 | SERVICIOS DE LABORATORIOS DE ENSAYO | NP | 0% | 831110951 — SERVICIOS DE LABORATORIOS DE ENSAYO
831110952 | SERVICIOS DE LABORATORIOS DE CALIBRACION | NP | 0% | 831110952 — SERVICIOS DE LABORATORIOS DE CALIBRACION
831120011 | SERVICIOS DE ASISTENCIA EN MATERIA DE ASESORAMIENTO, ORIENTACION Y OPERACIONALES RELATIVOS A LAS ESFERAS DE DECISION DE CARACTER FINANCIERO, COMO CAPITAL DE EXPLOTACION Y GESTION DE LA LIQUIDEZ, DETERMINACION DE UNA ESTRUCTURA DE CAPITAL APROPIADA | NP | 0% | 831120011 — SERVICIOS DE ASISTENCIA EN MATERIA DE ASESORAMIENTO, ORIENTA
831120111 | SERVICIOS DE ASISTENCIA EN MATERIA DE ASESORAMIENTO, ORIENTACION Y OPERACIONALES RELATIVOS A LAS ESFERAS DE DECISION DE CARACTER FINANCIERO, COMO, ANALISIS DE LAS PROPUESTAS DE INVERSION DE CAPITAL | NP | 0% | 831120111 — SERVICIOS DE ASISTENCIA EN MATERIA DE ASESORAMIENTO, ORIENTA
831120211 | SERVICIOS DE ASISTENCIA EN MATERIA DE ASESORAMIENTO, ORIENTACION Y OPERACIONALES RELATIVOS A LAS ESFERAS DE DECISION DE CARACTER FINANCIERO, COMO, GESTION DE SISTEMAS DE CONTABILIDAD Y DE CONTROLES PRESUPUESTARIOS | NP | 0% | 831120211 — SERVICIOS DE ASISTENCIA EN MATERIA DE ASESORAMIENTO, ORIENTA
831120311 | SERVICIOS DE ASISTENCIA EN MATERIA DE ASESORAMIENTO, ORIENTACION Y OPERACIONALES RELATIVOS A LAS ESFERAS DE DECISION DE CARACTER FINANCIERO, COMO VALORACION DE LA SOCIEDAD ANTES DE UNA FUSION Y/O UNA ADQUISICION, ETC., EXCEPTO LOS SERVICIOS DE ASESORAMIE | NP | 0% | 831120311 — SERVICIOS DE ASISTENCIA EN MATERIA DE ASESORAMIENTO, ORIENTA
831130011 | SERVICIOS DE ASISTENCIA DE ASESORAMIENTO, ORIENTACION Y OPERACIONALES RELATIVOS A LA GESTION DE LOS RECURSOS HUMANOS DE UNA ORGANIZACION. LAS FUNCIONES DE CONSULTORIA EN MATERIA DE RECURSOS HUMANOS PUEDEN INCLUIR LA ACTIVIDAD DE AUDITORIA DE LA FUNCION | NP | 0% | 831130011 — SERVICIOS DE ASISTENCIA DE ASESORAMIENTO, ORIENTACION Y OPER
831130111 | SERVICIOS DE ASISTENCIA DE ASESORAMIENTO, ORIENTACION Y OPERACIONALES RELATIVOS A LA GESTION DE LOS RECURSOS HUMANOS DE UNA ORGANIZACION. LAS FUNCIONES DE CONSULTORIA EN MATERIA DE RECURSOS HUMANOS PUEDEN INCLUIR LA ACTIVIDAD DE PERFECCIONAMIENTO DE LOS R | NP | 0% | 831130111 — SERVICIOS DE ASISTENCIA DE ASESORAMIENTO, ORIENTACION Y OPER
831130112 | CONSULTORIA PARA PLAN DE CARRERA Y DESARROLO PROFESIONAL | NP | 0% | 831130112 — CONSULTORIA PARA PLAN DE CARRERA Y DESARROLO PROFESIONAL
831130113 | CONSULTORIA PARA EL DESARROLLO DEL PERSONAL POR COMPETENCIAS | NP | 0% | 831130113 — CONSULTORIA PARA EL DESARROLLO DEL PERSONAL POR COMPETENCIAS
831130121 | SERVICIOS DE CONSULTORIA EN DISCAPACIDAD Y MOVILIDAD REDUCIDA | NP | 0% | 831130121 — SERVICIOS DE CONSULTORIA EN DISCAPACIDAD Y MOVILIDAD REDUCID
831140011 | SERVICIOS DE ASISTENCIA DE ASESORAMIENTO ORIENTACION Y OPERACIONALES RELATIVOS A LA ESTRATEGIA DE COMERCIALIZACION Y AL DESARROLLO DE LAS OPERACIONES DE COMERCIALIZACION DE UNA ORGANIZACION. LAS FUNCIONES DE CONSULTORIA EN MATERIA DE COMERCIALIZACION INCL | NP | 0% | 831140011 — SERVICIOS DE ASISTENCIA DE ASESORAMIENTO ORIENTACION Y OPERA
831140311 | SERVICIOS DE ASISTENCIA DE ASESORAMIENTO ORIENTACION Y OPERACIONALES RELATIVOS A LA ESTRATEGIA DE COMERCIALIZACION Y AL DESARROLLO DE LAS OPERACIONES DE COMERCIALIZACION DE UNA ORGANIZACION. LAS FUNCIONES DE CONSULTORIA EN MATERIA DE COMERCIALIZACION INC | NP | 0% | 831140311 — SERVICIOS DE ASISTENCIA DE ASESORAMIENTO ORIENTACION Y OPERA
831150011 | SERVICIOS DE ASISTENCIA DE ASESORAMIENTO ORIENTACION Y OPERACIONALES RELATIVOS A METODOS PARA MEJORAR LA PRODUCTIVIDAD REDUCIR LOS GASTOS DE PRODUCCION. LAS FUNCIONES DE CONSULTORIA EN MATERIA DE PRODUCCION PUEDEN INCLUIR UNA O MAS DE LAS SIGUIENTES ACTI | NP | 0% | 831150011 — SERVICIOS DE ASISTENCIA DE ASESORAMIENTO ORIENTACION Y OPERA
831150111 | SERVICIOS DE ASISTENCIA DE ASESORAMIENTO ORIENTACION Y OPERACIONALES RELATIVOS A METODOS PARA MEJORAR LA PRODUCTIVIDAD REDUCIR LOS GASTOS DE PRODUCCION. LAS FUNCIONES DE CONSULTORIA EN MATERIA DE PRODUCCION INCLUYE LA GESTION Y CONTROL DE INVENTARIOS | NP | 0% | 831150111 — SERVICIOS DE ASISTENCIA DE ASESORAMIENTO ORIENTACION Y OPERA
831150112 | LEVANTAMIENTO DE INVENTARIOS Y CODIFICACION | NP | 0% | 831150112 — LEVANTAMIENTO DE INVENTARIOS Y CODIFICACION
831150211 | SERVICIOS DE ASISTENCIA DE ASESORAMIENTO ORIENTACION Y OPERACIONALES RELATIVOS A METODOS PARA MEJORAR LA PRODUCTIVIDAD REDUCIR LOS GASTOS DE PRODUCCION. LAS FUNCIONES DE CONSULTORIA EN MATERIA DE PRODUCCION INCLUYE LAS NORMAS DE CONTROL DE LA CALIDAD | NP | 0% | 831150211 — SERVICIOS DE ASISTENCIA DE ASESORAMIENTO ORIENTACION Y OPERA
831150311 | SERVICIOS DE ASISTENCIA DE ASESORAMIENTO ORIENTACION Y OPERACIONALES RELATIVOS A METODOS PARA MEJORAR LA PRODUCTIVIDAD REDUCIR LOS GASTOS DE PRODUCCION. LAS FUNCIONES DE CONSULTORIA EN MATERIA DE PRODUCCION INCLUYE LOS ESTUDIOS DE TIEMPO Y MOVIMIENTO | NP | 0% | 831150311 — SERVICIOS DE ASISTENCIA DE ASESORAMIENTO ORIENTACION Y OPERA
831150411 | SERVICIOS DE ASISTENCIA DE ASESORAMIENTO ORIENTACION Y OPERACIONALES RELATIVOS A METODOS PARA MEJORAR LA PRODUCTIVIDAD REDUCIR LOS GASTOS DE PRODUCCION. LAS FUNCIONES DE CONSULTORIA EN MATERIA DE PRODUCCION INCLUYE LOS, METODOS LABORALES Y DE TRABAJO | NP | 0% | 831150411 — SERVICIOS DE ASISTENCIA DE ASESORAMIENTO ORIENTACION Y OPERA
831150511 | SERVICIOS DE ASISTENCIA DE ASESORAMIENTO ORIENTACION Y OPERACIONALES RELATIVOS A METODOS PARA MEJORAR LA PRODUCTIVIDAD REDUCIR LOS GASTOS DE PRODUCCION. LAS FUNCIONES DE CONSULTORIA EN MATERIA DE PRODUCCION INCLUYE LAS NORMAS DE RENDIMIENTO | NP | 0% | 831150511 — SERVICIOS DE ASISTENCIA DE ASESORAMIENTO ORIENTACION Y OPERA
831150611 | SERVICIOS DE ASISTENCIA DE ASESORAMIENTO ORIENTACION Y OPERACIONALES RELATIVOS A METODOS PARA MEJORAR LA PRODUCTIVIDAD REDUCIR LOS GASTOS DE PRODUCCION. LAS FUNCIONES DE CONSULTORIA EN MATERIA DE PRODUCCION INCLUYE LAS, NORMAS DE SEGURIDAD | NP | 0% | 831150611 — SERVICIOS DE ASISTENCIA DE ASESORAMIENTO ORIENTACION Y OPERA
831150621 | GESTION DE RIESGOS LABORALES | NP | 0% | 831150621 — GESTION DE RIESGOS LABORALES
831150622 | GESTION DE RIESGOS ERGONOMICOS | NP | 0% | 831150622 — GESTION DE RIESGOS ERGONOMICOS
831150623 | CONSULTORIA DE SISTEMAS DE SEGURIDAD INDUSTRIAL | NP | 0% | 831150623 — CONSULTORIA DE SISTEMAS DE SEGURIDAD INDUSTRIAL
831150624 | CONSULTORIA DE SISTEMAS CONTRA INCENDIOS | NP | 0% | 831150624 — CONSULTORIA DE SISTEMAS CONTRA INCENDIOS
831150711 | SERVICIOS DE ASISTENCIA DE ASESORAMIENTO ORIENTACION Y OPERACIONALES RELATIVOS A METODOS PARA MEJORAR LA PRODUCTIVIDAD REDUCIR LOS GASTOS DE PRODUCCION. LAS FUNCIONES DE CONSULTORIA EN MATERIA DE PRODUCCION INCLUYE LA GESTION DE LA LABOR DE DIRECCION E | NP | 0% | 831150711 — SERVICIOS DE ASISTENCIA DE ASESORAMIENTO ORIENTACION Y OPERA
831150811 | SERVICIOS DE ASISTENCIA DE ASESORAMIENTO ORIENTACION Y OPERACIONALES RELATIVOS A METODOS PARA MEJORAR LA PRODUCTIVIDAD REDUCIR LOS GASTOS DE PRODUCCION. LAS FUNCIONES DE CONSULTORIA EN MATERIA DE PRODUCCION INCLUYE LA, PLANIFICACION Y DISENO Y OTRAS CUE | NP | 0% | 831150811 — SERVICIOS DE ASISTENCIA DE ASESORAMIENTO ORIENTACION Y OPERA
831150911 | SERVICIOS DE ASISTENCIA DE ASESORAMIENTO ORIENTACION Y OPERACIONALES RELATIVOS A METODOS PARA MEJORAR LA PRODUCTIVIDAD REDUCIR LOS GASTOS DE PRODUCCION. LAS FUNCIONES DE CONSULTORIA EN MATERIA DE PRODUCCION INCLUYE LOS, SERVICIOS PRESTADOS POR AGRONOMOS | NP | 0% | 831150911 — SERVICIOS DE ASISTENCIA DE ASESORAMIENTO ORIENTACION Y OPERA
831190011 | SERVICIOS DE CONSULTORIA LOGISTICA | NP | 0% | 831190011 — SERVICIOS DE CONSULTORIA LOGISTICA
831190021 | CERTIFICACION DE SSITEMAS DE GESTION | NP | 0% | 831190021 — CERTIFICACION DE SSITEMAS DE GESTION
831190031 | GESTION HOSTITALARIA | NP | 0% | 831190031 — GESTION HOSTITALARIA
831190041 | SERVICIOS DE INSPECCIÓN, VERIFICACIÓN Y CERTIFICACIÓN DE BIENES | NP | 0% | 831190041 — SERVICIOS DE INSPECCIÓN, VERIFICACIÓN Y CERTIFICACIÓN DE BIE
831210011 | SERVICIOS DE ASISTENCIA DE ASESORAMIENTO ORIENTACION Y OPERACIONALES RELATIVOS A METODOS PARA MEJORAR LA IMAGEN Y LAS RELACIONES DE UNA ORGANIZACION O DE UNA PERSONA PARTICULAR CON EL PUBLICO EN GENERAL EL GOBIERNO LOS ELECTORES LOS ACCIONISTAS Y OTROS | NP | 0% | 831210011 — SERVICIOS DE ASISTENCIA DE ASESORAMIENTO ORIENTACION Y OPERA
831290011 | SERVICIOS DE DESARROLLO REGIONALES, INDUSTRIALES O DE TURISMO | NP | 0% | 831290011 — SERVICIOS DE DESARROLLO REGIONALES, INDUSTRIALES O DE TURISM
831290012 | CONSULTORIA DE TURISMO | NP | 0% | 831290012 — CONSULTORIA DE TURISMO
831310011 | SERVICIOS DE CONSULTORIA DEL MEDIO AMBIENTE | NP | 0% | 831310011 — SERVICIOS DE CONSULTORIA DEL MEDIO AMBIENTE
8313100110 | ESTUDIOS EN DERECHO AMBIENTAL | NP | 0% | 8313100110 — ESTUDIOS EN DERECHO AMBIENTAL
8313100111 | ESTUDIOS DE COMPONENTE BIOTICO | NP | 0% | 8313100111 — ESTUDIOS DE COMPONENTE BIOTICO
8313100112 | GESTION DE RIESGOS QUIMICOS | NP | 0% | 8313100112 — GESTION DE RIESGOS QUIMICOS
8313100113 | GESTION DE RIESGOS BIOLOGICOS | NP | 0% | 8313100113 — GESTION DE RIESGOS BIOLOGICOS
8313100114 | FISCALIZACIÓN AMBIENTAL PARA LINEAS DE TRANSMISIÓN MAYORES A 69 KV | NP | 0% | 8313100114 — FISCALIZACIÓN AMBIENTAL PARA LINEAS DE TRANSMISIÓN MAYORES A
8313100115 | SISTEMA DE GESTIÓN AMBIENTAL Y VERIFICACIÓN | NP | 0% | 8313100115 — SISTEMA DE GESTIÓN AMBIENTAL Y VERIFICACIÓN
8313100116 | ESTUDIO DE RESTAURACION ARQUITECTONICA | NP | 0% | 8313100116 — ESTUDIO DE RESTAURACION ARQUITECTONICA
8313100117 | ESTUDIO DE RESTAURACION DE BIENES CULTURABLES MUEBLES | NP | 0% | 8313100117 — ESTUDIO DE RESTAURACION DE BIENES CULTURABLES MUEBLES
8313100118 | ESTUDIO MUSEOLOGICO | NP | 0% | 8313100118 — ESTUDIO MUSEOLOGICO
8313100119 | ESTUDIO MUSEOGRAFICO | NP | 0% | 8313100119 — ESTUDIO MUSEOGRAFICO
831310012 | ESTUDIO DE IMPACTO AMBIENTAL | NP | 0% | 831310012 — ESTUDIO DE IMPACTO AMBIENTAL
8313100120 | ESTUDIO HISTORICO | NP | 0% | 8313100120 — ESTUDIO HISTORICO
8313100121 | ESTUDIOS DE CAPTACION Y DISTRIBUCION DE AGUA | NP | 0% | 8313100121 — ESTUDIOS DE CAPTACION Y DISTRIBUCION DE AGUA
8313100122 | ESTUDIOS HIDRODINAMICOS | NP | 0% | 8313100122 — ESTUDIOS HIDRODINAMICOS
8313100123 | CONSULTORIA ESPECIALIZADA EN MANEJO DE RESIDUOS SOLIDOS, RECICLAJE Y COMPOSTAJE DE BASURA | NP | 0% | 8313100123 — CONSULTORIA ESPECIALIZADA EN MANEJO DE RESIDUOS SOLIDOS, REC
8313100124 | SERVICIOS DE CONSULTORIA PARA OBRAS DE AGUA POTABLE Y SANEAMIENTIO | NP | 0% | 8313100124 — SERVICIOS DE CONSULTORIA PARA OBRAS DE AGUA POTABLE Y SANEAM
831310013 | AUDITORIA AMBIENTAL | NP | 0% | 831310013 — AUDITORIA AMBIENTAL
831310014 | ACTUALIZACION DE PLANES DE MANEJO AMBIENTAL | NP | 0% | 831310014 — ACTUALIZACION DE PLANES DE MANEJO AMBIENTAL
831310015 | GESTION DE RIESGOS AMBIENTALES | NP | 0% | 831310015 — GESTION DE RIESGOS AMBIENTALES
831310016 | ESTUDIOS ARQUEOLOGICOS | NP | 0% | 831310016 — ESTUDIOS ARQUEOLOGICOS
831310017 | ESTUDIOS ANTROPOLOGICOS | NP | 0% | 831310017 — ESTUDIOS ANTROPOLOGICOS
831310018 | ESTUDIOS GEOLOGICOS | NP | 0% | 831310018 — ESTUDIOS GEOLOGICOS
831310019 | ESTUDIOS HIDROLOGICOS | NP | 0% | 831310019 — ESTUDIOS HIDROLOGICOS
831310021 | CONSULTORIA EN RESPONSABILIDAD SOCIAL EMPRESARIAL | NP | 0% | 831310021 — CONSULTORIA EN RESPONSABILIDAD SOCIAL EMPRESARIAL
831310031 | SERVICIOS DE INVENTARIO Y CONTROL DE BIENES PATRIMONIALES | NP | 0% | 831310031 — SERVICIOS DE INVENTARIO Y CONTROL DE BIENES PATRIMONIALES
831390011 | SERVICIOS DE CONSULTORIA CIENTIFICA PRESTADOS POR MATEMATICOS, ESTADISTICOS, ETC. | NP | 0% | 831390011 — SERVICIOS DE CONSULTORIA CIENTIFICA PRESTADOS POR MATEMATICO
8313900211 | DISEÑO DE SISTEMAS SCADA | NP | 0% | 8313900211 — DISEÑO DE SISTEMAS SCADA
8313900212 | DISEÑO DE CONTROL INDUSTRIAL | NP | 0% | 8313900212 — DISEÑO DE CONTROL INDUSTRIAL
8313900213 | ELABORACION DE SISTEMAS DE CONTROL | NP | 0% | 8313900213 — ELABORACION DE SISTEMAS DE CONTROL
831390031 | CONSULTORIA DE TELECOMUNICACIONES | NP | 0% | 831390031 — CONSULTORIA DE TELECOMUNICACIONES
831390041 | CONSULTORIA EN INGENIERIA AEREONAUTICA | NP | 0% | 831390041 — CONSULTORIA EN INGENIERIA AEREONAUTICA
831390042 | CONSULTORIA EN INVESTIGACION Y DESARROLLO AERONAUTICO | NP | 0% | 831390042 — CONSULTORIA EN INVESTIGACION Y DESARROLLO AERONAUTICO
831390043 | CONSULTORIA DE LEGISLACION AERONAUTICA NACIONAL E INTERNACIONAL | NP | 0% | 831390043 — CONSULTORIA DE LEGISLACION AERONAUTICA NACIONAL E INTERNACIO
831390051 | SERVICIO DE CONSULTORIA DE CATASTRO DE REDES DE ALCANTARILLADO, POZOS DE REVISIÓN, SUMIDEROS, ETC | NP | 0% | 831390051 — SERVICIO DE CONSULTORIA DE CATASTRO DE REDES DE ALCANTARILLA
831390071 | SERVICIOS DE INVENTARIO Y CONTROL DE BIENES PATRIMONIALES | NP | 0% | 831390071 — SERVICIOS DE INVENTARIO Y CONTROL DE BIENES PATRIMONIALES
831390111 | SERVICIOS DE CONSULTORIA PARA SISTEMAS ELECTRICOS DE POTENCIA MAYORES A 69 KV | NP | 0% | 831390111 — SERVICIOS DE CONSULTORIA PARA SISTEMAS ELECTRICOS DE POTENCI
831390121 | SERVICIOS DE CONSULTORIA PARA SISTEMAS ELECTRICOS DE DISTRIBUCION | NP | 0% | 831390121 — SERVICIOS DE CONSULTORIA PARA SISTEMAS ELECTRICOS DE DISTRIB
831390122 | SERVICIOS DE CONSULTORIA DE TRABAJOS EN LINEAS ENERGIZADAS DE ALTA TENSION | NP | 0% | 831390122 — SERVICIOS DE CONSULTORIA DE TRABAJOS EN LINEAS ENERGIZADAS D
831390211 | INVESTIGACION ARQUEOLOGICA BASICA | NP | 0% | 831390211 — INVESTIGACION ARQUEOLOGICA BASICA
831390212 | INVESTIGACION ARQUEOLOGICA DE RESCATE | NP | 0% | 831390212 — INVESTIGACION ARQUEOLOGICA DE RESCATE
831390213 | INVESTIGACION EN COMUNICACION | NP | 0% | 831390213 — INVESTIGACION EN COMUNICACION
831390214 | INVESTIGACION EN RELACIONES INTERNACIONALES | NP | 0% | 831390214 — INVESTIGACION EN RELACIONES INTERNACIONALES
831390221 | INVESTIGACION ANTROPOLOGICA | NP | 0% | 831390221 — INVESTIGACION ANTROPOLOGICA
831390231 | INVESTIGACION SOCIOLOGICA | NP | 0% | 831390231 — INVESTIGACION SOCIOLOGICA
831390241 | INVESTIGACION HISTORICA | NP | 0% | 831390241 — INVESTIGACION HISTORICA
831390251 | INVESTIGACION EN ESTUDIOS POLITICOS | NP | 0% | 831390251 — INVESTIGACION EN ESTUDIOS POLITICOS
831390261 | INVESTIGACION EN GENERO Y DESARROLLO | NP | 0% | 831390261 — INVESTIGACION EN GENERO Y DESARROLLO
831390262 | INVESTIGACION, DOCUMENTACIÓN, PRODUCCIÓN Y DIFUSIÓN AUDIOVISUAL ACERCA DE NACIONALIDADES Y SOCIEDADE | NP | 0% | 831390262 — INVESTIGACION, DOCUMENTACIÓN, PRODUCCIÓN Y DIFUSIÓN AUDIOVIS
831390271 | INVESTIGACION EN ESTUDIOS SOCIO AMBIENTALES | NP | 0% | 831390271 — INVESTIGACION EN ESTUDIOS SOCIO AMBIENTALES
831390281 | INVESTIGACION EN ECONOMIA | NP | 0% | 831390281 — INVESTIGACION EN ECONOMIA
831390291 | INVESTIGACION EN ESTUDIO DE LA CIUDAD | NP | 0% | 831390291 — INVESTIGACION EN ESTUDIO DE LA CIUDAD
831410011 | PRESTACION DE ASESORAMIENTO Y ASISTENCIA EN CUESTIONES RELACIONADAS CON LA GESTION DE LOS RECURSOS INFORMATICOS DE LAS SOCIEDADES O INSTITUCIONES COMO LA DETERMINACION DE LAS NECESIDADES DE LA ORGANIZACION EN MATERIA INFORMATICA | NP | 0% | 831410011 — PRESTACION DE ASESORAMIENTO Y ASISTENCIA EN CUESTIONES RELAC
831410012 | SEGURIDAD DE LA INFORMACION | NP | 0% | 831410012 — SEGURIDAD DE LA INFORMACION
831410013 | SISTEMAS DE CONECTIVIDAD Y REDES LOCALES (LAN) | NP | 0% | 831410013 — SISTEMAS DE CONECTIVIDAD Y REDES LOCALES (LAN)
831410014 | SISTEMAS DE CONECTIVIDAD Y REDES EXTENDIDAS ( WAN ) | NP | 0% | 831410014 — SISTEMAS DE CONECTIVIDAD Y REDES EXTENDIDAS ( WAN )
831410111 | PRESTACION DE ASESORAMIENTO Y ASISTENCIA EN CUESTIONES RELACIONADAS CON LA GESTION DE LOS RECURSOS INFORMATICOS DE LAS SOCIEDADES O INSTITUCIONES COMO, LA PLANIFICACION DE LAS ADQUISICIONES DE LA ORGANIZACION | NP | 0% | 831410111 — PRESTACION DE ASESORAMIENTO Y ASISTENCIA EN CUESTIONES RELAC
831410211 | PRESTACION DE ASESORAMIENTO Y ASISTENCIA EN CUESTIONES RELACIONADAS CON LA GESTION DE LOS RECURSOS INFORMATICOS DE LAS SOCIEDADES O INSTITUCIONES COMO EL ASESORAMIENTO AL CLIENTE SOBRE LA ADQUISICION DE EQUIPO Y PROGRAMAS INFORMATICOS | NP | 0% | 831410211 — PRESTACION DE ASESORAMIENTO Y ASISTENCIA EN CUESTIONES RELAC
831410311 | PRESTACION DE ASESORAMIENTO Y ASISTENCIA EN CUESTIONES RELACIONADAS CON LA GESTION DE LOS RECURSOS INFORMATICOS DE LAS SOCIEDADES O INSTITUCIONES COMO, LA CONSULTORIA EN MATERIA DE SISTEMAS DE SEGURIDAD | NP | 0% | 831410311 — PRESTACION DE ASESORAMIENTO Y ASISTENCIA EN CUESTIONES RELAC
831410411 | PRESTACION DE ASESORAMIENTO Y ASISTENCIA EN CUESTIONES RELACIONADAS CON LA GESTION DE LOS RECURSOS INFORMATICOS DE LAS SOCIEDADES O INSTITUCIONES COMO LA REALIZACION DE UNA AUDITORIA SOBRE LAS OPERACIONES DE LA ORGANIZACION RELACIONADAS CON EQUIPO INFORM | NP | 0% | 831410411 — PRESTACION DE ASESORAMIENTO Y ASISTENCIA EN CUESTIONES RELAC
831410511 | PRESTACION DE ASESORAMIENTO Y ASISTENCIA EN CUESTIONES RELACIONADAS CON LA GESTION DE LOS RECURSOS INFORMATICOS DE LAS SOCIEDADES O INSTITUCIONES COMO, LOS SERVICIOS DE INTEGRACION DE SISTEMAS QUE MANTIENEN LA ESPECIALIZACION E INTEGRACION DE HARDWARE Y S | NP | 0% | 831410511 — PRESTACION DE ASESORAMIENTO Y ASISTENCIA EN CUESTIONES RELAC
831410512 | ASESORAMIENTO HARDWARE Y SOFTWARE PARA CONSOLIDACION Y ACTUALIZACION DE PLATAFORMA DE SERVIDORES | NP | 0% | 831410512 — ASESORAMIENTO HARDWARE Y SOFTWARE PARA CONSOLIDACION Y ACTUA
831410513 | SOPORTE TECNICO INFORMATICO | NP | 0% | 831410513 — SOPORTE TECNICO INFORMATICO
831410611 | CONSULTORIA EN TELECOMUNICACIONES | NP | 0% | 831410611 — CONSULTORIA EN TELECOMUNICACIONES
831420011 | ELABORACION (ANALISIS, DISENO Y PROGRAMACION) DE PROGRAMAS DE INFORMATICA | NP | 0% | 831420011 — ELABORACION (ANALISIS, DISENO Y PROGRAMACION) DE PROGRAMAS D
831420111 | ADAPTACION DE LOS PROGRAMAS DE INFORMATICA EXISTENTES | NP | 0% | 831420111 — ADAPTACION DE LOS PROGRAMAS DE INFORMATICA EXISTENTES
831420211 | PRESTACION DE ASESORAMIENTO Y ASISTENCIA EN CUESTIONES RELACIONADAS CON LOS PROGRAMAS DE INFORMATICA COMO LA REALIZACION DE ESTUDIOS DE VIABILIDAD SOBRE LA UTILIZACION DE UN SISTEMA | NP | 0% | 831420211 — PRESTACION DE ASESORAMIENTO Y ASISTENCIA EN CUESTIONES RELAC
831420311 | PRESTACION DE ASESORAMIENTO Y ASISTENCIA EN CUESTIONES RELACIONADAS CON LOS PROGRAMAS DE INFORMATICA PARA SUMINISTRO DE ESPECIFICACIONES PARA EL DISENO DE UNA BASE DE DATOS | NP | 0% | 831420311 — PRESTACION DE ASESORAMIENTO Y ASISTENCIA EN CUESTIONES RELAC
831420411 | PRESTACION DE ASESORAMIENTO Y ASISTENCIA EN CUESTIONES RELACIONADAS CON LOS PROGRAMAS DE INFORMATICA, SUMINISTRO DE CONOCIMIENTOS TECNICOS ESPECIALIZADOS PARA LA INTEGRACION DEL EQUIPO Y LOS PROGRAMAS DE INFORMATICA | NP | 0% | 831420411 — PRESTACION DE ASESORAMIENTO Y ASISTENCIA EN CUESTIONES RELAC
831420511 | PRESTACION DE ORIENTACION Y ASISTENCIA DURANTE LA FASE INICIAL DEL FUNCIONAMIENTO DE UN NUEVO SISTEMA | NP | 0% | 831420511 — PRESTACION DE ORIENTACION Y ASISTENCIA DURANTE LA FASE INICI
831420611 | PRESTACION DE ASESORAMIENTO Y ASISTENCIA EN CUESTIONES RELACIONADAS CON LOS PROGRAMAS DE INFORMATICA, SUMINISTRO DE ESPECIFICACIONES PARA EL BUEN FUNCIONAMIENTO DE UNA BASE DE DATOS, ETC. | NP | 0% | 831420611 — PRESTACION DE ASESORAMIENTO Y ASISTENCIA EN CUESTIONES RELAC
831420711 | PRESTACION DE ASESORAMIENTO Y ASISTENCIA EN CUESTIONES RELACIONADAS CON PROGRAMAS DE INFORMATICA, SUMINISTRO DE ASESORAMIENTO SOBRE PROGRAMAS DE INFORMATICA SUJETOS A DERECHOS | NP | 0% | 831420711 — PRESTACION DE ASESORAMIENTO Y ASISTENCIA EN CUESTIONES RELAC
831490011 | PRESTACION DE SERVICIOS PROFESIONALES RELACIONADOS CON LA INFORMATICA QUE NO ESTEN CLASIFICADOS EN OTRO LUGAR COMO EL DESARROLLO DE SERVICIOS PARA CONCERTAR ACUERDOS REFERENTES AL MANTENIMIENTO DEL EQUIPO | NP | 0% | 831490011 — PRESTACION DE SERVICIOS PROFESIONALES RELACIONADOS CON LA IN
831490012 | SERVICIOS DE DESARROLLO DE SOFWARE Y HARDWARE PARA EQUIPOS AUTOMATIZADOS DE CONTROL DE ACCESO | NP | 0% | 831490012 — SERVICIOS DE DESARROLLO DE SOFWARE Y HARDWARE PARA EQUIPOS A
831490111 | PRESTACION DE SERVICIOS PROFESIONALES RELACIONADOS CON LA INFORMATICA QUE NO ESTEN CLASIFICADOS EN OTRO LUGAR COMO LOS SERVICIOS DE RECUPERACION DE DATOS EN CASO DE EMERGENCIA (PROGRAMAS DE INFORMATICA) | NP | 0% | 831490111 — PRESTACION DE SERVICIOS PROFESIONALES RELACIONADOS CON LA IN
831490211 | PRESTACION DE SERVICIOS PROFESIONALES RELACIONADOS CON LA INFORMATICA QUE NO ESTEN CLASIFICADOS EN OTRO LUGAR COMO LOS SERVICIOS DE PLANIFICACION DEL FUNCIONAMIENTO | NP | 0% | 831490211 — PRESTACION DE SERVICIOS PROFESIONALES RELACIONADOS CON LA IN
831490311 | PRESTACION DE SERVICIOS PROFESIONALES RELACIONADOS CON LA INFORMATICA QUE NO ESTEN CLASIFICADOS EN OTRO LUGAR COMO LOS SERVICIOS DE ESTUDIOS Y PLANIFICACION DE LA SEGURIDAD CUALITATIVA | NP | 0% | 831490311 — PRESTACION DE SERVICIOS PROFESIONALES RELACIONADOS CON LA IN
831490411 | PRESTACION DE SERVICIOS PROFESIONALES RELACIONADOS CON LA INFORMATICA QUE NO ESTEN CLASIFICADOS EN OTRO LUGAR COMO LOS SERVICIOS DE APOYO PARA EL FUNCIONAMIENTO DEL SISTEMA | NP | 0% | 831490411 — PRESTACION DE SERVICIOS PROFESIONALES RELACIONADOS CON LA IN
831490511 | PRESTACION DE SERVICIOS PROFESIONALES RELACIONADOS CON LA INFORMATICA QUE NO ESTEN CLASIFICADOS EN OTRO LUGAR COMO LOS SERVICIOS DE SEGURIDAD CUALITATIVA DEL SISTEMA | NP | 0% | 831490511 — PRESTACION DE SERVICIOS PROFESIONALES RELACIONADOS CON LA IN
831490611 | PRESTACION DE SERVICIOS PROFESIONALES RELACIONADOS CON LA INFORMATICA QUE NO ESTEN CLASIFICADOS EN OTRO LUGAR COMO LOS SERVICIOS DE INTEGRACION DEL SISTEMA | NP | 0% | 831490611 — PRESTACION DE SERVICIOS PROFESIONALES RELACIONADOS CON LA IN
831490711 | PRESTACION DE SERVICIOS PROFESIONALES RELACIONADOS CON LA INFORMATICA QUE NO ESTEN CLASIFICADOS EN OTRO LUGAR COMO LA PRESTACION DE SERVICIOS RELACIONADOS CON LA INFORMATICA QUE NO ESTEN CLASIFICADOS EN OTRO LUGAR | NP | 0% | 831490711 — PRESTACION DE SERVICIOS PROFESIONALES RELACIONADOS CON LA IN
831500011 | SUMINISTRO DE PERSONAL PARA GESTIONAR Y OPERAR SISTEMAS INFORMATICOS PROPIEDAD DEL CLIENTE (ARRENDADOS CON O SIN OPCION DE COMPRA) SOBRE UNA BASE APLICABLE SEGUN QUE LAS INSTALACIONES SE HALLEN EN PODER DEL CLIENTE O DEL PROVEEDOR. LA POSIBLE ELABORACION | NP | 0% | 831500011 — SUMINISTRO DE PERSONAL PARA GESTIONAR Y OPERAR SISTEMAS INFO
831600011 | PRESTACION DE ASISTENCIA PARA MANTENER LOS SISTEMAS (PROGRAMAS) INFORMATICOS EN BUEN ESTADO DE FUNCIONAMIENTO. EL MANTENIMIENTO PUEDE SER CORRECTIVO O PREVENTIVO E INCLUIR SERVICIOS COMO LA PRESTACION DE ASISTENCIA PARA MANTENER LOS SISTEMAS (PROGRAMAS) I | NP | 0% | 831600011 — PRESTACION DE ASISTENCIA PARA MANTENER LOS SISTEMAS (PROGRAM
831600111 | PRESTACION DE ASISTENCIA PARA MANTENER LOS SISTEMAS (PROGRAMAS) INFORMATICOS EN BUEN ESTADO DE FUNCIONAMIENTO. EL MANTENIMIENTO PUEDE SER CORRECTIVO O PREVENTIVO E INCLUIR SERVICIOS COMO EL MEJORAMIENTO DE LOS PROGRAMAS EXISTENTES | NP | 0% | 831600111 — PRESTACION DE ASISTENCIA PARA MANTENER LOS SISTEMAS (PROGRAM
831600211 | PRESTACION DE ASISTENCIA PARA MANTENER LOS SISTEMAS (PROGRAMAS) INFORMATICOS EN BUEN ESTADO DE FUNCIONAMIENTO. EL MANTENIMIENTO PUEDE SER CORRECTIVO O PREVENTIVO E INCLUIR SERVICIOS COMO LOS SUMINISTRO DE MANUALES ACTUALIZADOS DE INSTRUCCIONES PARA EL US | NP | 0% | 831600211 — PRESTACION DE ASISTENCIA PARA MANTENER LOS SISTEMAS (PROGRAM
831600311 | PRESTACION DE ASISTENCIA PARA MANTENER LOS SISTEMAS (PROGRAMAS) INFORMATICOS EN BUEN ESTADO DE FUNCIONAMIENTO. EL MANTENIMIENTO PUEDE SER CORRECTIVO O PREVENTIVO E INCLUIR SERVICIOS COMO LOS PRESTACION DE ASESORAMIENTO SOBRE LA BUENA UTILIZACION DE UN SI | NP | 0% | 831600311 — PRESTACION DE ASISTENCIA PARA MANTENER LOS SISTEMAS (PROGRAM
831900011 | SERVICIOS DE COORDINACION Y SUPERVISION PARA LOS RECURSOS UTILIZADOS EN LA PREPARACION, EXPLOTACION Y FINALIZACION DE UN PROYECTO EN NOMBRE DE UN CLIENTE | NP | 0% | 831900011 — SERVICIOS DE COORDINACION Y SUPERVISION PARA LOS RECURSOS UT
831900111 | SERVICIOS DE GESTION DE PROYECTOS QUE PUEDEN INCLUIR LA PRESUPUESTACION CONTABILIDAD Y EL CONTROL DE LA ADQUISICION, PLANIFICACION CRONOLOGICA Y OTRAS CONDICIONES OPERACIONALES COORDINACION DE LA LABOR DE LOS SUBCONTRATISTAS INSPECCION Y CONTROL DE CAL | NP | 0% | 831900111 — SERVICIOS DE GESTION DE PROYECTOS QUE PUEDEN INCLUIR LA PRES
831900211 | OTROS SERVICIOS DE GESTION, EXCEPTO LOS SERVICIOS DE ADMINISTRACION DE PROYECTOS DE CONSTRUCCION, ESTOS SERVICIOS INCLUYEN LA GESTION Y LOS SERVICIOS DE GESTION DE OFICINAS CON O SIN EL SUMINISTRO DE SU PROPIO PERSONAL | NP | 0% | 831900211 — OTROS SERVICIOS DE GESTION, EXCEPTO LOS SERVICIOS DE ADMINIS
832110011 | SERVICIOS DE ASISTENCIA, ASESORAMIENTO Y CONSEJO SOBRE CUESTIONES ARQUITECTONICAS Y AFINES | NP | 0% | 832110011 — SERVICIOS DE ASISTENCIA, ASESORAMIENTO Y CONSEJO SOBRE CUEST
832110111 | SERVICIOS DE ASESORAMIENTO Y PREDISENO ARQUITECTONICOS COMO LA REALIZACION DE ESTUDIOS PRELIMINARES SOBRE LA CONCEPCION DEL EMPLAZAMIENTO DESTINO DE LA CONSTRUCCION CONDICIONES CLIMATICAS Y AMBIENTALES REQUISITOS DERIVADOS DE SU PROGRAMACION LIMITACIONES | NP | 0% | 832110111 — SERVICIOS DE ASESORAMIENTO Y PREDISENO ARQUITECTONICOS COMO
832110112 | SERVICIO DE CONSULTORIA EN INGENIERIA SANITARIA AMBIENTAL | NP | 0% | 832110112 — SERVICIO DE CONSULTORIA EN INGENIERIA SANITARIA AMBIENTAL
832110211 | CUALQUIER OTRO SERVICIO QUE PUEDA AFECTAR A LA CONCEPCION O A LA NATURALEZADE PLAN Y DE ASESORAMIENTO Y PREDISENO ARQUITECTONICOS COMO LA CONSTRUCCION DE UN PROYECTO. LA PRESTACION DE LOS SERVICIOS CITADOS NO TIENE POR QUE REFERIRSE NECESARIAMENTE A U | NP | 0% | 832110211 — CUALQUIER OTRO SERVICIO QUE PUEDA AFECTAR A LA CONCEPCION O
832120011 | SERVICIOS DE DISENO ARQUITECTONICO DE EDIFICIOS Y OTRAS ESTRUCTURAS. LOS SERVICIOS DE DISENO PUEDEN CONSISTIR EN UNO O UNA COMBINACION DE SERVICIOS DE DISENO DEL PLAN ESQUEMATICO QUE CONSISTEN EN DETERMINAR, CONJUNTAMENTE CON EL CLIENTE, EL CARACTER ESEN | NP | 0% | 832120011 — SERVICIOS DE DISENO ARQUITECTONICO DE EDIFICIOS Y OTRAS ESTR
832120012 | DISEÑO DE ESTRUCTURAS DE ACERO, PORTICOS, SEMIPORTICOS Y SOPORTES DE EQUIPOS, PARA SUBESTACIONES ELECTRICAS. | ND | 85% | 832120012 — DISEÑO DE ESTRUCTURAS DE ACERO, PORTICOS, SEMIPORTICOS Y SOP
832120013 | DISEÑO DE POSTES O MONOPOLOS EN ACERO, CON RECUBRIMIENTO GALVANIZADO, PARA ANTENAS DE TELECOMUNICACIONES, ENTREGADA EN FABRICA. | ND | 85% | 832120013 — DISEÑO DE POSTES O MONOPOLOS EN ACERO, CON RECUBRIMIENTO GAL
832120014 | DISEÑO DE TORRES EN ACERO, CON RECUBRIMIENTO GALVANIZADO, PARA ANTENAS DE TELECOMUNICACIONES, ENTREGADA EN FABRICA. | ND | 85% | 832120014 — DISEÑO DE TORRES EN ACERO, CON RECUBRIMIENTO GALVANIZADO, PA
832120015 | DISEÑO DE TORRES EN ACERO, CON RECUBRIMIENTO GALVANIZADO, PARA LINEAS DE TRANSMISION, DE BAJA, MEDIA, ALTA Y SUPER ALTA TENSION, ENTREGADA EN FABRICA. | ND | 85% | 832120015 — DISEÑO DE TORRES EN ACERO, CON RECUBRIMIENTO GALVANIZADO, PA
832120111 | SERVICIOS DE DISENO ARQUITECTONICO DE EDIFICIOS Y OTRAS ESTRUCTURAS. LOS SERVICIOS DE DISENO PUEDEN CONSISTIR EN UNO O UNA COMBINACION DE, PREPARACION DE PLANOS DE PLANTAS DEL EDIFICIO, DEL EMPLAZAMIENTO Y DEL ASPECTO EXTERIOR | NP | 0% | 832120111 — SERVICIOS DE DISENO ARQUITECTONICO DE EDIFICIOS Y OTRAS ESTR
832120112 | DISEÑO DE ESTRUCTURA DE ACERO PARA EDIFICACIONES: HANGARES, GALPONES, NAVES INDUSTRIALES, EDIFICIOS Y VIVIENDA | ND | 85% | 832120112 — DISEÑO DE ESTRUCTURA DE ACERO PARA EDIFICACIONES: HANGARES,
832120211 | SERVICIOS DE DESARROLLO DEL PROYECTO, QUE CONSISTEN EN UNA ILUSTRACION MAS PRECISA DEL PROYECTO Y DE SU EMPLAZAMIENTO, FORMA, MATERIALES, ESTRUCTURAS, SISTEMAS MECANICOS Y ELECTRICOS E IMPORTE PREVISTO | NP | 0% | 832120211 — SERVICIOS DE DESARROLLO DEL PROYECTO, QUE CONSISTEN EN UNA I
832120311 | SERVICIOS DE PROYECTO DEFINTIVO QUE CONSISTEN EN LA REALIZACION DE DIBUJOS Y ESPECIFICACIONES ESCRITAS CON EL DETALLE REQUERIDO PARA LA PRESENTACION DE OFERTAS Y LA CONSTRUCCION, ASI COMO EN LA PRESTACION DE ASESORAMIENTO ESPECIALIZADO AL CLIENTE EN EL MO | NP | 0% | 832120311 — SERVICIOS DE PROYECTO DEFINTIVO QUE CONSISTEN EN LA REALIZAC
832190011 | TODOS LOS DEMAS SERVICIOS QUE REQUIEREN LOS CONOCIMIENTOS ESPECIALIZADOS DE LOS ARQUITECTOS, COMO LA ELABORACION Y PRESENTACION DE MATERIAL DE PROMOCION Y PRESENTACIONES | NP | 0% | 832190011 — TODOS LOS DEMAS SERVICIOS QUE REQUIEREN LOS CONOCIMIENTOS ES
832190111 | TODOS LOS DEMAS SERVICIOS QUE REQUIEREN LOS CONOCIMIENTOS ESPECIALIZADOS DE LOS ARQUITECTOS, COMO EL LEVANTAMIENTO DE PLANOS DEFINITIVOS | NP | 0% | 832190111 — TODOS LOS DEMAS SERVICIOS QUE REQUIEREN LOS CONOCIMIENTOS ES
832190211 | TODOS LOS DEMAS SERVICIOS QUE REQUIEREN LOS CONOCIMIENTOS ESPECIALIZADOS DE LOS ARQUITECTOS, COMO TODOS LOS DEMAS SERVICIOS QUE REQUIEREN LOS CONOCIMIENTOS ESPECIALIZADOS DE LOS ARQUITECTOS, COMO LOS SUMINISTRO DE MANUALES DE INSTRUCCIONES, ETC. | NP | 0% | 832190211 — TODOS LOS DEMAS SERVICIOS QUE REQUIEREN LOS CONOCIMIENTOS ES
832210011 | SERVICIOS DE ELABORACION DE PROGRAMAS RELATIVOS AL TERRITORIO, SELECCION, CONTROL Y APROVECHAMIENTO DE SOLARES, REDES VIALES, Y DE ATENCION AL TERRENO CON OBJETO DE URBANIZARLO Y MANTENERLO DE FORMA SISTEMATICA Y COORDINADA COMO LOS ESTUDIOS DE VIABILIDAD | NP | 0% | 832210011 — SERVICIOS DE ELABORACION DE PROGRAMAS RELATIVOS AL TERRITORI
832210112 | SERVICIOS DE ELABORACION DE PROGRAMAS RELATIVOS AL TERRITORIO | NP | 0% | 832210112 — SERVICIOS DE ELABORACION DE PROGRAMAS RELATIVOS AL TERRITORI
832210113 | SERVICIOS DE ELABORACION DE PROGRAMAS RELATIVOS A LA SELECCIÓN | NP | 0% | 832210113 — SERVICIOS DE ELABORACION DE PROGRAMAS RELATIVOS A LA SELECCI
832210114 | SERVICIOS DE ELABORACION DE PROGRAMAS RELATIVOS AL CONTROL Y APROVECHAMIENTO DE SOLARES | NP | 0% | 832210114 — SERVICIOS DE ELABORACION DE PROGRAMAS RELATIVOS AL CONTROL Y
832210115 | SERVICIOS DE ELABORACION DE PROGRAMAS RELATIVOS A REDES VIALES | NP | 0% | 832210115 — SERVICIOS DE ELABORACION DE PROGRAMAS RELATIVOS A REDES VIAL
832210116 | SERVICIOS DE ELABORACION DE PROGRAMAS RELATIVOS A REDES DE ATENCION AL TERRENO CON OBJETO DE URBANIZARLO Y MANTENERLO DE FORMA SISTEMATICA Y COORDINADA | NP | 0% | 832210116 — SERVICIOS DE ELABORACION DE PROGRAMAS RELATIVOS A REDES DE A
832210117 | SERVICIOS DE URBANISMO Y PLANIFICACION | NP | 0% | 832210117 — SERVICIOS DE URBANISMO Y PLANIFICACION
832210121 | ESTUDIOS, DISEÑOS O SUPERVISION DE INGENIERIA DE TRANSPORTE Y TRANSITO | NP | 0% | 832210121 — ESTUDIOS, DISEÑOS O SUPERVISION DE INGENIERIA DE TRANSPORTE
832220012 | SERVICIOS DE PLANIFICACION Y DISENO PAISAJISTICO DE PARQUES | NP | 0% | 832220012 — SERVICIOS DE PLANIFICACION Y DISENO PAISAJISTICO DE PARQUES
832220013 | SERVICIOS DE PLANIFICACION Y DISENO PAISAJISTICO DE ZONAS COMERCIALES Y RESIDENCIALES | NP | 0% | 832220013 — SERVICIOS DE PLANIFICACION Y DISENO PAISAJISTICO DE ZONAS CO
832220014 | LA ELABORACION DE PLANOS DE LAS OBRAS Y ESPECIFICACIONES DEL TERRENO | NP | 0% | 832220014 — LA ELABORACION DE PLANOS DE LAS OBRAS Y ESPECIFICACIONES DEL
832220113 | SERVICIOS DE PLANIFICACION Y DISENO PAISAJISTICO DE ZONAS COMERCIALES | NP | 0% | 832220113 — SERVICIOS DE PLANIFICACION Y DISENO PAISAJISTICO DE ZONAS CO
832220114 | SERVICIOS DE PLANIFICACION Y DISENO PAISAJISTICO DE ZONAS RESIDENCIALES | NP | 0% | 832220114 — SERVICIOS DE PLANIFICACION Y DISENO PAISAJISTICO DE ZONAS RE
832220115 | CALCULOS DEL COSTO DE LA URBANIZACION DE TERRENO | NP | 0% | 832220115 — CALCULOS DEL COSTO DE LA URBANIZACION DE TERRENO
832220215 | INDICACION DE LOS NIVELES | NP | 0% | 832220215 — INDICACION DE LOS NIVELES
832220315 | CALCULOS DEL COSTO DE LAS ESPECIES VEGETALES QUE SE VAN A PLANTAR | NP | 0% | 832220315 — CALCULOS DEL COSTO DE LAS ESPECIES VEGETALES QUE SE VAN A PL
832220316 | INSTALACIONES DE PASEOS | NP | 0% | 832220316 — INSTALACIONES DE PASEOS
832220317 | INSTALACIONES DE CERCAS | NP | 0% | 832220317 — INSTALACIONES DE CERCAS
832220318 | INSTALACIONES DE ZONAS DE ESTACIONAMIENTO | NP | 0% | 832220318 — INSTALACIONES DE ZONAS DE ESTACIONAMIENTO
832220411 | SERVICIOS DE PLANIFICACION Y DISENO PAISAJISTICO DE PARQUES, ZONAS COMERCIALES Y RESIDENCIALES, ETC, COMO LOS SERVICIOS DE INSPECCION DURANTE LA FASE DE CONSTRUCCION | NP | 0% | 832220411 — SERVICIOS DE PLANIFICACION Y DISENO PAISAJISTICO DE PARQUES,
833110011 | SERVICIOS DE INGENIERIA INTEGRADOS PARA EDIFICIOS RESIDENCIALES | ND | 21.68% | 833110011 — SERVICIOS DE INGENIERIA INTEGRADOS PARA EDIFICIOS RESIDENCIA
833110111 | SERVICIOS DE INGENIERIA INTEGRADOS PARA EDIFICIOS NO RESIDENCIALES COMO PLANTAS COMERCIALES O INDUSTRIALES O EDIFICIOS AGRICOLAS | ND | 21.68% | 833110111 — SERVICIOS DE INGENIERIA INTEGRADOS PARA EDIFICIOS NO RESIDEN
833120012 | SERVICIOS INTEGRADOS DE INGENIERIA PARA CARRETERAS | ND | 21.68% | 833120012 — SERVICIOS INTEGRADOS DE INGENIERIA PARA CARRETERAS
833120013 | SERVICIOS INTEGRADOS DE INGENIERIA PARA CALLES | ND | 21.68% | 833120013 — SERVICIOS INTEGRADOS DE INGENIERIA PARA CALLES
833120014 | SERVICIOS INTEGRADOS DE INGENIERIA PARA CAMINOS | ND | 21.68% | 833120014 — SERVICIOS INTEGRADOS DE INGENIERIA PARA CAMINOS
833120015 | SERVICIOS INTEGRADOS DE INGENIERIA PARA VIAS FERREAS | ND | 21.68% | 833120015 — SERVICIOS INTEGRADOS DE INGENIERIA PARA VIAS FERREAS
833120016 | SERVICIOS INTEGRADOS DE INGENIERIA PARA PISTAS DE ATERRIZAJE | ND | 21.68% | 833120016 — SERVICIOS INTEGRADOS DE INGENIERIA PARA PISTAS DE ATERRIZAJE
833120112 | SERVICIOS INTEGRADOS DE INGENIERIA PARA PUENTES | ND | 21.68% | 833120112 — SERVICIOS INTEGRADOS DE INGENIERIA PARA PUENTES
833120113 | SERVICIOS INTEGRADOS DE INGENIERIA PARA CARRETERAS ELEVADAS | ND | 21.68% | 833120113 — SERVICIOS INTEGRADOS DE INGENIERIA PARA CARRETERAS ELEVADAS
833120114 | SERVICIOS INTEGRADOS DE INGENIERIA PARA TUNELES | ND | 21.68% | 833120114 — SERVICIOS INTEGRADOS DE INGENIERIA PARA TUNELES
833120115 | SERVICIOS INTEGRADOS DE INGENIERIA PARA SUBTERRANEOS | ND | 21.68% | 833120115 — SERVICIOS INTEGRADOS DE INGENIERIA PARA SUBTERRANEOS
833120212 | SERVICIOS INTEGRADOS DE INGENIERIA PARA PUERTOS | ND | 21.68% | 833120212 — SERVICIOS INTEGRADOS DE INGENIERIA PARA PUERTOS
833120213 | SERVICIOS INTEGRADOS DE INGENIERIA PARA VIAS DE NAVEGACION | ND | 21.68% | 833120213 — SERVICIOS INTEGRADOS DE INGENIERIA PARA VIAS DE NAVEGACION
833120214 | SERVICIOS INTEGRADOS DE INGENIERIA PARA REPRESAS | ND | 21.68% | 833120214 — SERVICIOS INTEGRADOS DE INGENIERIA PARA REPRESAS
833120215 | SERVICIOS INTEGRADOS DE INGENIERIA PARA OBRAS DE IRRIGACION | ND | 21.68% | 833120215 — SERVICIOS INTEGRADOS DE INGENIERIA PARA OBRAS DE IRRIGACION
833120216 | SERVICIOS INTEGRADOS DE INGENIERIA PARA OTRAS OBRAS HIDRAULICAS | ND | 21.68% | 833120216 — SERVICIOS INTEGRADOS DE INGENIERIA PARA OTRAS OBRAS HIDRAULI
833120314 | SERVICIOS INTEGRADOS DE INGENIERIA PARA REPRESAS | ND | 21.68% | 833120314 — SERVICIOS INTEGRADOS DE INGENIERIA PARA REPRESAS
833120316 | SERVICIOS INTEGRADOS DE INGENIERIA PARA OTRAS OBRAS HIDRAULICAS COMO TUBERIAS DE GRAN LONGITUD | ND | 21.68% | 833120316 — SERVICIOS INTEGRADOS DE INGENIERIA PARA OTRAS OBRAS HIDRAULI
833120317 | SERVICIOS INTEGRADOS DE INGENIERIA PARA OTRAS OBRAS HIDRAULICAS COMO LINEAS DE COMUNICACION | ND | 21.68% | 833120317 — SERVICIOS INTEGRADOS DE INGENIERIA PARA OTRAS OBRAS HIDRAULI
833120318 | SERVICIOS INTEGRADOS DE INGENIERIA PARA OTRAS OBRAS HIDRAULICAS COMO LINEAS ELECTRICAS (CABLES) | ND | 21.68% | 833120318 — SERVICIOS INTEGRADOS DE INGENIERIA PARA OTRAS OBRAS HIDRAULI
833120412 | SERVICIOS INTEGRADOS DE INGENIERIA PARA TUBERIAS | ND | 21.68% | 833120412 — SERVICIOS INTEGRADOS DE INGENIERIA PARA TUBERIAS
833120413 | SERVICIOS INTEGRADOS DE INGENIERIA PARA CABLES URBANOS | ND | 21.68% | 833120413 — SERVICIOS INTEGRADOS DE INGENIERIA PARA CABLES URBANOS
833120414 | SERVICIOS INTEGRADOS DE INGENIERIA PARA OBRAS CONEXAS | ND | 21.68% | 833120414 — SERVICIOS INTEGRADOS DE INGENIERIA PARA OBRAS CONEXAS
833120512 | SERVICIOS INTEGRADOS DE INGENIERIA PARA INSTALACIONES DEPORTIVAS | ND | 21.68% | 833120512 — SERVICIOS INTEGRADOS DE INGENIERIA PARA INSTALACIONES DEPORT
833120513 | SERVICIOS INTEGRADOS DE INGENIERIA PARA INSTALACIONES DE ESPARCIMIENTO AL AIRE LIBRE | ND | 21.68% | 833120513 — SERVICIOS INTEGRADOS DE INGENIERIA PARA INSTALACIONES DE ESP
833130011 | SERVICIOS INTEGRADOS DE INGENIERIA PARA CONSTRUCCIONES DE MINERIA | ND | 21.68% | 833130011 — SERVICIOS INTEGRADOS DE INGENIERIA PARA CONSTRUCCIONES DE MI
833130111 | SERVICIOS INTEGRADOS DE INGENIERIA PARA CONSTRUCCIONES DE CENTRALES ELECTRICAS | ND | 21.68% | 833130111 — SERVICIOS INTEGRADOS DE INGENIERIA PARA CONSTRUCCIONES DE CE
833130211 | SERVICIOS INTEGRADOS DE INGENIERIA PARA INSTALACIONES QUIMICAS Y AFINES | ND | 21.68% | 833130211 — SERVICIOS INTEGRADOS DE INGENIERIA PARA INSTALACIONES QUIMIC
833130311 | SERVICIOS INTEGRADOS DE INGENIERIA PARA CONSTRUCCIONES PARA MANUFACTURAS | ND | 21.68% | 833130311 — SERVICIOS INTEGRADOS DE INGENIERIA PARA CONSTRUCCIONES PARA
833130411 | SERVICIOS INTEGRADOS DE INGENIERIA PARA MECANIZACION DE PROCESOS INDUSTRIALES | ND | 21.68% | 833130411 — SERVICIOS INTEGRADOS DE INGENIERIA PARA MECANIZACION DE PROC
833130511 | CONSULTORIA SOBRE FACTIBILIDAD DE PROYECTOS PETROLEROS | ND | 21.68% | 833130511 — CONSULTORIA SOBRE FACTIBILIDAD DE PROYECTOS PETROLEROS
833130512 | ESTUDIOS DE INGENIERIA BASICA Y DE DETALLE DE INSTALACIONES PETROLERAS | ND | 21.68% | 833130512 — ESTUDIOS DE INGENIERIA BASICA Y DE DETALLE DE INSTALACIONES
833130521 | SERVICIOS DE CONSULTORIA DE TRANSPORTE DE PETROLEO, DERIVADOS Y GAS NATURAL | ND | 21.68% | 833130521 — SERVICIOS DE CONSULTORIA DE TRANSPORTE DE PETROLEO, DERIVADO
833130531 | SERVICIO DE CONSULTORIA DE DISEÑO DE PROCESAMIENTO TECNICO DE GAS ASOCIADO Y NATURAL | ND | 21.68% | 833130531 — SERVICIO DE CONSULTORIA DE DISEÑO DE PROCESAMIENTO TECNICO D
833130532 | SERVICIO DE CONSULTORIA DE DISEÑO DE SISTEMAS DE CAPTACIÓN Y DISTRIBUCION DE GAS | ND | 21.68% | 833130532 — SERVICIO DE CONSULTORIA DE DISEÑO DE SISTEMAS DE CAPTACIÓN Y
833130541 | SERVICIOS DE CONSULTORIA DE SISTEMAS DE INSTRUMENTACIÓN, MEDICIÓN Y CONTROL | ND | 21.68% | 833130541 — SERVICIOS DE CONSULTORIA DE SISTEMAS DE INSTRUMENTACIÓN, MED
833130542 | SERVICIOS DE CONSULTORIA DE PROTECCION DE SUPERFICIE | ND | 21.68% | 833130542 — SERVICIOS DE CONSULTORIA DE PROTECCION DE SUPERFICIE
833130543 | SERVICIOS DE CONSULTORIA DE SISTEMAS DE PRODUCCION ARTIFICIAL DE PETROLEO Y RECUPERACION SECUNDARIA | ND | 21.68% | 833130543 — SERVICIOS DE CONSULTORIA DE SISTEMAS DE PRODUCCION ARTIFICIA
833130544 | ESTUDIOS HIDRODINAMICOS | ND | 21.68% | 833130544 — ESTUDIOS HIDRODINAMICOS
833130561 | ESTUDIOS DE SIMULACION MATEMATICA DE YACIMIENTOS | ND | 21.68% | 833130561 — ESTUDIOS DE SIMULACION MATEMATICA DE YACIMIENTOS
833130562 | ESTUDIOS INTEGRALES DE SIMULACION MATEMATICA | ND | 21.68% | 833130562 — ESTUDIOS INTEGRALES DE SIMULACION MATEMATICA
833130571 | CERTIFICACION DE RESERVAS DE PETROLEO Y GAS | ND | 21.68% | 833130571 — CERTIFICACION DE RESERVAS DE PETROLEO Y GAS
833190011 | SERVICIOS INTEGRADOS DE INGENIERIA PARA SISTEMAS DE CONTROL DEL TRAFICO | ND | 21.68% | 833190011 — SERVICIOS INTEGRADOS DE INGENIERIA PARA SISTEMAS DE CONTROL
833190021 | SERVICIOS INTEGRADOS DE INGENIERIA MECANICA | ND | 21.68% | 833190021 — SERVICIOS INTEGRADOS DE INGENIERIA MECANICA
833210011 | SERVICIOS DE GESTION DE PROYECTOS RELACIONADOS CON LA CONSTRUCCION DE EDIFICIOS RESIDENCIALES | ND | 21.68% | 833210011 — SERVICIOS DE GESTION DE PROYECTOS RELACIONADOS CON LA CONSTR
833210112 | SERVICIOS DE GESTION DE PROYECTOS RELACIONADOS CON LA CONSTRUCCION DE EDIFICIOS INDUSTRIALES | ND | 21.68% | 833210112 — SERVICIOS DE GESTION DE PROYECTOS RELACIONADOS CON LA CONSTR
833210113 | SERVICIOS DE GESTION DE PROYECTOS RELACIONADOS CON LA CONSTRUCCION DE EDIFICIOS COMERCIALES | ND | 21.68% | 833210113 — SERVICIOS DE GESTION DE PROYECTOS RELACIONADOS CON LA CONSTR
833210114 | SERVICIOS DE GESTION DE PROYECTOS RELACIONADOS CON LA CONSTRUCCION DE EDIFICIOS AGRICOLAS | ND | 21.68% | 833210114 — SERVICIOS DE GESTION DE PROYECTOS RELACIONADOS CON LA CONSTR
833220012 | SERVICIOS DE GESTION DE PROYECTOS RELACIONADOS CON LA CONSTRUCCION DE OBRAS DE INGENIERIA CIVIL DE CARRETERAS | ND | 21.68% | 833220012 — SERVICIOS DE GESTION DE PROYECTOS RELACIONADOS CON LA CONSTR
833220013 | SERVICIOS DE GESTION DE PROYECTOS RELACIONADOS CON LA CONSTRUCCION DE OBRAS DE INGENIERIA CIVIL DE CALLES | ND | 21.68% | 833220013 — SERVICIOS DE GESTION DE PROYECTOS RELACIONADOS CON LA CONSTR
833220014 | SERVICIOS DE GESTION DE PROYECTOS RELACIONADOS CON LA CONSTRUCCION DE OBRAS DE INGENIERIA CIVIL DE CAMINOS | ND | 21.68% | 833220014 — SERVICIOS DE GESTION DE PROYECTOS RELACIONADOS CON LA CONSTR
833220015 | SERVICIOS DE GESTION DE PROYECTOS RELACIONADOS CON LA CONSTRUCCION DE OBRAS DE INGENIERIA CIVIL DE VIAS FERREAS | ND | 21.68% | 833220015 — SERVICIOS DE GESTION DE PROYECTOS RELACIONADOS CON LA CONSTR
833220016 | SERVICIOS DE GESTION DE PROYECTOS RELACIONADOS CON LA CONSTRUCCION DE OBRAS DE INGENIERIA CIVIL DE PISTAS DE ATERRIZAJE | ND | 21.68% | 833220016 — SERVICIOS DE GESTION DE PROYECTOS RELACIONADOS CON LA CONSTR
833220112 | SERVICIOS DE GESTION DE PROYECTOS RELACIONADOS CON LA CONSTRUCCION DE OBRAS DE INGENIERIA CIVIL DE PUENTES | ND | 21.68% | 833220112 — SERVICIOS DE GESTION DE PROYECTOS RELACIONADOS CON LA CONSTR
833220113 | SERVICIOS DE GESTION DE PROYECTOS RELACIONADOS CON LA CONSTRUCCION DE OBRAS DE INGENIERIA CIVIL DE CARRETERAS ELEVADAS | ND | 21.68% | 833220113 — SERVICIOS DE GESTION DE PROYECTOS RELACIONADOS CON LA CONSTR
833220114 | SERVICIOS DE GESTION DE PROYECTOS RELACIONADOS CON LA CONSTRUCCION DE OBRAS DE INGENIERIA CIVIL DE TUNELES | ND | 21.68% | 833220114 — SERVICIOS DE GESTION DE PROYECTOS RELACIONADOS CON LA CONSTR
833220115 | SERVICIOS DE GESTION DE PROYECTOS RELACIONADOS CON LA CONSTRUCCION DE OBRAS DE INGENIERIA CIVIL DE SUBTERRANEOS | ND | 21.68% | 833220115 — SERVICIOS DE GESTION DE PROYECTOS RELACIONADOS CON LA CONSTR
833220211 | SERVICIOS DE GESTION DE PROYECTOS RELACIONADOS CON LA CONSTRUCCION DE OBRAS DE INGENIERIA CIVIL DE PUERTOS, VIAS DE NAVEGACION, REPRESAS, OBRAS DE IRRIGACION Y OTRAS OBRAS HIDRAULICAS | ND | 21.68% | 833220211 — SERVICIOS DE GESTION DE PROYECTOS RELACIONADOS CON LA CONSTR
833220212 | SERVICIOS DE GESTION DE PROYECTOS RELACIONADOS CON LA CONSTRUCCION DE OBRAS DE INGENIERIA CIVIL DE PUERTOS | ND | 21.68% | 833220212 — SERVICIOS DE GESTION DE PROYECTOS RELACIONADOS CON LA CONSTR
833220213 | SERVICIOS DE GESTION DE PROYECTOS RELACIONADOS CON LA CONSTRUCCION DE OBRAS DE INGENIERIA CIVIL DE VIAS DE NAVEGACION | ND | 21.68% | 833220213 — SERVICIOS DE GESTION DE PROYECTOS RELACIONADOS CON LA CONSTR
833220214 | SERVICIOS DE GESTION DE PROYECTOS RELACIONADOS CON LA CONSTRUCCION DE OBRAS DE INGENIERIA CIVIL DE REPRESAS | ND | 21.68% | 833220214 — SERVICIOS DE GESTION DE PROYECTOS RELACIONADOS CON LA CONSTR
833220215 | SERVICIOS DE GESTION DE PROYECTOS RELACIONADOS CON LA CONSTRUCCION DE OBRAS DE INGENIERIA CIVIL DE OBRAS DE IRRIGACION | ND | 21.68% | 833220215 — SERVICIOS DE GESTION DE PROYECTOS RELACIONADOS CON LA CONSTR
833220216 | SERVICIOS DE GESTION DE PROYECTOS RELACIONADOS CON LA CONSTRUCCION DE OBRAS DE INGENIERIA CIVIL DE OTRAS OBRAS HIDRAULICAS | ND | 21.68% | 833220216 — SERVICIOS DE GESTION DE PROYECTOS RELACIONADOS CON LA CONSTR
833220312 | SERVICIOS DE GESTION DE PROYECTOS RELACIONADOS CON LA CONSTRUCCION DE OBRAS DE INGENIERIA CIVI DE TUBERIAS DE GRAN LONGITUD | ND | 21.68% | 833220312 — SERVICIOS DE GESTION DE PROYECTOS RELACIONADOS CON LA CONSTR
833220313 | SERVICIOS DE GESTION DE PROYECTOS RELACIONADOS CON LA CONSTRUCCION DE OBRAS DE INGENIERIA CIVI DE LINEAS DE COMUNICACIÓN | ND | 21.68% | 833220313 — SERVICIOS DE GESTION DE PROYECTOS RELACIONADOS CON LA CONSTR
833220314 | SERVICIOS DE GESTION DE PROYECTOS RELACIONADOS CON LA CONSTRUCCION DE OBRAS DE INGENIERIA CIVI DE LINEAS ELECTRICAS (CABLES) | ND | 21.68% | 833220314 — SERVICIOS DE GESTION DE PROYECTOS RELACIONADOS CON LA CONSTR
833220412 | SERVICIOS DE GESTION DE PROYECTOS RELACIONADOS CON LA CONSTRUCCION DE OBRAS DE INGENIERIA CIVIL DE TUBERIAS | ND | 21.68% | 833220412 — SERVICIOS DE GESTION DE PROYECTOS RELACIONADOS CON LA CONSTR
833220413 | SERVICIOS DE GESTION DE PROYECTOS RELACIONADOS CON LA CONSTRUCCION DE OBRAS DE INGENIERIA CIVIL DE CABLES URBANOS | ND | 21.68% | 833220413 — SERVICIOS DE GESTION DE PROYECTOS RELACIONADOS CON LA CONSTR
833220414 | SERVICIOS DE GESTION DE PROYECTOS RELACIONADOS CON LA CONSTRUCCION DE OBRAS DE INGENIERIA CIVIL DE OBRAS CONEXAS | ND | 21.68% | 833220414 — SERVICIOS DE GESTION DE PROYECTOS RELACIONADOS CON LA CONSTR
833220512 | SERVICIOS DE GESTION DE PROYECTOS RELACIONADOS CON LA CONSTRUCCION DE OBRAS DE INGENIERIA CIVIL DE INSTALACIONES DEPORTIVAS | ND | 21.68% | 833220512 — SERVICIOS DE GESTION DE PROYECTOS RELACIONADOS CON LA CONSTR
833220513 | SERVICIOS DE GESTION DE PROYECTOS RELACIONADOS CON LA CONSTRUCCION DE OBRAS DE INGENIERIA CIVIL DE INSTALACIONES DE ESPARCIMIENTO AL AIRE LIBRE | ND | 21.68% | 833220513 — SERVICIOS DE GESTION DE PROYECTOS RELACIONADOS CON LA CONSTR
833230012 | SERVICIOS DE GESTION DE PROYECTOS EN RELACION CON LA CONSTRUCCION DE PLANTAS Y PROCESOS INDUSTRIALES | ND | 21.68% | 833230012 — SERVICIOS DE GESTION DE PROYECTOS EN RELACION CON LA CONSTRU
833230013 | SERVICIOS DE GESTION DE PROYECTOS EN RELACION CON LA CONSTRUCCION DE CENTRALES ELECTRICAS | ND | 21.68% | 833230013 — SERVICIOS DE GESTION DE PROYECTOS EN RELACION CON LA CONSTRU
833230112 | SERVICIOS DE GESTION DE PROYECTOS EN LA CONSTRUCCION DE PLANTAS MINERIA | ND | 21.68% | 833230112 — SERVICIOS DE GESTION DE PROYECTOS EN LA CONSTRUCCION DE PLAN
833230113 | SERVICIOS DE GESTION DE PROYECTOS EN LA CONSTRUCCION DE PROCESOS INDUSTRIALES DE MINERIA | ND | 21.68% | 833230113 — SERVICIOS DE GESTION DE PROYECTOS EN LA CONSTRUCCION DE PROC
833230212 | SERVICIOS DE GESTION DE PROYECTOS EN LA CONSTRUCCION DE PLANTAS DE CENTRALES ELECTRICAS | ND | 21.68% | 833230212 — SERVICIOS DE GESTION DE PROYECTOS EN LA CONSTRUCCION DE PLAN
833230213 | SERVICIOS DE GESTION DE PROYECTOS EN LA CONSTRUCCION DE PROCESOS INDUSTRIALES DE CENTRALES ELECTRICAS | ND | 21.68% | 833230213 — SERVICIOS DE GESTION DE PROYECTOS EN LA CONSTRUCCION DE PROC
833230312 | SERVICIOS DE GESTION DE PROYECTOS EN LA CONSTRUCCION DE PLANTAS DE INSTALACIONES QUIMICAS Y AFINES | ND | 21.68% | 833230312 — SERVICIOS DE GESTION DE PROYECTOS EN LA CONSTRUCCION DE PLAN
833230313 | SERVICIOS DE GESTION DE PROYECTOS EN LA CONSTRUCCION PROCESOS INDUSTRIALES DE INSTALACIONES QUIMICAS Y AFINES | ND | 21.68% | 833230313 — SERVICIOS DE GESTION DE PROYECTOS EN LA CONSTRUCCION PROCESO
833230314 | SERVICIOS DE CONSULTORIA PARA DISEÑO DE OLEODUCTOS, POLIDUCTOS, GASODUCTOS, DETERMINACION DE RUTA | ND | 21.68% | 833230314 — SERVICIOS DE CONSULTORIA PARA DISEÑO DE OLEODUCTOS, POLIDUCT
833230412 | SERVICIOS DE GESTION DE PROYECTOS EN LA CONSTRUCCION DE PLANTAS PARA MANUFACTURA | ND | 21.68% | 833230412 — SERVICIOS DE GESTION DE PROYECTOS EN LA CONSTRUCCION DE PLAN
833230413 | SERVICIOS DE GESTION DE PROYECTOS EN LA CONSTRUCCION DE PROCESOS INDUSTRIALES PARA MANUFACTURA | ND | 21.68% | 833230413 — SERVICIOS DE GESTION DE PROYECTOS EN LA CONSTRUCCION DE PROC
833230512 | SERVICIOS DE GESTION DE PROYECTOS EN LA CONSTRUCCION DE PLANTAS INDUSTRIALES | ND | 21.68% | 833230512 — SERVICIOS DE GESTION DE PROYECTOS EN LA CONSTRUCCION DE PLAN
833230513 | SERVICIOS DE GESTION DE PROYECTOS EN LA CONSTRUCCION DE PROCESOS INDUSTRIALES | ND | 21.68% | 833230513 — SERVICIOS DE GESTION DE PROYECTOS EN LA CONSTRUCCION DE PROC
833290012 | SERVICIOS DE GESTION DE PROYECTOS EN LA CONSTRUCCION DE SISTEMAS DE CONTROL DEL TRAFICO | ND | 21.68% | 833290012 — SERVICIOS DE GESTION DE PROYECTOS EN LA CONSTRUCCION DE SIST
833310012 | SERVICIOS DE ASESORAMIENTO DE INGENIERIA PARA EDIFICIOS RESIDENCIALES | ND | 21.68% | 833310012 — SERVICIOS DE ASESORAMIENTO DE INGENIERIA PARA EDIFICIOS RESI
833310013 | SERVICIOS DE PREDISENO DE INGENIERIA PARA EDIFICIOS RESIDENCIALES | ND | 21.68% | 833310013 — SERVICIOS DE PREDISENO DE INGENIERIA PARA EDIFICIOS RESIDENC
833310112 | SERVICIOS DE ASESORAMIENTO Y PREDISENO DE INGENIERIA PARA EDIFICIOS INDUSTRIALES | ND | 21.68% | 833310112 — SERVICIOS DE ASESORAMIENTO Y PREDISENO DE INGENIERIA PARA ED
833310113 | SERVICIOS DE ASESORAMIENTO Y PREDISENO DE INGENIERIA PARA EDIFICIOS COMERCIALES | ND | 21.68% | 833310113 — SERVICIOS DE ASESORAMIENTO Y PREDISENO DE INGENIERIA PARA ED
833310114 | SERVICIOS DE ASESORAMIENTO Y PREDISENO DE INGENIERIA PARA EDIFICIOS AGRICOLAS | ND | 21.68% | 833310114 — SERVICIOS DE ASESORAMIENTO Y PREDISENO DE INGENIERIA PARA ED
833320012 | SERVICIOS DE ASESORAMIENTO Y PREDISENO DE INGENIERIA PARA CARRETERAS | ND | 21.68% | 833320012 — SERVICIOS DE ASESORAMIENTO Y PREDISENO DE INGENIERIA PARA CA
833320013 | SERVICIOS DE ASESORAMIENTO Y PREDISENO DE INGENIERIA PARA CALLES | ND | 21.68% | 833320013 — SERVICIOS DE ASESORAMIENTO Y PREDISENO DE INGENIERIA PARA CA
833320014 | SERVICIOS DE ASESORAMIENTO Y PREDISENO DE INGENIERIA PARA CAMINOS | ND | 21.68% | 833320014 — SERVICIOS DE ASESORAMIENTO Y PREDISENO DE INGENIERIA PARA CA
833320015 | SERVICIOS DE ASESORAMIENTO Y PREDISENO DE INGENIERIA PARA VIAS FERREAS | ND | 21.68% | 833320015 — SERVICIOS DE ASESORAMIENTO Y PREDISENO DE INGENIERIA PARA VI
833320016 | SERVICIOS DE ASESORAMIENTO Y PREDISENO DE INGENIERIA PARA PISTAS DE ATERRIZAJE | ND | 21.68% | 833320016 — SERVICIOS DE ASESORAMIENTO Y PREDISENO DE INGENIERIA PARA PI
833320112 | SERVICIOS DE ASESORAMIENTO Y PREDISENO DE INGENIERIA PARA PUENTES | ND | 21.68% | 833320112 — SERVICIOS DE ASESORAMIENTO Y PREDISENO DE INGENIERIA PARA PU
833320113 | SERVICIOS DE ASESORAMIENTO Y PREDISENO DE INGENIERIA PARA CARRETERAS ELEVADAS | ND | 21.68% | 833320113 — SERVICIOS DE ASESORAMIENTO Y PREDISENO DE INGENIERIA PARA CA
833320114 | SERVICIOS DE ASESORAMIENTO Y PREDISENO DE INGENIERIA PARA TUNELES | ND | 21.68% | 833320114 — SERVICIOS DE ASESORAMIENTO Y PREDISENO DE INGENIERIA PARA TU
833320115 | SERVICIOS DE ASESORAMIENTO Y PREDISENO DE INGENIERIA PARA SUBTERRANEOS | ND | 21.68% | 833320115 — SERVICIOS DE ASESORAMIENTO Y PREDISENO DE INGENIERIA PARA SU
833320212 | SERVICIOS DE ASESORAMIENTO Y PREDISENO DE INGENIERIA PARA PUERTOS | ND | 21.68% | 833320212 — SERVICIOS DE ASESORAMIENTO Y PREDISENO DE INGENIERIA PARA PU
833320213 | SERVICIOS DE ASESORAMIENTO Y PREDISENO DE INGENIERIA PARA VIAS DE NAVEGACION INTERIOR | ND | 21.68% | 833320213 — SERVICIOS DE ASESORAMIENTO Y PREDISENO DE INGENIERIA PARA VI
833320214 | SERVICIOS DE ASESORAMIENTO Y PREDISENO DE INGENIERIA PARA REPRESAS | ND | 21.68% | 833320214 — SERVICIOS DE ASESORAMIENTO Y PREDISENO DE INGENIERIA PARA RE
833320215 | SERVICIOS DE ASESORAMIENTO Y PREDISENO DE INGENIERIA PARA OBRAS DE IRRIGACION | ND | 21.68% | 833320215 — SERVICIOS DE ASESORAMIENTO Y PREDISENO DE INGENIERIA PARA OB
833320216 | SERVICIOS DE ASESORAMIENTO Y PREDISENO DE INGENIERIA PARA OTRAS OBRAS HIDRAULICAS | ND | 21.68% | 833320216 — SERVICIOS DE ASESORAMIENTO Y PREDISENO DE INGENIERIA PARA OT
833320312 | SERVICIOS DE ASESORAMIENTO Y PREDISENO DE INGENIERIA PARA TUBERIAS DE GRAN LONGITUD | ND | 21.68% | 833320312 — SERVICIOS DE ASESORAMIENTO Y PREDISENO DE INGENIERIA PARA TU
833320313 | SERVICIOS DE ASESORAMIENTO Y PREDISENO DE INGENIERIA PARA LINEAS DE COMUNICACION | ND | 21.68% | 833320313 — SERVICIOS DE ASESORAMIENTO Y PREDISENO DE INGENIERIA PARA LI
833320314 | SERVICIOS DE ASESORAMIENTO Y PREDISENO DE INGENIERIA PARA LINEAS ELECTRICAS (CABLES) | ND | 21.68% | 833320314 — SERVICIOS DE ASESORAMIENTO Y PREDISENO DE INGENIERIA PARA LI
833320412 | SERVICIOS DE ASESORAMIENTO Y PREDISENO DE INGENIERIA PARA TUBERIAS | ND | 21.68% | 833320412 — SERVICIOS DE ASESORAMIENTO Y PREDISENO DE INGENIERIA PARA TU
833320413 | SERVICIOS DE ASESORAMIENTO Y PREDISENO DE INGENIERIA PARA CABLES URBANOS | ND | 21.68% | 833320413 — SERVICIOS DE ASESORAMIENTO Y PREDISENO DE INGENIERIA PARA CA
833320414 | SERVICIOS DE ASESORAMIENTO Y PREDISENO DE INGENIERIA PARA OBRAS CONEXAS | ND | 21.68% | 833320414 — SERVICIOS DE ASESORAMIENTO Y PREDISENO DE INGENIERIA PARA OB
833320512 | SERVICIOS DE ASESORAMIENTO Y PREDISENO DE INGENIERIA PARA INSTALACIONES DEPORTIVAS | ND | 21.68% | 833320512 — SERVICIOS DE ASESORAMIENTO Y PREDISENO DE INGENIERIA PARA IN
833320513 | SERVICIOS DE ASESORAMIENTO Y PREDISENO DE INGENIERIA PARA INSTALACIONES DE ESPARCIMIENTO AL AIRE LIBRE | ND | 21.68% | 833320513 — SERVICIOS DE ASESORAMIENTO Y PREDISENO DE INGENIERIA PARA IN
833330011 | SERVICIOS DE ASESORAMIENTO Y PREDISENO DE INGENIERIA PARA CONSTRUCCIONES DE MINERIA | ND | 21.68% | 833330011 — SERVICIOS DE ASESORAMIENTO Y PREDISENO DE INGENIERIA PARA CO
833330112 | SERVICIOS DE ASESORAMIENTO DE INGENIERIA PARA CONSTRUCCIONES DE CENTRALES ELECTRICAS | ND | 21.68% | 833330112 — SERVICIOS DE ASESORAMIENTO DE INGENIERIA PARA CONSTRUCCIONES
833330113 | SERVICIOS DE PREDISENO DE INGENIERIA PARA CONSTRUCCIONES DE CENTRALES ELECTRICAS | ND | 21.68% | 833330113 — SERVICIOS DE PREDISENO DE INGENIERIA PARA CONSTRUCCIONES DE
833330212 | SERVICIOS DE ASESORAMIENTO DE INGENIERIA PARA INSTALACIONES QUIMICAS Y AFINES | ND | 21.68% | 833330212 — SERVICIOS DE ASESORAMIENTO DE INGENIERIA PARA INSTALACIONES
833330213 | SERVICIOS DE PREDISENO DE INGENIERIA PARA INSTALACIONES QUIMICAS Y AFINES | ND | 21.68% | 833330213 — SERVICIOS DE PREDISENO DE INGENIERIA PARA INSTALACIONES QUIM
833330312 | SERVICIOS DE ASESORAMIENTO DE INGENIERIA PARA CONSTRUCCIONES DE MANUFACTURA | ND | 21.68% | 833330312 — SERVICIOS DE ASESORAMIENTO DE INGENIERIA PARA CONSTRUCCIONES
833330313 | SERVICIOS DE PREDISENO DE INGENIERIA PARA CONSTRUCCIONES DE MANUFACTURA | ND | 21.68% | 833330313 — SERVICIOS DE PREDISENO DE INGENIERIA PARA CONSTRUCCIONES DE
833330412 | SERVICIOS DE ASESORAMIENTO DE INGENIERIA PARA MECANIZACION DE PROCESOS INDUSTRIALES | ND | 21.68% | 833330412 — SERVICIOS DE ASESORAMIENTO DE INGENIERIA PARA MECANIZACION D
833330413 | SERVICIOS DE PREDISENO DE INGENIERIA PARA MECANIZACION DE PROCESOS INDUSTRIALES | ND | 21.68% | 833330413 — SERVICIOS DE PREDISENO DE INGENIERIA PARA MECANIZACION DE PR
833390012 | SERVICIOS DE ASESORAMIENTO DE INGENIERIA PARA SISTEMAS DE CONTROL DEL TRAFICO | ND | 21.68% | 833390012 — SERVICIOS DE ASESORAMIENTO DE INGENIERIA PARA SISTEMAS DE CO
833390013 | SERVICIOS DE PREDISENO DE INGENIERIA PARA SISTEMAS DE CONTROL DEL TRAFICO | ND | 21.68% | 833390013 — SERVICIOS DE PREDISENO DE INGENIERIA PARA SISTEMAS DE CONTRO
833410011 | SERVICIOS DE DISENO DE INGENIERIA PARA EDIFICIOS RESIDENCIALES | ND | 21.68% | 833410011 — SERVICIOS DE DISENO DE INGENIERIA PARA EDIFICIOS RESIDENCIAL
833410112 | SERVICIOS DE DISENO DE INGENIERIA PARA EDIFICIOS INDUSTRIALES | ND | 21.68% | 833410112 — SERVICIOS DE DISENO DE INGENIERIA PARA EDIFICIOS INDUSTRIALE
833410113 | SERVICIOS DE DISENO DE INGENIERIA PARA EDIFICIOS COMERCIALES | ND | 21.68% | 833410113 — SERVICIOS DE DISENO DE INGENIERIA PARA EDIFICIOS COMERCIALES
833410114 | SERVICIOS DE DISENO DE INGENIERIA PARA EDIFICIOS AGRICOLAS | ND | 21.68% | 833410114 — SERVICIOS DE DISENO DE INGENIERIA PARA EDIFICIOS AGRICOLAS
833410121 | SERVICIOS DE DISENO DE INGENIERIA PARA EDIFICIOS HOSPITALARIOS | ND | 21.68% | 833410121 — SERVICIOS DE DISENO DE INGENIERIA PARA EDIFICIOS HOSPITALARI
833420012 | SERVICIOS DE DISENO DE INGENIERIA PARA CARRETERAS | ND | 21.68% | 833420012 — SERVICIOS DE DISENO DE INGENIERIA PARA CARRETERAS
833420013 | SERVICIOS DE DISENO DE INGENIERIA PARA CALLES | ND | 21.68% | 833420013 — SERVICIOS DE DISENO DE INGENIERIA PARA CALLES
833420014 | SERVICIOS DE DISENO DE INGENIERIA PARA CAMINOS | ND | 21.68% | 833420014 — SERVICIOS DE DISENO DE INGENIERIA PARA CAMINOS
833420015 | SERVICIOS DE DISENO DE INGENIERIA PARA VIAS FERREAS | ND | 21.68% | 833420015 — SERVICIOS DE DISENO DE INGENIERIA PARA VIAS FERREAS
833420016 | SERVICIOS DE DISENO DE INGENIERIA PARA PISTAS DE ATERRIZAJE | ND | 21.68% | 833420016 — SERVICIOS DE DISENO DE INGENIERIA PARA PISTAS DE ATERRIZAJE
833420112 | SERVICIOS DE DISENO DE INGENIERIA PARA PUENTES | ND | 21.68% | 833420112 — SERVICIOS DE DISENO DE INGENIERIA PARA PUENTES
833420113 | SERVICIOS DE DISENO DE INGENIERIA PARA CARRETERAS ELEVADAS | ND | 21.68% | 833420113 — SERVICIOS DE DISENO DE INGENIERIA PARA CARRETERAS ELEVADAS
833420114 | SERVICIOS DE DISENO DE INGENIERIA PARA TUNELES | ND | 21.68% | 833420114 — SERVICIOS DE DISENO DE INGENIERIA PARA TUNELES
833420115 | SERVICIOS DE DISENO DE INGENIERIA PARA SUBTERRANEOS | ND | 21.68% | 833420115 — SERVICIOS DE DISENO DE INGENIERIA PARA SUBTERRANEOS
833420212 | SERVICIOS DE DISENO DE INGENIERIA PARA PUERTOS | ND | 21.68% | 833420212 — SERVICIOS DE DISENO DE INGENIERIA PARA PUERTOS
833420213 | SERVICIOS DE DISENO DE INGENIERIA PARA VIAS DE NAVEGACION INTERIOR | ND | 21.68% | 833420213 — SERVICIOS DE DISENO DE INGENIERIA PARA VIAS DE NAVEGACION IN
833420214 | SERVICIOS DE DISENO DE INGENIERIA PARA REPRESAS | ND | 21.68% | 833420214 — SERVICIOS DE DISENO DE INGENIERIA PARA REPRESAS
833420215 | SERVICIOS DE DISENO DE INGENIERIA PARA OBRAS DE IRRIGACION | ND | 21.68% | 833420215 — SERVICIOS DE DISENO DE INGENIERIA PARA OBRAS DE IRRIGACION
833420216 | SERVICIOS DE DISENO DE INGENIERIA PARA OBRAS HIDRAULICAS | ND | 21.68% | 833420216 — SERVICIOS DE DISENO DE INGENIERIA PARA OBRAS HIDRAULICAS
833420312 | SERVICIOS DE DISENO DE INGENIERIA PARA TUBERIAS DE GRAN LONGITUD | ND | 21.68% | 833420312 — SERVICIOS DE DISENO DE INGENIERIA PARA TUBERIAS DE GRAN LONG
833420313 | SERVICIOS DE DISENO DE INGENIERIA PARA LINEAS DE COMUNICACIÓN | ND | 21.68% | 833420313 — SERVICIOS DE DISENO DE INGENIERIA PARA LINEAS DE COMUNICACIÓ
833420314 | SERVICIOS DE DISENO DE INGENIERIA PARA LINEAS ELECTRICAS (CABLES) | ND | 21.68% | 833420314 — SERVICIOS DE DISENO DE INGENIERIA PARA LINEAS ELECTRICAS (CA
833420412 | SERVICIOS DE DISENO DE INGENIERIA PARA TUBERIAS | ND | 21.68% | 833420412 — SERVICIOS DE DISENO DE INGENIERIA PARA TUBERIAS
833420413 | SERVICIOS DE DISENO DE INGENIERIA PARA CABLES URBANOS | ND | 21.68% | 833420413 — SERVICIOS DE DISENO DE INGENIERIA PARA CABLES URBANOS
833420414 | SERVICIOS DE DISENO DE INGENIERIA PARA OBRAS CONEXAS | ND | 21.68% | 833420414 — SERVICIOS DE DISENO DE INGENIERIA PARA OBRAS CONEXAS
833420512 | SERVICIOS DE DISENO DE INGENIERIA PARA INSTALACIONES DEPORTIVAS | ND | 21.68% | 833420512 — SERVICIOS DE DISENO DE INGENIERIA PARA INSTALACIONES DEPORTI
833420513 | SERVICIOS DE DISENO DE INGENIERIA PARA INSTALACIONES DE ESPARCIMIENTO AL AIRE LIBRE | ND | 21.68% | 833420513 — SERVICIOS DE DISENO DE INGENIERIA PARA INSTALACIONES DE ESPA
833420611 | DISEÑO DE OBRAS CIVILES Y ESPECIFICACIONES TECNICAS PARA SUBESTACIONES | ND | 21.68% | 833420611 — DISEÑO DE OBRAS CIVILES Y ESPECIFICACIONES TECNICAS PARA SUB
833420612 | DISEÑO DE OBRAS CIVILES Y ESPECIFICACIONES TECNICAS PARA LINEAS DE TRANSMISION | ND | 21.68% | 833420612 — DISEÑO DE OBRAS CIVILES Y ESPECIFICACIONES TECNICAS PARA LIN
833420613 | DISEÑO DE OBRAS CIVILES Y ESPECIFICACIONES TECNICAS PARA EQUIPOS ESTATICOS | ND | 21.68% | 833420613 — DISEÑO DE OBRAS CIVILES Y ESPECIFICACIONES TECNICAS PARA EQU
833420614 | DISEÑO DE OBRAS CIVILES Y ESPECIFICACIONES TECNICAS PARA EQUIPOS ROTATIVOS | ND | 21.68% | 833420614 — DISEÑO DE OBRAS CIVILES Y ESPECIFICACIONES TECNICAS PARA EQU
833420615 | DISEÑO DE OBRAS CIVILES Y ESPECIFICACIONES TECNICAS PARA EQUIPOS ELECTRICOS E INSTRUMENTOS | ND | 21.68% | 833420615 — DISEÑO DE OBRAS CIVILES Y ESPECIFICACIONES TECNICAS PARA EQU
833420616 | DISEÑO OBRA CIVIL Y ESPECIFICACIONES TECNICAS PARA INSTALACIONES HIDRAULICAS, SANITARIA Y ELECTRICAS | ND | 21.68% | 833420616 — DISEÑO OBRA CIVIL Y ESPECIFICACIONES TECNICAS PARA INSTALACI
833430011 | SERVICIOS DE DISENO DE INGENIERIA PARA, CONSTRUCCIONES DE MINERIA | ND | 21.68% | 833430011 — SERVICIOS DE DISENO DE INGENIERIA PARA, CONSTRUCCIONES DE MI
833430113 | SERVICIOS DE DISEÑO DEFINITIVOS PARA OBRAS DE CENTRALES HIDROELECTRICAS | ND | 21.68% | 833430113 — SERVICIOS DE DISEÑO DEFINITIVOS PARA OBRAS DE CENTRALES HIDR
833430114 | ESTUDIOS DE FACTIBILIDAD Y DISEÑOS DIFINITIVOS PARA OBRAS DE CENTRALES HIDROELECTRICAS | ND | 21.68% | 833430114 — ESTUDIOS DE FACTIBILIDAD Y DISEÑOS DIFINITIVOS PARA OBRAS DE
833430212 | EL AGOTAMIENTO TENSIONAL DE LOS MATERIALES. | ND | 21.68% | 833430212 — EL AGOTAMIENTO TENSIONAL DE LOS MATERIALES.
833430213 | NORMATIVA DE DISEÑO CARACTERÍSTICAS DE LOS MATERIALES | ND | 21.68% | 833430213 — NORMATIVA DE DISEÑO CARACTERÍSTICAS DE LOS MATERIALES
833430214 | DISEÑO DE EQUIPOS E INSTALACIONES | ND | 21.68% | 833430214 — DISEÑO DE EQUIPOS E INSTALACIONES
833430215 | DISEÑO DE TORRES Y COLUMNAS ALTAS. INESTABILIDAD DE ELEMENTOS PRISMÁTICOS. | ND | 21.68% | 833430215 — DISEÑO DE TORRES Y COLUMNAS ALTAS. INESTABILIDAD DE ELEMENTO
833430216 | DISEÑO DE UNIONES REMACHADAS, ATORNILLADAS Y SOLDADAS | ND | 21.68% | 833430216 — DISEÑO DE UNIONES REMACHADAS, ATORNILLADAS Y SOLDADAS
833430217 | MATERIALES UTILIZADOS PARA CONSTRUCCIÓN DE EQUIPOS E INSTALACIONES | ND | 21.68% | 833430217 — MATERIALES UTILIZADOS PARA CONSTRUCCIÓN DE EQUIPOS E INSTALA
833430311 | SERVICIOS DE DISENO DE INGENIERIA PARA, CONSTRUCCIONES PARA MANUFACTURA | ND | 21.68% | 833430311 — SERVICIOS DE DISENO DE INGENIERIA PARA, CONSTRUCCIONES PARA
833430411 | SERVICIOS DE DISENO DE INGENIERIA PARA, MECANIZACION DE PROCESOS INDUSTRIALES | ND | 21.68% | 833430411 — SERVICIOS DE DISENO DE INGENIERIA PARA, MECANIZACION DE PROC
833490011 | SERVICIOS DE DISENO DE INGENIERIA PARA SISTEMAS DE CONTROL DEL TRAFICO | ND | 21.68% | 833490011 — SERVICIOS DE DISENO DE INGENIERIA PARA SISTEMAS DE CONTROL D
833490021 | DISEÑO DE SISTEMAS DE PROTECCION CATODICA A TUBERIAS, LINEAS DE FLUJO Y TANQUES | ND | 21.68% | 833490021 — DISEÑO DE SISTEMAS DE PROTECCION CATODICA A TUBERIAS, LINEAS
833490022 | ESTUDIO DE INTERFERENCIAS ENTRE SISTEMAS DE PROTECCION CATODICA DE TUBERIAS, OLEODUCTOS Y OTROS | ND | 21.68% | 833490022 — ESTUDIO DE INTERFERENCIAS ENTRE SISTEMAS DE PROTECCION CATOD
833490023 | ESTUDIO DE AGRESIVIDAD DE SUELOS | ND | 21.68% | 833490023 — ESTUDIO DE AGRESIVIDAD DE SUELOS
833490024 | ESPECIFICACION DE RECUBRIMIENTOS A TUBERIAS, OLEODUCTOS, LINEAS DE FLUJO Y TANQUES | ND | 21.68% | 833490024 — ESPECIFICACION DE RECUBRIMIENTOS A TUBERIAS, OLEODUCTOS, LIN
833490025 | EVALUACION Y MONITOREO DE CORROSION INTERIOR DE TUBERIAS, OLEODUCTOS, LINEAS DE FLUJO Y TANQUES | ND | 21.68% | 833490025 — EVALUACION Y MONITOREO DE CORROSION INTERIOR DE TUBERIAS, OL
833490026 | EJECUCION Y PUESTA EN MARCHA DE PROYECTOS DE PROTECCION CATODICA. | ND | 21.68% | 833490026 — EJECUCION Y PUESTA EN MARCHA DE PROYECTOS DE PROTECCION CATO
833490027 | EVALUACION DE LOS SISTEMAS DE PROTECCION CATODICA Y RECUBRIMIENTOS DE TUBERIAS | ND | 21.68% | 833490027 — EVALUACION DE LOS SISTEMAS DE PROTECCION CATODICA Y RECUBRIM
833490028 | MITIGACION DE VOLTAJE: CONTROL DE CORRIENTES PARASITAS | ND | 21.68% | 833490028 — MITIGACION DE VOLTAJE: CONTROL DE CORRIENTES PARASITAS
833490029 | ESTUDIO DE INTEGRIDAD DE TUBERIAS | ND | 21.68% | 833490029 — ESTUDIO DE INTEGRIDAD DE TUBERIAS
833490031 | CALCULO ESTRUCTURAL PARA PROYECTOS DE INGENIERIA CIVIL | ND | 21.68% | 833490031 — CALCULO ESTRUCTURAL PARA PROYECTOS DE INGENIERIA CIVIL
833490032 | INGENIERIA SANITARIA | ND | 21.68% | 833490032 — INGENIERIA SANITARIA
833490111 | CONSULTORIA DE LA INGENIERIA BASICA DE SISTEMAS DE RADIO COMUNICACION | ND | 21.68% | 833490111 — CONSULTORIA DE LA INGENIERIA BASICA DE SISTEMAS DE RADIO COM
833490112 | CONSULTORIA DE LA INGENIERIA DE DETALLE DE SISTEMAS DE RADIO COMUNICACION | ND | 21.68% | 833490112 — CONSULTORIA DE LA INGENIERIA DE DETALLE DE SISTEMAS DE RADIO
833510011 | SERVICIOS DE INGENIERIA PARA EDIFICIOS RESIDENCIALES DURANTE LA FASE DE CONSTRUCCION E INSTALACION | ND | 21.68% | 833510011 — SERVICIOS DE INGENIERIA PARA EDIFICIOS RESIDENCIALES DURANTE
833510112 | SERVICIOS DE INGENIERIA PARA EDIFICIOS INDUSTRIALES DURANTE LA FASE DE CONSTRUCCION E INSTALACION | ND | 21.68% | 833510112 — SERVICIOS DE INGENIERIA PARA EDIFICIOS INDUSTRIALES DURANTE
833510113 | SERVICIOS DE INGENIERIA PARA EDIFICIOS COMERCIALES DURANTE LA FASE DE CONSTRUCCION E INSTALACION | ND | 21.68% | 833510113 — SERVICIOS DE INGENIERIA PARA EDIFICIOS COMERCIALES DURANTE L
833510114 | SERVICIOS DE INGENIERIA PARA EDIFICIOS AGRICOLAS DURANTE LA FASE DE CONSTRUCCION E INSTALACION | ND | 21.68% | 833510114 — SERVICIOS DE INGENIERIA PARA EDIFICIOS AGRICOLAS DURANTE LA
833520012 | SERVICIOS DE INGENIERIA DURANTE LA FASE DE CONSTRUCCION E INSTALACION DE CARRETERAS | ND | 21.68% | 833520012 — SERVICIOS DE INGENIERIA DURANTE LA FASE DE CONSTRUCCION E IN
833520013 | SERVICIOS DE INGENIERIA DURANTE LA FASE DE CONSTRUCCION E INSTALACION DE CALLES | ND | 21.68% | 833520013 — SERVICIOS DE INGENIERIA DURANTE LA FASE DE CONSTRUCCION E IN
833520014 | SERVICIOS DE INGENIERIA DURANTE LA FASE DE CONSTRUCCION E INSTALACION DE CAMINOS | ND | 21.68% | 833520014 — SERVICIOS DE INGENIERIA DURANTE LA FASE DE CONSTRUCCION E IN
833520015 | SERVICIOS DE INGENIERIA DURANTE LA FASE DE CONSTRUCCION E INSTALACION DE VIAS FERREAS | ND | 21.68% | 833520015 — SERVICIOS DE INGENIERIA DURANTE LA FASE DE CONSTRUCCION E IN
833520016 | SERVICIOS DE INGENIERIA DURANTE LA FASE DE CONSTRUCCION E INSTALACION DE PISTAS DE ATERRIZAJE | ND | 21.68% | 833520016 — SERVICIOS DE INGENIERIA DURANTE LA FASE DE CONSTRUCCION E IN
833520112 | SERVICIOS DE INGENIERIA DURANTE LA FASE DE CONSTRUCCION E INSTALACION DE PUENTES | ND | 21.68% | 833520112 — SERVICIOS DE INGENIERIA DURANTE LA FASE DE CONSTRUCCION E IN
833520113 | SERVICIOS DE INGENIERIA DURANTE LA FASE DE CONSTRUCCION E INSTALACION DE CARRETERAS ELEVADAS | ND | 21.68% | 833520113 — SERVICIOS DE INGENIERIA DURANTE LA FASE DE CONSTRUCCION E IN
833520114 | SERVICIOS DE INGENIERIA DURANTE LA FASE DE CONSTRUCCION E INSTALACION DE TUNELES | ND | 21.68% | 833520114 — SERVICIOS DE INGENIERIA DURANTE LA FASE DE CONSTRUCCION E IN
833520115 | SERVICIOS DE INGENIERIA DURANTE LA FASE DE CONSTRUCCION E INSTALACION DE SUBTERRANEOS | ND | 21.68% | 833520115 — SERVICIOS DE INGENIERIA DURANTE LA FASE DE CONSTRUCCION E IN
833520212 | SERVICIOS DE INGENIERIA DURANTE LA FASE DE CONSTRUCCION E INSTALACION DE PUERTOS | ND | 21.68% | 833520212 — SERVICIOS DE INGENIERIA DURANTE LA FASE DE CONSTRUCCION E IN
833520213 | SERVICIOS DE INGENIERIA DURANTE LA FASE DE CONSTRUCCION E INSTALACION DE VIAS DE NAVEGACION INTERIOR | ND | 21.68% | 833520213 — SERVICIOS DE INGENIERIA DURANTE LA FASE DE CONSTRUCCION E IN
833520214 | SERVICIOS DE INGENIERIA DURANTE LA FASE DE CONSTRUCCION E INSTALACION DE REPRESAS | ND | 21.68% | 833520214 — SERVICIOS DE INGENIERIA DURANTE LA FASE DE CONSTRUCCION E IN
833520215 | SERVICIOS DE INGENIERIA DURANTE LA FASE DE CONSTRUCCION E INSTALACION DE OBRAS DE IRRIGACION | ND | 21.68% | 833520215 — SERVICIOS DE INGENIERIA DURANTE LA FASE DE CONSTRUCCION E IN
833520216 | SERVICIOS DE INGENIERIA DURANTE LA FASE DE CONSTRUCCION E INSTALACION DE OTRAS OBRAS HIDRAULICAS | ND | 21.68% | 833520216 — SERVICIOS DE INGENIERIA DURANTE LA FASE DE CONSTRUCCION E IN
833520312 | SERVICIOS DE INGENIERIA DURANTE LA FASE DE CONSTRUCCION E INSTALACION DE TUBERIAS DE GRAN LONGITUD | ND | 21.68% | 833520312 — SERVICIOS DE INGENIERIA DURANTE LA FASE DE CONSTRUCCION E IN
833520313 | SERVICIOS DE INGENIERIA DURANTE LA FASE DE CONSTRUCCION E INSTALACION DE LINEAS DE COMUNICACIÓN | ND | 21.68% | 833520313 — SERVICIOS DE INGENIERIA DURANTE LA FASE DE CONSTRUCCION E IN
833520314 | SERVICIOS DE INGENIERIA DURANTE LA FASE DE CONSTRUCCION E INSTALACION DE LINEAS ELECTRICAS (CABLES) | ND | 21.68% | 833520314 — SERVICIOS DE INGENIERIA DURANTE LA FASE DE CONSTRUCCION E IN
833520412 | SERVICIOS DE INGENIERIA DURANTE LA FASE DE CONSTRUCCION E INSTALACION DE TUBERIAS | ND | 21.68% | 833520412 — SERVICIOS DE INGENIERIA DURANTE LA FASE DE CONSTRUCCION E IN
833520413 | SERVICIOS DE INGENIERIA DURANTE LA FASE DE CONSTRUCCION E INSTALACION DE CABLES URBANOS | ND | 21.68% | 833520413 — SERVICIOS DE INGENIERIA DURANTE LA FASE DE CONSTRUCCION E IN
833520414 | SERVICIOS DE INGENIERIA DURANTE LA FASE DE CONSTRUCCION E INSTALACION DE OBRAS CONEXAS | ND | 21.68% | 833520414 — SERVICIOS DE INGENIERIA DURANTE LA FASE DE CONSTRUCCION E IN
833520512 | SERVICIOS DE INGENIERIA DURANTE LA FASE DE CONSTRUCCION E INSTALACION DE INSTALACIONES DEPORTIVAS | ND | 21.68% | 833520512 — SERVICIOS DE INGENIERIA DURANTE LA FASE DE CONSTRUCCION E IN
833520513 | SERVICIOS DE INGENIERIA DURANTE LA FASE DE CONSTRUCCION E INSTALACION DE INSTALACIONES DE ESPARCIMIENTO AL AIRE LIBRE | ND | 21.68% | 833520513 — SERVICIOS DE INGENIERIA DURANTE LA FASE DE CONSTRUCCION E IN
833530011 | SERVICIOS DE INGENIERIA DURANTE LA FASE DE CONSTRUCCION E INSTALACION PARA CONSTRUCCIONES DE MINERIA | ND | 21.68% | 833530011 — SERVICIOS DE INGENIERIA DURANTE LA FASE DE CONSTRUCCION E IN
833530112 | INSTALACIÓN DE AISLAMIENTO TÉRMICO A DUCTOS METÁLICOS DE A/C. | ND | 21.68% | 833530112 — INSTALACIÓN DE AISLAMIENTO TÉRMICO A DUCTOS METÁLICOS DE A/C
833530113 | INSTALACIÓN DE ANDADORES PARA ACCESO A A/C | ND | 21.68% | 833530113 — INSTALACIÓN DE ANDADORES PARA ACCESO A A/C
833530114 | SERVICIOS EMERGENTES A PLANTAS INDUSTRIALES PARA SELLADO DE DUCTOS DE AIRE CON MEMBRANA BLANCA DE PVC | ND | 21.68% | 833530114 — SERVICIOS EMERGENTES A PLANTAS INDUSTRIALES PARA SELLADO DE
833530115 | INSTALACION DE MUROS PERIMETRALES A PARED CON LÁMINA PREFABRICADA | ND | 21.68% | 833530115 — INSTALACION DE MUROS PERIMETRALES A PARED CON LÁMINA PREFABR
833530116 | DISEÑO, FABRICACIÓN E INSTALACIÓN DE ESCALERAS MARINAS DE ACCESO A TECHOS | ND | 21.68% | 833530116 — DISEÑO, FABRICACIÓN E INSTALACIÓN DE ESCALERAS MARINAS DE AC
833530212 | INSTALACIÓN DE AISLAMIENTO TÉRMICO A DUCTOS METÁLICOS DE A/C. | ND | 21.68% | 833530212 — INSTALACIÓN DE AISLAMIENTO TÉRMICO A DUCTOS METÁLICOS DE A/C
833530213 | INSTALACIÓN DE ANDADORES PARA ACCESO A A/C | ND | 21.68% | 833530213 — INSTALACIÓN DE ANDADORES PARA ACCESO A A/C
833530214 | REVESTIMIENTO CON MEMBRANA REFORZADA A CONTENEDORES DE QUIMICOS | ND | 21.68% | 833530214 — REVESTIMIENTO CON MEMBRANA REFORZADA A CONTENEDORES DE QUIMI
833530215 | RECUBRIMIENTO CON MEMBRANA EPDM A CANALONES | ND | 21.68% | 833530215 — RECUBRIMIENTO CON MEMBRANA EPDM A CANALONES
833530312 | RELOCACION DE LÍNEAS DE PRODUCCIÓN EN PLANTAS DE MANUFACTURA | ND | 21.68% | 833530312 — RELOCACION DE LÍNEAS DE PRODUCCIÓN EN PLANTAS DE MANUFACTUR
833530313 | INSTALACIÓN DE PORTONES Y PUERTAS COMERCIALES | ND | 21.68% | 833530313 — INSTALACIÓN DE PORTONES Y PUERTAS COMERCIALES
833530314 | SELLO E IMPERMEABILIZACION A TRASLAPES DE LÁMINA ENGARGOLADA | ND | 21.68% | 833530314 — SELLO E IMPERMEABILIZACION A TRASLAPES DE LÁMINA ENGARGOLADA
833530315 | PINTURA INDUSTRIAL Y COMERCIAL | ND | 21.68% | 833530315 — PINTURA INDUSTRIAL Y COMERCIAL
833530316 | DISEÑO, FABRICACIÓN E INSTALACIÓN DE PABELLONES DE ACERO EN VENTANAS | ND | 21.68% | 833530316 — DISEÑO, FABRICACIÓN E INSTALACIÓN DE PABELLONES DE ACERO
833530411 | SERVICIOS DE INGENIERIA DURANTE LA FASE DE CONSTRUCCION E INSTALACION PARA MECANIZACION DE PROCESOS INDUSTRIALES | ND | 21.68% | 833530411 — SERVICIOS DE INGENIERIA DURANTE LA FASE DE CONSTRUCCION E IN
833590011 | SERVICIOS DE INGENIERIA PARA SISTEMAS DE CONTROL DEL TRAFICO DURANTE LA FASE DE CONSTRUCCION E INSTALACION | ND | 21.68% | 833590011 — SERVICIOS DE INGENIERIA PARA SISTEMAS DE CONTROL DEL TRAFICO
833910012 | SERVICIO DE INGENIERÍA ACÚSTICA, ESTA FORMA DE INGENIERÍA PUEDE AYUDAR A EDIFICIOS RESIDENCIALES E INDUSTRIALES EN TÉRMINOS DE CONTROL DEL RUIDO Y DE LA VIBRACIÓN | ND | 21.68% | 833910012 — SERVICIO DE INGENIERÍA ACÚSTICA, ESTA FORMA DE INGENIERÍA PU
833910112 | OTROS SERVICIOS DE INGENIERIA PARA EDIFICIOS EDIFICIOS INDUSTRIALES | ND | 21.68% | 833910112 — OTROS SERVICIOS DE INGENIERIA PARA EDIFICIOS EDIFICIOS INDUS
833910113 | OTROS SERVICIOS DE INGENIERIA PARA EDIFICIOS COMERCIALES | ND | 21.68% | 833910113 — OTROS SERVICIOS DE INGENIERIA PARA EDIFICIOS COMERCIALES
833910114 | OTROS SERVICIOS DE INGENIERIA PARA EDIFICIOS AGRICOLAS | ND | 21.68% | 833910114 — OTROS SERVICIOS DE INGENIERIA PARA EDIFICIOS AGRICOLAS
833920012 | OTROS SERVICIOS DE INGENIERIA PARA CARRETERAS | ND | 21.68% | 833920012 — OTROS SERVICIOS DE INGENIERIA PARA CARRETERAS
833920013 | OTROS SERVICIOS DE INGENIERIA PARA CALLES | ND | 21.68% | 833920013 — OTROS SERVICIOS DE INGENIERIA PARA CALLES
833920014 | OTROS SERVICIOS DE INGENIERIA PARA CAMINOS | ND | 21.68% | 833920014 — OTROS SERVICIOS DE INGENIERIA PARA CAMINOS
833920015 | OTROS SERVICIOS DE INGENIERIA PARA VIAS FERREAS | ND | 21.68% | 833920015 — OTROS SERVICIOS DE INGENIERIA PARA VIAS FERREAS
833920016 | OTROS SERVICIOS DE INGENIERIA PARA PISTAS DE ATERRIZAJE | ND | 21.68% | 833920016 — OTROS SERVICIOS DE INGENIERIA PARA PISTAS DE ATERRIZAJE
833920112 | OTROS SERVICIOS DE INGENIERIA PARA PUENTES | ND | 21.68% | 833920112 — OTROS SERVICIOS DE INGENIERIA PARA PUENTES
833920113 | OTROS SERVICIOS DE INGENIERIA PARA CARRETERAS ELEVADAS | ND | 21.68% | 833920113 — OTROS SERVICIOS DE INGENIERIA PARA CARRETERAS ELEVADAS
833920114 | OTROS SERVICIOS DE INGENIERIA PARA TUNELES | ND | 21.68% | 833920114 — OTROS SERVICIOS DE INGENIERIA PARA TUNELES
833920115 | OTROS SERVICIOS DE INGENIERIA PARA SUBTERRANEOS | ND | 21.68% | 833920115 — OTROS SERVICIOS DE INGENIERIA PARA SUBTERRANEOS
833920116 | DISEÑO DE PUENTES CON VIGAS TIPO CAJON | ND | 85% | 833920116 — DISEÑO DE PUENTES CON VIGAS TIPO CAJON
833920117 | DISEÑO DE PUENTES DE VIGAS DE ALMA LLENA, SOLDADAS | ND | 85% | 833920117 — DISEÑO DE PUENTES DE VIGAS DE ALMA LLENA, SOLDADAS
833920118 | DISEÑO DE PUENTES MODULARES TIPO BAILEY | ND | 85% | 833920118 — DISEÑO DE PUENTES MODULARES TIPO BAILEY
833920212 | OTROS SERVICIOS DE INGENIERIA PARA PUERTOS | ND | 21.68% | 833920212 — OTROS SERVICIOS DE INGENIERIA PARA PUERTOS
833920213 | OTROS SERVICIOS DE INGENIERIA PARA VIAS DE NAVEGACION INTERIOR | ND | 21.68% | 833920213 — OTROS SERVICIOS DE INGENIERIA PARA VIAS DE NAVEGACION INTERI
833920214 | OTROS SERVICIOS DE INGENIERIA PARA REPRESAS | ND | 21.68% | 833920214 — OTROS SERVICIOS DE INGENIERIA PARA REPRESAS
833920215 | OTROS SERVICIOS DE INGENIERIA PARA OBRAS DE IRRIGACION | ND | 21.68% | 833920215 — OTROS SERVICIOS DE INGENIERIA PARA OBRAS DE IRRIGACION
833920216 | OTROS SERVICIOS DE INGENIERIA PARA OTRAS OBRAS HIDRAULICAS | ND | 21.68% | 833920216 — OTROS SERVICIOS DE INGENIERIA PARA OTRAS OBRAS HIDRAULICAS
833920217 | CONSULTORIA EN TRABAJOS DE DRAGADO | ND | 21.68% | 833920217 — CONSULTORIA EN TRABAJOS DE DRAGADO
833920218 | OTROS SERVICIOS DE INGENIERIA REALIZADOS POR BUZOS PROFESIONALES: SOLDADURA Y CORTE SUBMARINO, ETC. | ND | 21.68% | 833920218 — OTROS SERVICIOS DE INGENIERIA REALIZADOS POR BUZOS PROFESION
833920312 | OTROS SERVICIOS DE INGENIERIA PARA TUBERIAS DE GRAN LONGITUD | ND | 21.68% | 833920312 — OTROS SERVICIOS DE INGENIERIA PARA TUBERIAS DE GRAN LONGITUD
833920313 | OTROS SERVICIOS DE INGENIERIA PARA LINEAS DE COMUNICACIÓN | ND | 21.68% | 833920313 — OTROS SERVICIOS DE INGENIERIA PARA LINEAS DE COMUNICACIÓN
833920314 | OTROS SERVICIOS DE INGENIERIA PARA LINEAS ELECTRICAS | ND | 21.68% | 833920314 — OTROS SERVICIOS DE INGENIERIA PARA LINEAS ELECTRICAS
833920315 | OTROS SERVICIOS DE INGENIERIA PARA CABLES URBANOS | ND | 21.68% | 833920315 — OTROS SERVICIOS DE INGENIERIA PARA CABLES URBANOS
833920316 | OTROS SERVICIOS DE INGENIERIA PARA OBRAS CONEXAS | ND | 21.68% | 833920316 — OTROS SERVICIOS DE INGENIERIA PARA OBRAS CONEXAS
833920317 | CONSTRUCCION DE LINEAS PARA LA CAPTACION Y CONDUCCION DE AGUA PARA CENTRALES HIDROELECTRICAS | ND | 21.68% | 833920317 — CONSTRUCCION DE LINEAS PARA LA CAPTACION Y CONDUCCION DE AGU
833920412 | OTROS SERVICIOS DE INGENIERIA PARA INSTALACIONES DEPORTIVAS | ND | 21.68% | 833920412 — OTROS SERVICIOS DE INGENIERIA PARA INSTALACIONES DEPORTIVAS
833920413 | OTROS SERVICIOS DE INGENIERIA PARA INSTALACIONES DE ESPARCIMIENTO AL AIRE LIBRE | ND | 21.68% | 833920413 — OTROS SERVICIOS DE INGENIERIA PARA INSTALACIONES DE ESPARCIM
833930012 | SERVICIO QUE DESARROLLA, FABRICA Y COMERCIALIZA HERRAMIENTAS PARA PERFORACIÓN DE ROCAS, EQUIPOS DE PERFORACIÓN SUBTERRÁNEA PARA EXCAVACIÓN DE TÚNELES Y MINERÍA | ND | 21.68% | 833930012 — SERVICIO QUE DESARROLLA, FABRICA Y COMERCIALIZA HERRAMIENTAS
833930013 | EQUIPOS DE PERFORACIÓN DE SUPERFICIE, EQUIPOS DE CARGA, EQUIPOS DE PERFORACIÓN PARA EXPLORACIÓN Y HERRAMIENTAS DE CONSTRUCCIÓN | ND | 21.68% | 833930013 — EQUIPOS DE PERFORACIÓN DE SUPERFICIE, EQUIPOS DE CARGA, EQUI
833930112 | OBRAS DE INGENIERÍA Y TRABAJOS DE CONSTRUCCIÓN | ND | 21.68% | 833930112 — OBRAS DE INGENIERÍA Y TRABAJOS DE CONSTRUCCIÓN
833930113 | TRABAJOS DE CONSTRUCCIÓN DE CENTRALES ELÉCTRICAS | ND | 21.68% | 833930113 — TRABAJOS DE CONSTRUCCIÓN DE CENTRALES ELÉCTRICAS
833930114 | SERVICIOS DE INGENIERÍA | ND | 21.68% | 833930114 — SERVICIOS DE INGENIERÍA
833930115 | SERVICIOS DE DISEÑO DE INGENIERÍA DE INSTALACIONES | ND | 21.68% | 833930115 — SERVICIOS DE DISEÑO DE INGENIERÍA DE INSTALACIONES
833930211 | OTROS SERVICIOS DE INGENIERIA PARA, INSTALACIONES QUIMICAS Y AFINES | ND | 21.68% | 833930211 — OTROS SERVICIOS DE INGENIERIA PARA, INSTALACIONES QUIMICAS Y
833930312 | LAS PLANTAS DE MANUFACTURA OBTIENEN FUNCIONALIDAD DE PROCESOS QUE REQUIEREN, AUMENTANDO EL PERSONAL DE OPERACIONES Y REALZANDO LA PROBABILIDAD DE ÉXITO DEL TOTAL DE LOS PROYECTOS. | ND | 21.68% | 833930312 — LAS PLANTAS DE MANUFACTURA OBTIENEN FUNCIONALIDAD DE PROCESO
833930313 | TIEMPO PARA IMPLEMENTAR LA ESTRATEGIA DE CO-EXISTENCIA ES LOS MÁS PRÓXIMO DE LO QUE SE REQUIERE PARA INTENTAR REALZAR LA FUNCIONALIDAD PARA SOPORTAR LOS REQUERIMIENTOS DE LAS PLANTAS DE MANUFACTURA DE PROCESOS. | ND | 21.68% | 833930313 — TIEMPO PARA IMPLEMENTAR LA ESTRATEGIA DE CO-EXISTENCIA ES LO
833930314 | EL COSTO PARA IMPLEMENTAR LA ESTRATEGIA ES LO MÁS PRÓXIMO DE QUE LO QUE SE REQUIERE PARA ATENDER LA IMPLEMENTACIÓN | ND | 21.68% | 833930314 — EL COSTO PARA IMPLEMENTAR LA ESTRATEGIA ES LO MÁS PRÓXIMO DE
833930411 | OTROS SERVICIOS DE INGENIERIA PARA, MECANIZACION DE PROCESOS INDUSTRIALES | ND | 21.68% | 833930411 — OTROS SERVICIOS DE INGENIERIA PARA, MECANIZACION DE PROCESOS
833990011 | OTROS SERVICIOS DE INGENIERIA PARA SISTEMAS DE CONTROL DEL TRAFICO | ND | 21.68% | 833990011 — OTROS SERVICIOS DE INGENIERIA PARA SISTEMAS DE CONTROL DEL T
834100011 | SERVICIOS DE DISENO DE INTERIORES COMO LA PLANIFICACION Y EL DISENO DE ESPACIOS INTERIORES PARA ATENDER A LAS NECESIDADES FISICAS, ESTETICAS Y FUNCIONALES DE LA GENTE | NP | 0% | 834100011 — SERVICIOS DE DISENO DE INTERIORES COMO LA PLANIFICACION Y EL
834100012 | READECUACION DE OFICINAS | NP | 0% | 834100012 — READECUACION DE OFICINAS
834100013 | SERVICIOS DE PLANIFICACION Y EL DISENO DE ESPACIOS INTERIORES PARA ATENDER A LAS NECESIDADES ESTETICAS | NP | 0% | 834100013 — SERVICIOS DE PLANIFICACION Y EL DISENO DE ESPACIOS INTERIORE
834100014 | SERVICIOS DE PLANIFICACION Y EL DISENO DE ESPACIOS INTERIORES PARA ATENDER A LAS NECESIDADES FUNCIONALES DE LA GENTE | NP | 0% | 834100014 — SERVICIOS DE PLANIFICACION Y EL DISENO DE ESPACIOS INTERIORE
834100112 | DISENOS PARA DECORACION DE INTERIORES | NP | 0% | 834100112 — DISENOS PARA DECORACION DE INTERIORES
834100212 | DECORACION DE INTERIORES | NP | 0% | 834100212 — DECORACION DE INTERIORES
834100213 | PREPARACION DE VENTANAS | NP | 0% | 834100213 — PREPARACION DE VENTANAS
834100311 | DISEÑO ACUSTICO Y DECORATIVO DE AUDITORIOS | NP | 0% | 834100311 — DISEÑO ACUSTICO Y DECORATIVO DE AUDITORIOS
834900011 | SERVICIOS QUE CONSISTEN EN LA CREACION DE DISENOS Y LA PREPARACION DE ESQUEMAS PARA DIVERSOS PRODUCTOS MEDIANTE LA ARMONIZACION DE CONSIDERACIONES ESTETICAS CON REQUISITOS TECNICOS Y DE OTRO TIPO, COMO POR EJEMPLO, DISENO DE MOBILIARIO | NP | 0% | 834900011 — SERVICIOS QUE CONSISTEN EN LA CREACION DE DISENOS Y LA PREPA
834900021 | DISEÑO DE MODAS | NP | 0% | 834900021 — DISEÑO DE MODAS
834900031 | MAQUETAS TOPOGRAFICAS | NP | 0% | 834900031 — MAQUETAS TOPOGRAFICAS
834900032 | MAQUETAS ARQUITECTONICAS | NP | 0% | 834900032 — MAQUETAS ARQUITECTONICAS
834900033 | MAQUETAS MECATRONICAS | NP | 0% | 834900033 — MAQUETAS MECATRONICAS
834900034 | MAQUETAS ANATOMICAS | NP | 0% | 834900034 — MAQUETAS ANATOMICAS
834900035 | MAQUETERIA PAISAJISTA | NP | 0% | 834900035 — MAQUETERIA PAISAJISTA
834900111 | SERVICIOS QUE CONSISTEN EN LA CREACION DE DISENOS Y LA PREPARACION DE ESQUEMAS PARA DIVERSOS PRODUCTOS MEDIANTE LA ARMONIZACION DE CONSIDERACIONES ESTETICAS CON REQUISITOS TECNICOS Y DE OTRO TIPO, COMO , DISENO ESTETICO PARA OTROS PRODUCTOS DE CONSUMO | NP | 0% | 834900111 — SERVICIOS QUE CONSISTEN EN LA CREACION DE DISENOS Y LA PREPA
834900211 | SERVICIOS QUE CONSISTEN EN LA CREACION DE DISENOS Y LA PREPARACION DE ESQUEMAS PARA DIVERSOS PRODUCTOS MEDIANTE LA ARMONIZACION DE CONSIDERACIONES ESTETICAS CON REQUISITOS TECNICOS Y DE OTRO TIPO, COMO , SERVICIOS DE DISENO DE PRODUCTOS INDUSTRIALES | NP | 0% | 834900211 — SERVICIOS QUE CONSISTEN EN LA CREACION DE DISENOS Y LA PREPA
834900311 | SERVICIOS QUE CONSISTEN EN LA CREACION DE DISENOS Y LA PREPARACION DE ESQUEMAS PARA DIVERSOS PRODUCTOS MEDIANTE LA ARMONIZACION DE CONSIDERACIONES ESTETICAS CON REQUISITOS TECNICOS Y DE OTRO TIPO, COMO , SERVICIOS DE DISENO DE EMPAQUETADO | NP | 0% | 834900311 — SERVICIOS QUE CONSISTEN EN LA CREACION DE DISENOS Y LA PREPA
834900412 | SERVICIOS QUE CONSISTEN EN LA CREACION DE DISENOS Y LA PREPARACION DE ESQUEMAS PARA PRODUCCION DE MODELOS TRIDIMENSIONALES | NP | 0% | 834900412 — SERVICIOS QUE CONSISTEN EN LA CREACION DE DISENOS Y LA PREPA
834900511 | SERVICIOS QUE CONSISTEN EN LA CREACION DE DISENOS Y LA PREPARACION DE ESQUEMAS PARA DIVERSOS PRODUCTOS MEDIANTE LA ARMONIZACION DE CONSIDERACIONES ESTETICAS CON REQUISITOS TECNICOS Y DE OTRO TIPO, COMO, SERVICIOS GRAFICOS DE DISENO | NP | 0% | 834900511 — SERVICIOS QUE CONSISTEN EN LA CREACION DE DISENOS Y LA PREPA
8351000111 | SERVICIOS DE CONSULTORIA PARA LA OPTIMIZACION DEL TRANSPORTE DE CRUDO PESADO A TRAVES DE OLEODUCTOS | NP | 0% | 8351000111 — SERVICIOS DE CONSULTORIA PARA LA OPTIMIZACION DEL TRANSPORTE
8351000112 | SERVICIOS DE CONSULTORIA DE DISEÑOS DE PROCESOS PETROLEROS, SERVICIOS AUXILIARES OFF-SITE | NP | 0% | 8351000112 — SERVICIOS DE CONSULTORIA DE DISEÑOS DE PROCESOS PETROLEROS,
8351000113 | SERVICIOS DE CONSULTORIA DE DISEÑO DE PROCESAMIENTO TECNICO DE GAS ASOCIADO Y NATURAL | NP | 0% | 8351000113 — SERVICIOS DE CONSULTORIA DE DISEÑO DE PROCESAMIENTO TECNICO
8351000114 | SERVICIOS DE CONSULTORIA DE DISEÑO DE SISTEMAS DE CAPTACION Y DISTRIBUCION DE GAS | NP | 0% | 8351000114 — SERVICIOS DE CONSULTORIA DE DISEÑO DE SISTEMAS DE CAPTACION
8351000115 | SERVICO DE CONSULTORIA DE DISEÑO DETALLADO DE UNIDADES DE PROCESO ON-SITE Y OFF-SITE | NP | 0% | 8351000115 — SERVICO DE CONSULTORIA DE DISEÑO DETALLADO DE UNIDADES DE PR
8351000117 | SERVICIOS DE CONSULTORIA DE PROTECCION DE SUPERFICIE | NP | 0% | 8351000117 — SERVICIOS DE CONSULTORIA DE PROTECCION DE SUPERFICIE
8351000118 | SERVICIOS DE CONSULTORIA DE SISTEMAS DE PRODUCCION ARTIFICAL DE PETROLEO | NP | 0% | 8351000118 — SERVICIOS DE CONSULTORIA DE SISTEMAS DE PRODUCCION ARTIFICAL
8351000119 | ESTUDIOS DE SIMULACION MATEMATICA DE YACIMIENTOS | NP | 0% | 8351000119 — ESTUDIOS DE SIMULACION MATEMATICA DE YACIMIENTOS
835100012 | SERVICIOS DE CONSULTORIA GEOLOGICA | NP | 0% | 835100012 — SERVICIOS DE CONSULTORIA GEOLOGICA
8351000120 | ESTUDIOS INTEGRALES DE SIMULACION MATEMATICA | NP | 0% | 8351000120 — ESTUDIOS INTEGRALES DE SIMULACION MATEMATICA
8351000121 | SERVICIOS DE CONSULTORIA PARA DISEÑO DE OLEODUCTOS, POLIDUCTOS, GASODUCTOS, DETERMINACION DE RUTA | NP | 0% | 8351000121 — SERVICIOS DE CONSULTORIA PARA DISEÑO DE OLEODUCTOS, POLIDUCT
835100013 | SERVICIOS DE CONSULTORIA GEOFISICA | NP | 0% | 835100013 — SERVICIOS DE CONSULTORIA GEOFISICA
835100014 | SERVICIOS DE CONSULTORIA GEOQUIMICA | NP | 0% | 835100014 — SERVICIOS DE CONSULTORIA GEOQUIMICA
835100015 | SERVICIOS DE CONSULTORIA DE LA LOCALIZACION DE YACIMIENTOS MINERALES | NP | 0% | 835100015 — SERVICIOS DE CONSULTORIA DE LA LOCALIZACION DE YACIMIENTOS M
835100016 | SERVICIOS DE CONSULTORIA DE RESERVAS DE PETROLEO Y GAS | NP | 0% | 835100016 — SERVICIOS DE CONSULTORIA DE RESERVAS DE PETROLEO Y GAS
835100017 | SERVICIOS DE CONSULTORIA DE AGUAS SUBTERRANEAS | NP | 0% | 835100017 — SERVICIOS DE CONSULTORIA DE AGUAS SUBTERRANEAS
835100018 | SERVICIOS DE CONSULTORIA GEOTECNICOS | NP | 0% | 835100018 — SERVICIOS DE CONSULTORIA GEOTECNICOS
835100019 | SERVICIOS DE CONSULTORIA RADIOMETRICA | NP | 0% | 835100019 — SERVICIOS DE CONSULTORIA RADIOMETRICA
835100021 | ESTUDIOS GEOLOGIOCOS | NP | 0% | 835100021 — ESTUDIOS GEOLOGIOCOS
835100022 | ESTUDIOS GEOTECNICO | NP | 0% | 835100022 — ESTUDIOS GEOTECNICO
835100023 | ESTUDIOS DE MECANICA DE SUELOS | NP | 0% | 835100023 — ESTUDIOS DE MECANICA DE SUELOS
835100024 | SERVICIOS LACTEOS | NP | 0% | 835100024 — SERVICIOS LACTEOS
835100031 | SERVICIOS DE SISMOLOGIA (ANALISIS Y PROCESAMIENTO DE DATOS, RASTERIZACION, VECTORIZACION, ETC) | NP | 0% | 835100031 — SERVICIOS DE SISMOLOGIA (ANALISIS Y PROCESAMIENTO DE DATOS,
835200012 | SERVICIOS DE OBTENCION DE DATOS SOBRE FORMACIONES SUBTERRANEAS MEDIANTE SISMOGRAFICOS | NP | 0% | 835200012 — SERVICIOS DE OBTENCION DE DATOS SOBRE FORMACIONES SUBTERRANE
835200013 | SERVICIOS DE OBTENCION DE DATOS SOBRE FORMACIONES SUBTERRANEAS MEDIANTE GRAVIMETRICOS | NP | 0% | 835200013 — SERVICIOS DE OBTENCION DE DATOS SOBRE FORMACIONES SUBTERRANE
835200014 | SERVICIOS DE OBTENCION DE DATOS SOBRE FORMACIONES SUBTERRANEAS MEDIANTE MAGNETOMETRICOS | NP | 0% | 835200014 — SERVICIOS DE OBTENCION DE DATOS SOBRE FORMACIONES SUBTERRANE
835200111 | SERVICIOS DE OBTENCION DE DATOS SOBRE FORMACIONES SUBTERRANEAS POR OTROS METODOS DE TOPOGRAFIA SUBTERRANEA | NP | 0% | 835200111 — SERVICIOS DE OBTENCION DE DATOS SOBRE FORMACIONES SUBTERRANE
835300012 | SERVICIOS DE OBTENCION DE DATOS SOBRE LA CONFIGURACION, SITUACION Y/O DELIMITACION DE UNA PORCION DE LA SUPERFICIE TERRESTRE POR EL ESTUDIO DE PASO | NP | 0% | 835300012 — SERVICIOS DE OBTENCION DE DATOS SOBRE LA CONFIGURACION, SITU
835300013 | SERVICIOS DE OBTENCION DE DATOS SOBRE LA CONFIGURACION, SITUACION Y/O DELIMITACION DE UNA PORCION DE LA SUPERFICIE TERRESTRE POR METODO FOTOGRAMETRICO E HIDROGRAFICO | NP | 0% | 835300013 — SERVICIOS DE OBTENCION DE DATOS SOBRE LA CONFIGURACION, SITU
835300014 | SERVICIOS DE OBTENCION DE DATOS SOBRE LA CONFIGURACION, SITUACION Y/O DELIMITACION DE UNA PORCION DE LA SUPERFICIE TERRESTRE CON MIRAS AL LEVANTAMIENTO DE MAPAS | NP | 0% | 835300014 — SERVICIOS DE OBTENCION DE DATOS SOBRE LA CONFIGURACION, SITU
835300015 | SERVICIOS DE CONSULTORIA PARA DECLARATORIAS DE PROPIEDAD HORIZONTAL INCLUYE ELABORACION DE DOCUMENTO | NP | 0% | 835300015 — SERVICIOS DE CONSULTORIA PARA DECLARATORIAS DE PROPIEDAD HOR
835300112 | SERVICIOS DE OBTENCION DE DATOS SOBRE LA CONFIGURACION DE UNA PORCION DE LA SUPERFICIE TERRESTRE POR POR MEDIO DE SATELITES | NP | 0% | 835300112 — SERVICIOS DE OBTENCION DE DATOS SOBRE LA CONFIGURACION DE UN
835300113 | SERVICIOS DE OBTENCION DE DATOS SOBRE LA SITUACION DE UNA PORCION DE LA SUPERFICIE TERRESTRE POR MEDIO DE SATELITES | NP | 0% | 835300113 — SERVICIOS DE OBTENCION DE DATOS SOBRE LA SITUACION DE UNA PO
835300114 | SERVICIOS DE OBTENCION DE DATOS SOBRE LA DELIMITACION DE UNA PORCION DE LA SUPERFICIE TERRESTRE POR MEDIO DE SATELITES | NP | 0% | 835300114 — SERVICIOS DE OBTENCION DE DATOS SOBRE LA DELIMITACION DE UNA
835300214 | SERVICIOS DE OBTENCION DE DATOS SOBRE LA DELIMITACION DE UNA PORCION DE LA SUPERFICIE TERRESTRE POR SERVICIOS DE INSPECCION DE TIERRAS | NP | 0% | 835300214 — SERVICIOS DE OBTENCION DE DATOS SOBRE LA DELIMITACION DE UNA
835300215 | ESTUDIOS DE LEVANTAMIENTO TOPOGRAFICO | NP | 0% | 835300215 — ESTUDIOS DE LEVANTAMIENTO TOPOGRAFICO
8354000110 | CONSULTORIA CIENTIFICA , TECNICA RELACIONADA CON LA CARTOGRAFIA, CATASTROS Y GEOGRAFIA | NP | 0% | 8354000110 — CONSULTORIA CIENTIFICA , TECNICA RELACIONADA CON LA CARTOGRA
8354000111 | SERVICIOS DE LEVANTAMIENTO DE CATASTROS | NP | 0% | 8354000111 — SERVICIOS DE LEVANTAMIENTO DE CATASTROS
8354000112 | SERVICIO DE LEVANTAMIENTO GEOQUIMICO ORGANICO E INORGANICO | NP | 0% | 8354000112 — SERVICIO DE LEVANTAMIENTO GEOQUIMICO ORGANICO E INORGANICO
8354000113 | SERVICIO DE LEVANTAMIENTO DE ADQUISICIONES, PROCESAMIENTO E INTERPRETACION DE DATOS AEROGRAVIMETRICO | NP | 0% | 8354000113 — SERVICIO DE LEVANTAMIENTO DE ADQUISICIONES, PROCESAMIENTO E
8354000114 | SERVICIOS DE LEVANTAMIENTO DE AEROFOTOGRAMETRIA PARA CATASTRO DE INMUBLES | NP | 0% | 8354000114 — SERVICIOS DE LEVANTAMIENTO DE AEROFOTOGRAMETRIA PARA CATASTR
8354000115 | LEVANTAMIENTO DE APLICACIONES GEOLOGICAS, CARTOGRAFICAS | NP | 0% | 8354000115 — LEVANTAMIENTO DE APLICACIONES GEOLOGICAS, CARTOGRAFICAS
835400012 | SERVICIOS DE LEVANTAMIENTO (ELABORACION Y REVISION) DE MAPAS DE CARRETERAS | NP | 0% | 835400012 — SERVICIOS DE LEVANTAMIENTO (ELABORACION Y REVISION) DE MAPAS
835400013 | SERVICIOS DE LEVANTAMIENTO (ELABORACION Y REVISION) DE MAPAS DE CATASTROS | NP | 0% | 835400013 — SERVICIOS DE LEVANTAMIENTO (ELABORACION Y REVISION) DE MAPAS
835400014 | SERVICIOS DE LEVANTAMIENTO (ELABORACION Y REVISION) DE MAPAS TOPOGRAFICOS | NP | 0% | 835400014 — SERVICIOS DE LEVANTAMIENTO (ELABORACION Y REVISION) DE MAPAS
835400015 | SERVICIOS DE LEVANTAMIENTO (ELABORACION Y REVISION) DE MAPAS PLANIMETRICOS | NP | 0% | 835400015 — SERVICIOS DE LEVANTAMIENTO (ELABORACION Y REVISION) DE MAPAS
835400016 | SERVICIOS DE LEVANTAMIENTO (ELABORACION Y REVISION) DE MAPAS HIDROGRAFICOS | NP | 0% | 835400016 — SERVICIOS DE LEVANTAMIENTO (ELABORACION Y REVISION) DE MAPAS
835400017 | SERVICIOS DE LEVANTAMIENTO DE MAPAS CONSISTENTES EN LA ELABORACION Y REVISION UTILIZANDO PARA ELLO LOS RESULTADOS DE ESTUDIOS, OTROS MAPAS Y DEMAS | NP | 0% | 835400017 — SERVICIOS DE LEVANTAMIENTO DE MAPAS CONSISTENTES EN LA ELABO
835400018 | ELABORACION DE CARTAS TEMATICAS, PLANOS DE CIUDADES | NP | 0% | 835400018 — ELABORACION DE CARTAS TEMATICAS, PLANOS DE CIUDADES
835400019 | SERVICIO DE TOMA DE FOTOGRAFIA AEREA | NP | 0% | 835400019 — SERVICIO DE TOMA DE FOTOGRAFIA AEREA
835500012 | PROPORCIONAR LAS PREDICCIONES DEL TIEMPO, DATOS CLIMATOLÓGICOS Y OBSERVACIONES METEOROLÓGICAS | NP | 0% | 835500012 — PROPORCIONAR LAS PREDICCIONES DEL TIEMPO, DATOS CLIMATOLÓGIC
835500013 | MEDICIÓN Y DETERMINACIÓN DE TODOS LOS ELEMENTOS QUE REPRESENTAN LAS CONDICIONES DEL ESTADO DE LA ATMÓSFERA UTILIZANDO INSTRUMENTAL ADECUADO. | NP | 0% | 835500013 — MEDICIÓN Y DETERMINACIÓN DE TODOS LOS ELEMENTOS QUE REPRESEN
835500014 | OBSERVACIONES REALIZADAS CON MÉTODOS Y EN FORMA SISTEMÁTICA, UNIFORME, ININTERRUMPIDA Y A HORAS ESTABLECIDAS | NP | 0% | 835500014 — OBSERVACIONES REALIZADAS CON MÉTODOS Y EN FORMA SISTEMÁTICA,
835500015 | CONOCER LAS CARACTERÍSTICAS Y VARIACIONES DE LOS ELEMENTOS ATMOSFÉRICOS | NP | 0% | 835500015 — CONOCER LAS CARACTERÍSTICAS Y VARIACIONES DE LOS ELEMENTOS A
835500016 | CONOCER LOS DATOS BÁSICOS QUE UTILIZAN LOS SERVICIOS METEOROLÓGICOS, TANTO EN TIEMPO REAL COMO DIFERIDO. | NP | 0% | 835500016 — CONOCER LOS DATOS BÁSICOS QUE UTILIZAN LOS SERVICIOS METEORO
835500017 | LOS SERVICIOS DE PRONÓSTICOS DEL TIEMPO SON ACTUALIZADOS REGULARMENTE | NP | 0% | 835500017 — LOS SERVICIOS DE PRONÓSTICOS DEL TIEMPO SON ACTUALIZADOS REG
835500018 | PROVEER ESTADÍSTICAS CLIMATOLÓGICAS PARA LOS DISTINTOS MESES DEL AÑO | NP | 0% | 835500018 — PROVEER ESTADÍSTICAS CLIMATOLÓGICAS PARA LOS DISTINTOS MESES
835500019 | CONSULTORIA SOBE ASUNTOS CLIMATICOS | NP | 0% | 835500019 — CONSULTORIA SOBE ASUNTOS CLIMATICOS
835500021 | SERVICIOS DE MANTENIMIENTO DE ESTACIONES METEOROLÓGICAS | NP | 0% | 835500021 — SERVICIOS DE MANTENIMIENTO DE ESTACIONES METEOROLÓGICAS
8356100110 | SERVICIOS DE ENSAYO Y ANALISIS DE LAS PROPIEDADES QUIMICAS Y BIOLOGICAS DE LOS PRODUCTOS QUIMICOS | NP | 0% | 8356100110 — SERVICIOS DE ENSAYO Y ANALISIS DE LAS PROPIEDADES QUIMICAS Y
8356100111 | ANALISIS FISICO QUIMICO DE COMBUSTIBLES E HIDROCARBUROS | NP | 0% | 8356100111 — ANALISIS FISICO QUIMICO DE COMBUSTIBLES E HIDROCARBUROS
835610012 | SERVICIOS DE ENSAYO Y ANALISIS DE LAS PROPIEDADES QUIMICAS Y BIOLOGICAS DEL AIRE | NP | 0% | 835610012 — SERVICIOS DE ENSAYO Y ANALISIS DE LAS PROPIEDADES QUIMICAS Y
835610013 | SERVICIOS DE ENSAYO Y ANALISIS DE LAS PROPIEDADES QUIMICAS Y BIOLOGICAS DEL AGUA | NP | 0% | 835610013 — SERVICIOS DE ENSAYO Y ANALISIS DE LAS PROPIEDADES QUIMICAS Y
835610014 | SERVICIOS DE ENSAYO Y ANALISIS DE LAS PROPIEDADES QUIMICAS Y BIOLOGICAS DE LOS RESIDUOS (URBANOS E INDUSTRIALES) | NP | 0% | 835610014 — SERVICIOS DE ENSAYO Y ANALISIS DE LAS PROPIEDADES QUIMICAS Y
835610015 | SERVICIOS DE ENSAYO Y ANALISIS DE LAS PROPIEDADES QUIMICAS Y BIOLOGICAS DE LOS COMBUSTIBLES | NP | 0% | 835610015 — SERVICIOS DE ENSAYO Y ANALISIS DE LAS PROPIEDADES QUIMICAS Y
835610016 | SERVICIOS DE ENSAYO Y ANALISIS DE LAS PROPIEDADES QUIMICAS Y BIOLOGICAS DE LOS METALES | NP | 0% | 835610016 — SERVICIOS DE ENSAYO Y ANALISIS DE LAS PROPIEDADES QUIMICAS Y
835610017 | SERVICIOS DE ENSAYO Y ANALISIS DE LAS PROPIEDADES QUIMICAS Y BIOLOGICAS DE LOS SUELOS | NP | 0% | 835610017 — SERVICIOS DE ENSAYO Y ANALISIS DE LAS PROPIEDADES QUIMICAS Y
835610018 | SERVICIOS DE ENSAYO Y ANALISIS DE LAS PROPIEDADES QUIMICAS Y BIOLOGICAS DE LOS MINERALES | NP | 0% | 835610018 — SERVICIOS DE ENSAYO Y ANALISIS DE LAS PROPIEDADES QUIMICAS Y
835610019 | SERVICIOS DE ENSAYO Y ANALISIS DE LAS PROPIEDADES QUIMICAS Y BIOLOGICAS DE LOS ALIMENTOS | NP | 0% | 835610019 — SERVICIOS DE ENSAYO Y ANALISIS DE LAS PROPIEDADES QUIMICAS Y
835610021 | INSPECCION Y CONTROL DE PROTECCION DE SUPERFICIES | NP | 0% | 835610021 — INSPECCION Y CONTROL DE PROTECCION DE SUPERFICIES
835610112 | SERVICIOS DE ENSAYO Y ANALISIS EN ESFERAS CIENTIFICAS AFINES COMO LA MICROBIOLOGIA | NP | 0% | 835610112 — SERVICIOS DE ENSAYO Y ANALISIS EN ESFERAS CIENTIFICAS AFINES
835610113 | SERVICIOS DE ENSAYO Y ANALISIS EN ESFERAS CIENTIFICAS AFINES COMO LA BIOQUIMICA | NP | 0% | 835610113 — SERVICIOS DE ENSAYO Y ANALISIS EN ESFERAS CIENTIFICAS AFINES
835610114 | SERVICIOS DE ENSAYO Y ANALISIS EN ESFERAS CIENTIFICAS AFINES COMO LA BACTERIOLOGIA | NP | 0% | 835610114 — SERVICIOS DE ENSAYO Y ANALISIS EN ESFERAS CIENTIFICAS AFINES
8356200110 | SERVICIOS DE ENSAYO Y ANALISIS DE PROPIEDADES FISICAS COMO LA RADIACTIVIDAD DE MATERIALES DE HORMIGON | NP | 0% | 8356200110 — SERVICIOS DE ENSAYO Y ANALISIS DE PROPIEDADES FISICAS COMO L
8356200111 | SERVICIOS DE ENSAYO Y ANALISIS DE PROPIEDADES FISICAS COMO LA RADIACTIVIDAD DE OTROS MATERIALES | NP | 0% | 8356200111 — SERVICIOS DE ENSAYO Y ANALISIS DE PROPIEDADES FISICAS COMO L
835620012 | SERVICIOS DE ENSAYO Y ANALISIS DE PROPIEDADES FISICAS COMO LA RESISTENCIA | NP | 0% | 835620012 — SERVICIOS DE ENSAYO Y ANALISIS DE PROPIEDADES FISICAS COMO L
835620013 | SERVICIOS DE ENSAYO Y ANALISIS DE PROPIEDADES FISICAS COMO LA DUCTILIDAD | NP | 0% | 835620013 — SERVICIOS DE ENSAYO Y ANALISIS DE PROPIEDADES FISICAS COMO L
835620014 | SERVICIOS DE ENSAYO Y ANALISIS DE PROPIEDADES FISICAS COMO LA CONDUCTIVIDAD ELECTRICA | NP | 0% | 835620014 — SERVICIOS DE ENSAYO Y ANALISIS DE PROPIEDADES FISICAS COMO L
835620015 | SERVICIOS DE ENSAYO Y ANALISIS DE PROPIEDADES FISICAS COMO LA RADIACTIVIDAD DE MATERIALES METALES | NP | 0% | 835620015 — SERVICIOS DE ENSAYO Y ANALISIS DE PROPIEDADES FISICAS COMO L
835620016 | SERVICIOS DE ENSAYO Y ANALISIS DE PROPIEDADES FISICAS COMO LA RADIACTIVIDAD DE MATERIALES PLASTICOS | NP | 0% | 835620016 — SERVICIOS DE ENSAYO Y ANALISIS DE PROPIEDADES FISICAS COMO L
835620017 | SERVICIOS DE ENSAYO Y ANALISIS DE PROPIEDADES FISICAS COMO LA RADIACTIVIDAD DE MATERIALES TEXTILES | NP | 0% | 835620017 — SERVICIOS DE ENSAYO Y ANALISIS DE PROPIEDADES FISICAS COMO L
835620018 | SERVICIOS DE ENSAYO Y ANALISIS DE PROPIEDADES FISICAS COMO LA RADIACTIVIDAD DE MATERIALES DE MADERA | NP | 0% | 835620018 — SERVICIOS DE ENSAYO Y ANALISIS DE PROPIEDADES FISICAS COMO L
835620019 | SERVICIOS DE ENSAYO Y ANALISIS DE PROPIEDADES FISICAS COMO LA RADIACTIVIDAD DE MATERIALES DE VIDRIO | NP | 0% | 835620019 — SERVICIOS DE ENSAYO Y ANALISIS DE PROPIEDADES FISICAS COMO L
835620021 | SERVICIOS DE ENSAYO Y ANALISIS DE PROPIEDADES FISICAS Y QUIMICAS DE SUELO | NP | 0% | 835620021 — SERVICIOS DE ENSAYO Y ANALISIS DE PROPIEDADES FISICAS Y QUIM
835620112 | PRUEBAS DE TENSION | NP | 0% | 835620112 — PRUEBAS DE TENSION
835620113 | PRUEBAS DE DUREZA | NP | 0% | 835620113 — PRUEBAS DE DUREZA
835620115 | PRUEBAS DE RESISTENCIA A LA FATIGA | NP | 0% | 835620115 — PRUEBAS DE RESISTENCIA A LA FATIGA
835620116 | EFECTOS PROVOCADOS POR ALTAS TEMPERATURAS | NP | 0% | 835620116 — EFECTOS PROVOCADOS POR ALTAS TEMPERATURAS
835630012 | SERVICIOS DE ENSAYO Y ANALISIS DE LAS CARACTERISTICAS MECANICAS Y ELECTRICAS DE MAQUINARIAS COMPLETAS | NP | 0% | 835630012 — SERVICIOS DE ENSAYO Y ANALISIS DE LAS CARACTERISTICAS MECANI
835630013 | SERVICIOS DE ENSAYO Y ANALISIS DE LAS CARACTERISTICAS MECANICAS Y ELECTRICAS DE MOTORES | NP | 0% | 835630013 — SERVICIOS DE ENSAYO Y ANALISIS DE LAS CARACTERISTICAS MECANI
835630014 | INSPECCION Y CONTROL DE MATERIALES Y EQUIPOS DE OPERACION | NP | 0% | 835630014 — INSPECCION Y CONTROL DE MATERIALES Y EQUIPOS DE OPERACION
835630015 | SERVICIOS DE ENSAYO Y ANALISIS DE LAS CARACTERISTICAS MECANICAS Y ELECTRICAS DE INSTRUMENTOS MECANICOS Y ELECTRICOS | NP | 0% | 835630015 — SERVICIOS DE ENSAYO Y ANALISIS DE LAS CARACTERISTICAS MECANI
835630016 | SERVICIOS DE ENSAYO Y ANALISIS DE LAS CARACTERISTICAS MECANICAS Y ELECTRICAS DE HERRAMIENTAS | NP | 0% | 835630016 — SERVICIOS DE ENSAYO Y ANALISIS DE LAS CARACTERISTICAS MECANI
835630017 | SERVICIOS DE ENSAYO Y ANALISIS DE LAS CARACTERISTICAS MECANICAS Y ELECTRICAS DE EQUIPO DE COMUNICACIÓN | NP | 0% | 835630017 — SERVICIOS DE ENSAYO Y ANALISIS DE LAS CARACTERISTICAS MECANI
835630018 | SERVICIOS DE ENSAYO Y ANALISIS DE LAS CARACTERISTICAS MECANICAS Y ELECTRICAS DE CUALQUIER OTRO EQUIPO CON COMPONENTES MECANICOS Y ELECTRICOS | NP | 0% | 835630018 — SERVICIOS DE ENSAYO Y ANALISIS DE LAS CARACTERISTICAS MECANI
835630021 | PRUEBAS HIDROSTATICAS DE TUBERIA Y OTRAS HERRAMIENTAS | NP | 0% | 835630021 — PRUEBAS HIDROSTATICAS DE TUBERIA Y OTRAS HERRAMIENTAS
835630022 | INSPECCION MECANICA DE TUBERIA | NP | 0% | 835630022 — INSPECCION MECANICA DE TUBERIA
835630023 | MEDICION Y CALIBRACION DE TANQUES | NP | 0% | 835630023 — MEDICION Y CALIBRACION DE TANQUES
835640011 | SERVICIOS DE INSPECCION TECNICA PERIODICA DE AUTOMOVILES, MOTOCICLETAS, AUTOBUSES, CAMIONES, CAMIONETAS Y OTROS VEHICULOS DE TRANSPORTE POR CARRETERA | NP | 0% | 835640011 — SERVICIOS DE INSPECCION TECNICA PERIODICA DE AUTOMOVILES, MO
835640012 | SERVICIOS DE INSPECCION TECNICA PERIODICA DE AUTOMOVILES | NP | 0% | 835640012 — SERVICIOS DE INSPECCION TECNICA PERIODICA DE AUTOMOVILES
835640013 | SERVICIOS DE INSPECCION TECNICA PERIODICA DE MOTOCICLETAS | NP | 0% | 835640013 — SERVICIOS DE INSPECCION TECNICA PERIODICA DE MOTOCICLETAS
835640014 | SERVICIOS DE INSPECCION TECNICA PERIODICA DE AUTOBUSES | NP | 0% | 835640014 — SERVICIOS DE INSPECCION TECNICA PERIODICA DE AUTOBUSES
835640015 | SERVICIOS DE INSPECCION TECNICA PERIODICA DE CAMIONES | NP | 0% | 835640015 — SERVICIOS DE INSPECCION TECNICA PERIODICA DE CAMIONES
835640016 | SERVICIOS DE INSPECCION TECNICA PERIODICA DE CAMIONETAS | NP | 0% | 835640016 — SERVICIOS DE INSPECCION TECNICA PERIODICA DE CAMIONETAS
835640017 | SERVICIOS DE INSPECCION TECNICA PERIODICA DE OTROS VEHICULOS DE TRANSPORTE POR CARRETERA | NP | 0% | 835640017 — SERVICIOS DE INSPECCION TECNICA PERIODICA DE OTROS VEHICULOS
835690011 | SERVICIOS DE ENSAYO Y ANALISIS TECNICOS DE CARACTER TECNICO O CIENTIFICO QUE NO MODIFIQUEN EL ASPECTO DEL OBJETO ENSAYADO | NP | 0% | 835690011 — SERVICIOS DE ENSAYO Y ANALISIS TECNICOS DE CARACTER TECNICO
835690013 | INSPECCION RADIOGRAFICA, ULTRASONICA Y CALIDAD DE SOLDADURA DE TUBERIA | NP | 0% | 835690013 — INSPECCION RADIOGRAFICA, ULTRASONICA Y CALIDAD DE SOLDADURA
835690014 | INSPECCION Y CONTROL DE LINEAS SUBMARINAS | NP | 0% | 835690014 — INSPECCION Y CONTROL DE LINEAS SUBMARINAS
835690015 | DETERMINACION DE CONDICION DE MAQUINARIA POR ANALISIS VIBRACIONAL | NP | 0% | 835690015 — DETERMINACION DE CONDICION DE MAQUINARIA POR ANALISIS VIBRAC
835690016 | SERVICIO DE BALANCEO DE EQUIPO ROTATIVO | NP | 0% | 835690016 — SERVICIO DE BALANCEO DE EQUIPO ROTATIVO
835690017 | INSPECCION Y CONTROL DE CARGA | NP | 0% | 835690017 — INSPECCION Y CONTROL DE CARGA
835690112 | ENSAYOS RADIOLOGICOS | NP | 0% | 835690112 — ENSAYOS RADIOLOGICOS
835690113 | ENSAYOS MAGNETICOS | NP | 0% | 835690113 — ENSAYOS MAGNETICOS
835690114 | ENSAYOS ULTRASONICOS DE PARTES | NP | 0% | 835690114 — ENSAYOS ULTRASONICOS DE PARTES
835690115 | ENSAYOS DE ESTRUCTURAS DE MAQUINARIAS REALIZADOS CON EL FIN DE DETECTAR DEFECTOS | NP | 0% | 835690115 — ENSAYOS DE ESTRUCTURAS DE MAQUINARIAS REALIZADOS CON EL FIN
835690116 | INSPECCION RADIOGRAFIA, ULTRASONICA Y CALIDAD DE SOLDADURA DE TUBERIA OLEOCUCTO | NP | 0% | 835690116 — INSPECCION RADIOGRAFIA, ULTRASONICA Y CALIDAD DE SOLDADURA D
835690117 | INSPECCION ELECTROMAGNETICA DE TUBERIA EN BOCA DE POZO | NP | 0% | 835690117 — INSPECCION ELECTROMAGNETICA DE TUBERIA EN BOCA DE POZO
835690212 | CERTIFICACION DE EMBARCACIONES | NP | 0% | 835690212 — CERTIFICACION DE EMBARCACIONES
835690213 | CERTIFICACION DE AERONAVES | NP | 0% | 835690213 — CERTIFICACION DE AERONAVES
835690214 | CERTIFICACION DE REPRESAS | NP | 0% | 835690214 — CERTIFICACION DE REPRESAS
835690312 | SERVICIOS DE CERTIFICACION DE OBRAS DE ARTE | NP | 0% | 835690312 — SERVICIOS DE CERTIFICACION DE OBRAS DE ARTE
835690313 | SERVICIOS DE AUTENTICACION DE OBRAS DE ARTE | NP | 0% | 835690313 — SERVICIOS DE AUTENTICACION DE OBRAS DE ARTE
835690412 | SERVICIOS DE INSPECCION RADIOLOGICA DE SOLDADURAS | NP | 0% | 835690412 — SERVICIOS DE INSPECCION RADIOLOGICA DE SOLDADURAS
835690413 | OTROS SERVICIOS DE ENSAYO Y ANALISIS TECNICOS QUE NO ESTEN CLASIFICADOS EN OTRO LUGAR | NP | 0% | 835690413 — OTROS SERVICIOS DE ENSAYO Y ANALISIS TECNICOS QUE NO ESTEN C
835690414 | SERVICIOS DE INSPECCION MECANICA DE TUBERIA | NP | 0% | 835690414 — SERVICIOS DE INSPECCION MECANICA DE TUBERIA
835690415 | SERVICIO DE INSPECCION RADIOGRAFICA ULTRASONICA Y CALIDAD DE SOLDADURA DE TUBERIA | NP | 0% | 835690415 — SERVICIO DE INSPECCION RADIOGRAFICA ULTRASONICA Y CALIDAD DE
836100011 | SERVICIOS DE PLANIFICACION, CREACION Y EJECUCION DE LA TOTALIDAD O DE PARTE DE LAS CAMPANAS DE PUBLICIDAD, INCLUIDA LA SELECCION DE LOS MEDIOS DE INFORMACION QUE SE VAN A UTILIZAR, EL DISENO DE ANUNCIOS, ILUSTRACIONES, CARTELES, ETC., CONFECCION DE GUIONE | NP | 0% | 836100011 — SERVICIOS DE PLANIFICACION, CREACION Y EJECUCION DE LA TOTAL
836100012 | VIDEO PUBLICITARIO | NP | 0% | 836100012 — VIDEO PUBLICITARIO
836100013 | SELECCION DE LOS MEDIOS DE INFORMACION QUE SE VAN A UTILIZAR | NP | 0% | 836100013 — SELECCION DE LOS MEDIOS DE INFORMACION QUE SE VAN A UTILIZAR
836100014 | SELECCION DE EL DISENO DE ANUNCIOS | NP | 0% | 836100014 — SELECCION DE EL DISENO DE ANUNCIOS
836100015 | SELECCION DE ILUSTRACIONES | NP | 0% | 836100015 — SELECCION DE ILUSTRACIONES
836100016 | SELECCION DE CARTELES | NP | 0% | 836100016 — SELECCION DE CARTELES
836100017 | CONFECCION DE GUIONES | NP | 0% | 836100017 — CONFECCION DE GUIONES
836100021 | CONFECCION DE VALLAS PUBLICITARIAS, INCLUYE ROTULOS, VALLAS, GIGANTOGRAFIAS, ETC | NP | 0% | 836100021 — CONFECCION DE VALLAS PUBLICITARIAS, INCLUYE ROTULOS, VALLAS,
836100112 | PLANIFICACION DEL PRESUPUESTO | NP | 0% | 836100112 — PLANIFICACION DEL PRESUPUESTO
836100113 | PLANIFICACION DEL LUGAR | NP | 0% | 836100113 — PLANIFICACION DEL LUGAR
836100114 | PLANIFICACION DE LA EPOCA | NP | 0% | 836100114 — PLANIFICACION DE LA EPOCA
836100115 | PLANIFICACION DEL GUION | NP | 0% | 836100115 — PLANIFICACION DEL GUION
836100213 | REALIZAR UN PLAN ESTRATEGICO | NP | 0% | 836100213 — REALIZAR UN PLAN ESTRATEGICO
836100214 | REALIZAR EL ANALISIS DE FORTALEZAS Y DEBILIDADES DEL ANUNCIANTE | NP | 0% | 836100214 — REALIZAR EL ANALISIS DE FORTALEZAS Y DEBILIDADES DEL ANUNCIA
836200012 | SERVICIOS RELACIONADOS CON LA SOLICITUD DE ESPACIO O TIEMPO PARA AVISOS DE PUBLICIDAD EN PERIÓDICOS | NP | 0% | 836200012 — SERVICIOS RELACIONADOS CON LA SOLICITUD DE ESPACIO O TIEMPO
836200013 | SERVICIOS RELACIONADOS CON LA SOLICITUD DE ESPACIO O TIEMPO PARA AVISOS DE PUBLICIDAD EN REVISTAS | NP | 0% | 836200013 — SERVICIOS RELACIONADOS CON LA SOLICITUD DE ESPACIO O TIEMPO
836200014 | SERVICIOS RELACIONADOS CON LA SOLICITUD DE ESPACIO O TIEMPO PARA AVISOS DE PUBLICIDAD EN ESTACIONES DE RADIO Y TELEVISIÓN | NP | 0% | 836200014 — SERVICIOS RELACIONADOS CON LA SOLICITUD DE ESPACIO O TIEMPO
836310013 | VENTA O ARRENDAMIENTO DE ESPACIO O TIEMPO PARA ANUNCIOS EN LOS FOLLETOS | NP | 0% | 836310013 — VENTA O ARRENDAMIENTO DE ESPACIO O TIEMPO PARA ANUNCIOS EN L
836310112 | SERVICIOS DE VENTA O ARRENDAMIENTO DE ESPACIO O TIEMPO PARA ANUNCIOS EN LOS PERIODICOS | NP | 0% | 836310112 — SERVICIOS DE VENTA O ARRENDAMIENTO DE ESPACIO O TIEMPO PARA
836310113 | SERVICIOS DE VENTA O ARRENDAMIENTO DE ESPACIO O TIEMPO PARA ANUNCIOS EN LAS REVISTAS | NP | 0% | 836310113 — SERVICIOS DE VENTA O ARRENDAMIENTO DE ESPACIO O TIEMPO PARA
836310212 | SERVICIOS DE VENTA O ARRENDAMIENTO DE ESPACIO O TIEMPO PARA ANUNCIOS EN TARJETAS POSTALES | NP | 0% | 836310212 — SERVICIOS DE VENTA O ARRENDAMIENTO DE ESPACIO O TIEMPO PARA
836310213 | SERVICIOS DE VENTA O ARRENDAMIENTO DE ESPACIO O TIEMPO PARA ANUNCIOS EN ITINERARIOS | NP | 0% | 836310213 — SERVICIOS DE VENTA O ARRENDAMIENTO DE ESPACIO O TIEMPO PARA
836310214 | SERVICIOS DE VENTA O ARRENDAMIENTO DE ESPACIO O TIEMPO PARA ANUNCIOS EN FORMULARIOS | NP | 0% | 836310214 — SERVICIOS DE VENTA O ARRENDAMIENTO DE ESPACIO O TIEMPO PARA
836310215 | SERVICIOS DE VENTA O ARRENDAMIENTO DE ESPACIO O TIEMPO PARA ANUNCIOS EN CARTELES | NP | 0% | 836310215 — SERVICIOS DE VENTA O ARRENDAMIENTO DE ESPACIO O TIEMPO PARA
836310216 | SERVICIOS DE VENTA O ARRENDAMIENTO DE ESPACIO O TIEMPO PARA ANUNCIOS EN OTRO MATERIAL IMPRESO | NP | 0% | 836310216 — SERVICIOS DE VENTA O ARRENDAMIENTO DE ESPACIO O TIEMPO PARA
836320012 | ANÁLISIS Y EVALUACIÓN DE AUDIENCIAS SEGÚN PERFIL SOLICITADO POR CLIENTE | NP | 0% | 836320012 — ANÁLISIS Y EVALUACIÓN DE AUDIENCIAS SEGÚN PERFIL SOLICITADO
836320013 | ANÁLISIS Y PROPUESTA DE PROGRAMAS DONDE DIFUNDIR SUS ANUNCIOS EN FUNCIÓN DEL PÚBLICO DIRIGIDO | NP | 0% | 836320013 — ANÁLISIS Y PROPUESTA DE PROGRAMAS DONDE DIFUNDIR SUS ANUNCIO
836320014 | ESTIMACIÓN Y PRESUPUESTO SOBRE PRECIO POR INSERCIÓN PUBLICITARIA | NP | 0% | 836320014 — ESTIMACIÓN Y PRESUPUESTO SOBRE PRECIO POR INSERCIÓN PUBLICIT
836320015 | NEGOCIACIÓN DE PRECIOS ESPECIALES CON LAS EMISORAS DE RADIO Y CANALES DE TV SOBRE VOLUMEN DE CONTRATACIÓN PUBLICITARIA | NP | 0% | 836320015 — NEGOCIACIÓN DE PRECIOS ESPECIALES CON LAS EMISORAS DE RADIO
836320016 | CONTRATACIÓN DE ESPACIOS PUBLICITARIOS PARA LOS ANUNCIOS DE RADIO Y TELEVISIÓN DEL CLIENTE EN LAS EMISORAS Y CANALES ELEGIDOS O SUGERIDOS POR LA AGENCIA | NP | 0% | 836320016 — CONTRATACIÓN DE ESPACIOS PUBLICITARIOS PARA LOS ANUNCIOS DE
836320017 | PLAN DE CONTROL Y SEGUIMIENTO DEL CUMPLIMIENTO DE CONTRATO SOBRE DIFUSIÓN DE ANUNCIOS EN LAS EMISORAS Y CANALES CONVENIDOS | NP | 0% | 836320017 — PLAN DE CONTROL Y SEGUIMIENTO DEL CUMPLIMIENTO DE CONTRATO S
836330012 | VENTA O ARRENDAMIENTO DE ESPACIO O TIEMPO PARA ANUNCIOS EN LOS LIBROS | NP | 0% | 836330012 — VENTA O ARRENDAMIENTO DE ESPACIO O TIEMPO PARA ANUNCIOS EN L
836330015 | SERVICIOS DE LANZAMIENTO Y COSTOS OPERACIONALES BAJOS | NP | 0% | 836330015 — SERVICIOS DE LANZAMIENTO Y COSTOS OPERACIONALES BAJOS
836390012 | SERVICIOS DE VENTA O ARRENDAMIENTO DE ESPACIOS O TIEMPOS PARA ANUNCIOS DE PUBLICIDAD EN CARTELERAS | NP | 0% | 836390012 — SERVICIOS DE VENTA O ARRENDAMIENTO DE ESPACIOS O TIEMPOS PAR
836390013 | SERVICIOS DE VENTA O ARRENDAMIENTO DE ESPACIOS O TIEMPOS PARA ANUNCIOS DE PUBLICIDAD EN EDIFICIOS | NP | 0% | 836390013 — SERVICIOS DE VENTA O ARRENDAMIENTO DE ESPACIOS O TIEMPOS PAR
836390014 | SERVICIOS DE VENTA O ARRENDAMIENTO DE ESPACIOS O TIEMPOS PARA ANUNCIOS DE PUBLICIDAD EN VEHICULOS | NP | 0% | 836390014 — SERVICIOS DE VENTA O ARRENDAMIENTO DE ESPACIOS O TIEMPOS PAR
836390112 | ANÁLISIS Y PROPUESTA DE PROGRAMAS DONDE DIFUNDIR SUS ANUNCIOS EN FUNCIÓN DEL PÚBLICO DIRIGIDO | NP | 0% | 836390112 — ANÁLISIS Y PROPUESTA DE PROGRAMAS DONDE DIFUNDIR SUS ANUNCIO
836390113 | PLAN DE CONTROL Y SEGUIMIENTO DEL CUMPLIMIENTO DE CONTRATO SOBRE DIFUSIÓN DE ANUNCIOS EN LOS MEDIOS CONVENIDOS | NP | 0% | 836390113 — PLAN DE CONTROL Y SEGUIMIENTO DEL CUMPLIMIENTO DE CONTRATO S
836390211 | SERVICIOS DE VENTA O ARRENDAMIENTO DE ESPACIO O TIEMPO PARA ANUNCIOS DE VIDEOS Y PELICULAS Y PODER COLOCAR EN EL MERCADO EL PRODUCTO. | NP | 0% | 836390211 — SERVICIOS DE VENTA O ARRENDAMIENTO DE ESPACIO O TIEMPO PARA
836390311 | SERVICIOS DE VENTA O ARRENDAMIENTO PARA ANUNCIAR LOS DERECHOS EN TORNEOS, ESTADIOS, ETC. | NP | 0% | 836390311 — SERVICIOS DE VENTA O ARRENDAMIENTO PARA ANUNCIAR LOS DERECHO
836900013 | SERVICIO QUE RENTABILIZARÁ AL MÁXIMO SU PRESUPUESTO PUBLICITARIO A UN MÍNIMO COSTE | NP | 0% | 836900013 — SERVICIO QUE RENTABILIZARÁ AL MÁXIMO SU PRESUPUESTO PUBLICIT
836900014 | RECIBIR SUGERENCIAS PARA MEJORAR CONSTANTEMENTE NUESTROS SERVICIOS | NP | 0% | 836900014 — RECIBIR SUGERENCIAS PARA MEJORAR CONSTANTEMENTE NUESTROS SER
836900111 | SERVICIOS DE DIFUSION DE MUESTRAS Y OTRO MATERIAL PUBLICITARIO | NP | 0% | 836900111 — SERVICIOS DE DIFUSION DE MUESTRAS Y OTRO MATERIAL PUBLICITAR
836900213 | CONVERSIÓN DE ZONAS FRÍAS EN LUGARES CON VIDA | NP | 0% | 836900213 — CONVERSIÓN DE ZONAS FRÍAS EN LUGARES CON VIDA
836900214 | POTENCIACIÓN DE LA ROTACIÓN DE PRODUCTOS | NP | 0% | 836900214 — POTENCIACIÓN DE LA ROTACIÓN DE PRODUCTOS
836900216 | APROVECHAMIENTO AL MÁXIMO DEL PUNTO DE VENTA | NP | 0% | 836900216 — APROVECHAMIENTO AL MÁXIMO DEL PUNTO DE VENTA
836900217 | CREACIÓN Y COORDINACIÓN DE UNA ADECUADA COMUNICACIÓN INTEGRAL EN EL PUNTO DE VENTA | NP | 0% | 836900217 — CREACIÓN Y COORDINACIÓN DE UNA ADECUADA COMUNICACIÓN INTEGRA
8369003110 | REFORZAR LA CAMPAÑA PUBLICITARIA | NP | 0% | 8369003110 — REFORZAR LA CAMPAÑA PUBLICITARIA
836900312 | INCREMENTAR LAS VENTAS | NP | 0% | 836900312 — INCREMENTAR LAS VENTAS
836900313 | CONTRARRESTAR ACCIONES DE LA COMPETENCIA | NP | 0% | 836900313 — CONTRARRESTAR ACCIONES DE LA COMPETENCIA
836900314 | CONSEGUIR NUEVOS CLIENTES | NP | 0% | 836900314 — CONSEGUIR NUEVOS CLIENTES
836900315 | POTENCIAR LA MARCA | NP | 0% | 836900315 — POTENCIAR LA MARCA
836900316 | GENERAR LIQUIDEZ ECONÓMICA | NP | 0% | 836900316 — GENERAR LIQUIDEZ ECONÓMICA
836900317 | FIDELIZAR | NP | 0% | 836900317 — FIDELIZAR
836900318 | INTRODUCIR NUEVOS PRODUCTOS | NP | 0% | 836900318 — INTRODUCIR NUEVOS PRODUCTOS
836900319 | MOTIVAR EQUIPOS DE VENTA | NP | 0% | 836900319 — MOTIVAR EQUIPOS DE VENTA
836900513 | PUBLICIDAD EN ARTICULOS TRANSPORTABLES | NP | 0% | 836900513 — PUBLICIDAD EN ARTICULOS TRANSPORTABLES
837000012 | ANÁLISIS DE MERCADOS | ND | 25.96% | 837000012 — ANÁLISIS DE MERCADOS
837000013 | DIVISIÓN GEOGRÁFICA DE MERCADOS | ND | 25.96% | 837000013 — DIVISIÓN GEOGRÁFICA DE MERCADOS
837000014 | SEGMENTACIÓN DEL MERCADO | ND | 25.96% | 837000014 — SEGMENTACIÓN DEL MERCADO
837000015 | EL MERCADO INDUSTRIAL | ND | 25.96% | 837000015 — EL MERCADO INDUSTRIAL
837000016 | MERCADOTECNIA DE SERVICIOS | ND | 25.96% | 837000016 — MERCADOTECNIA DE SERVICIOS
837000017 | DISTRIBUCIÓN FÍSICA O LOGÍSTICA DE MERCADOTECNIA | ND | 25.96% | 837000017 — DISTRIBUCIÓN FÍSICA O LOGÍSTICA DE MERCADOTECNIA
837000018 | ESTUDIOS DE ANALISIS DE PRECIOS Y VALORES ECONOMICOS | ND | 25.96% | 837000018 — ESTUDIOS DE ANALISIS DE PRECIOS Y VALORES ECONOMICOS
837000111 | UTILIZACION DE MODELOS DE INVESTIGACION MONOGRAFICOS, ESTADISTICOS, ECONOMETRICOS, ENCUESTAS, ETC. | ND | 25.96% | 837000111 — UTILIZACION DE MODELOS DE INVESTIGACION MONOGRAFICOS, ESTADI
837000212 | SERVICIOS DE INVESTIGACION PARA OBTENER INFORMACION SOBRE LA OPINION PUBLICA CUESTIONES SOCIALES | ND | 25.96% | 837000212 — SERVICIOS DE INVESTIGACION PARA OBTENER INFORMACION SOBRE LA
837000213 | SERVICIOS DE INVESTIGACION PARA OBTENER INFORMACION SOBRE LA OPINION PUBLICA CUESTIONES ECONOMICAS | ND | 25.96% | 837000213 — SERVICIOS DE INVESTIGACION PARA OBTENER INFORMACION SOBRE LA
837000214 | SERVICIOS DE INVESTIGACION PARA OBTENER INFORMACION SOBRE LA OPINION PUBLICA CUESTIONES POLITICAS | ND | 25.96% | 837000214 — SERVICIOS DE INVESTIGACION PARA OBTENER INFORMACION SOBRE LA
837000215 | SERVICIOS DE INVESTIGACION PARA OBTENER INFORMACION SOBRE LA OPINION PUBLICA CUESTIONES DE OTRO TIPO | ND | 25.96% | 837000215 — SERVICIOS DE INVESTIGACION PARA OBTENER INFORMACION SOBRE LA
838110212 | FOTOGRAFIAS DE IDENTIFICACION | NP | 0% | 838110212 — FOTOGRAFIAS DE IDENTIFICACION
838110213 | FOTOGRAFIAS DE PASAPORTE | NP | 0% | 838110213 — FOTOGRAFIAS DE PASAPORTE
838110214 | FOTOGRAFIAS DE RETRATOS DE NINOS | NP | 0% | 838110214 — FOTOGRAFIAS DE RETRATOS DE NINOS
838110215 | FOTOGRAFIAS DE RETRATOS FAMILIARES | NP | 0% | 838110215 — FOTOGRAFIAS DE RETRATOS FAMILIARES
838110216 | FOTOGRAFIAS DE RETRATOS MILITARES | NP | 0% | 838110216 — FOTOGRAFIAS DE RETRATOS MILITARES
838110217 | FOTOGRAFIAS DE MODAS | NP | 0% | 838110217 — FOTOGRAFIAS DE MODAS
838110218 | FOTOS DE SOCIEDADES | NP | 0% | 838110218 — FOTOS DE SOCIEDADES
838120012 | FOTOGRAFIAR MERCANCÍAS PARA PODER INDENTIFACARLAS | NP | 0% | 838120012 — FOTOGRAFIAR MERCANCÍAS PARA PODER INDENTIFACARLAS
838120013 | FOTOGRAFIAR VARIOS ARTÍCULOS PARA SU VENTA | NP | 0% | 838120013 — FOTOGRAFIAR VARIOS ARTÍCULOS PARA SU VENTA
838120112 | FOTOGRAFÍAS DE ROPA PARA MOSTRAR A QUIENES LAS HACEN LOS DISEÑOS | NP | 0% | 838120112 — FOTOGRAFÍAS DE ROPA PARA MOSTRAR A QUIENES LAS HACEN LOS DIS
838120113 | FOTOGRAFÍAS DE ROPA CON UNA TOMA DE LA PRENDA ENTERA O CON ALGÚN DETALLE | NP | 0% | 838120113 — FOTOGRAFÍAS DE ROPA CON UNA TOMA DE LA PRENDA ENTERA O CON A
838120212 | SERVICIOS QUE CONSISTEN EN FOTOGRAFIAR MAQUINARIA | NP | 0% | 838120212 — SERVICIOS QUE CONSISTEN EN FOTOGRAFIAR MAQUINARIA
838120213 | SERVICIOS QUE CONSISTEN EN FOTOGRAFIAR EDIFICIOS | NP | 0% | 838120213 — SERVICIOS QUE CONSISTEN EN FOTOGRAFIAR EDIFICIOS
838120312 | SERVICIOS PUBLICITARIOS | NP | 0% | 838120312 — SERVICIOS PUBLICITARIOS
838120313 | SERVICIOS DE FASCICULOS | NP | 0% | 838120313 — SERVICIOS DE FASCICULOS
838120314 | SERVICIOS DE ANUNCIOS DE PRENSA | NP | 0% | 838120314 — SERVICIOS DE ANUNCIOS DE PRENSA
838120315 | SERVICIOS DE PERSONAS | NP | 0% | 838120315 — SERVICIOS DE PERSONAS
838120316 | OTROS TEMAS PARA RELACIONES PUBLICAS | NP | 0% | 838120316 — OTROS TEMAS PARA RELACIONES PUBLICAS
838120412 | SERVICIOS FOTOGRAFICOS PARA SERVICIOS PUBLICITARIOS | NP | 0% | 838120412 — SERVICIOS FOTOGRAFICOS PARA SERVICIOS PUBLICITARIOS
838120413 | SERVICIOS FOTOGRAFICOS PARA FASCICULOS | NP | 0% | 838120413 — SERVICIOS FOTOGRAFICOS PARA FASCICULOS
838120414 | SERVICIOS FOTOGRAFICOS PARA ANUNCIOS DE PRENSA | NP | 0% | 838120414 — SERVICIOS FOTOGRAFICOS PARA ANUNCIOS DE PRENSA
838130012 | SERVICIOS QUE CONSISTEN EN FOTOGRAFIAR O GRABAR EN VIDEO ACONTECIMIENTOS DE ACTUALIDAD | NP | 0% | 838130012 — SERVICIOS QUE CONSISTEN EN FOTOGRAFIAR O GRABAR EN VIDEO ACO
838130013 | SERVICIOS QUE CONSISTEN EN FOTOGRAFIAR O GRABAR EN VIDEO ACONTECIMIENTOS COMO BODAS | NP | 0% | 838130013 — SERVICIOS QUE CONSISTEN EN FOTOGRAFIAR O GRABAR EN VIDEO ACO
838130014 | SERVICIOS QUE CONSISTEN EN FOTOGRAFIAR O GRABAR EN VIDEO ACONTECIMIENTOS DE GRADUACIONES | NP | 0% | 838130014 — SERVICIOS QUE CONSISTEN EN FOTOGRAFIAR O GRABAR EN VIDEO ACO
838130015 | SERVICIOS QUE CONSISTEN EN FOTOGRAFIAR O GRABAR EN VIDEO ACONTECIMIENTOS DE CONGRESOS | NP | 0% | 838130015 — SERVICIOS QUE CONSISTEN EN FOTOGRAFIAR O GRABAR EN VIDEO ACO
838130016 | SERVICIOS QUE CONSISTEN EN FOTOGRAFIAR O GRABAR EN VIDEO ACONTECIMIENTOS DE RECEPCIONES | NP | 0% | 838130016 — SERVICIOS QUE CONSISTEN EN FOTOGRAFIAR O GRABAR EN VIDEO ACO
838130017 | SERVICIOS QUE CONSISTEN EN FOTOGRAFIAR O GRABAR EN VIDEO ACONTECIMIENTOS DE DESFILES DE MODA | NP | 0% | 838130017 — SERVICIOS QUE CONSISTEN EN FOTOGRAFIAR O GRABAR EN VIDEO ACO
838130018 | SERVICIOS QUE CONSISTEN EN FOTOGRAFIAR O GRABAR EN VIDEO ACONTECIMIENTOS DE ACONTECIMIENTOS DEPORTIVOS Y SUCESOS | NP | 0% | 838130018 — SERVICIOS QUE CONSISTEN EN FOTOGRAFIAR O GRABAR EN VIDEO ACO
838130019 | SERVICIOS QUE CONSISTEN EN FOTOGRAFIAR O GRABAR EN VIDEO ACONTECIMIENTOS CUALQUIER OTRO ACONTECIMIENTO DE ACTUALIDAD | NP | 0% | 838130019 — SERVICIOS QUE CONSISTEN EN FOTOGRAFIAR O GRABAR EN VIDEO ACO
838140012 | SERVICIOS QUE CONSISTEN EN LA FOTOGRAFIA DE PAISAJES | NP | 0% | 838140012 — SERVICIOS QUE CONSISTEN EN LA FOTOGRAFIA DE PAISAJES
838140013 | SERVICIOS QUE CONSISTEN EN LA FOTOGRAFIA DE ESTRUCTURAS | NP | 0% | 838140013 — SERVICIOS QUE CONSISTEN EN LA FOTOGRAFIA DE ESTRUCTURAS
838140014 | SERVICIOS QUE CONSISTEN EN LA FOTOGRAFIA DE OTRAS SUPERFICIES DESDE AERONAVES O HELICOPTEROS | NP | 0% | 838140014 — SERVICIOS QUE CONSISTEN EN LA FOTOGRAFIA DE OTRAS SUPERFICIE
838140112 | SERVICIOS QUE CONSISTEN EN LA FOTOGRAFIA DE PERSONAS | NP | 0% | 838140112 — SERVICIOS QUE CONSISTEN EN LA FOTOGRAFIA DE PERSONAS
838140113 | SERVICIOS QUE CONSISTEN EN LA FOTOGRAFIA DE OBJETOS O PAISAJES UTILIZANDO TECNICAS Y APARATOS ESPECIALES | NP | 0% | 838140113 — SERVICIOS QUE CONSISTEN EN LA FOTOGRAFIA DE OBJETOS O PAISAJ
838140114 | SERVICIOS QUE CONSISTEN EN LA FOTOGRAFIA SUBMARINA | NP | 0% | 838140114 — SERVICIOS QUE CONSISTEN EN LA FOTOGRAFIA SUBMARINA
838140115 | SERVICIOS QUE CONSISTEN EN LA FOTOGRAFIA MEDICA | NP | 0% | 838140115 — SERVICIOS QUE CONSISTEN EN LA FOTOGRAFIA MEDICA
838140116 | SERVICIOS QUE CONSISTEN EN LA FOTOGRAFIA BIOLOGICA | NP | 0% | 838140116 — SERVICIOS QUE CONSISTEN EN LA FOTOGRAFIA BIOLOGICA
838140117 | SERVICIOS QUE CONSISTEN EN LA FOTOMICROGRAFIA | NP | 0% | 838140117 — SERVICIOS QUE CONSISTEN EN LA FOTOMICROGRAFIA
838150012 | RESTAURACIÓN DE FOTOGRAFÍAS ANTIGUAS O DAÑADAS | NP | 0% | 838150012 — RESTAURACIÓN DE FOTOGRAFÍAS ANTIGUAS O DAÑADAS
838150013 | REPARACIÓN DE FOTOGRAFÍAS VIEJAS ROTAS O MANCHADAS | NP | 0% | 838150013 — REPARACIÓN DE FOTOGRAFÍAS VIEJAS ROTAS O MANCHADAS
838150112 | MEJORAR EL CONTRASTE Y EL COLOR DE LA FOTOGRAFÍA | NP | 0% | 838150112 — MEJORAR EL CONTRASTE Y EL COLOR DE LA FOTOGRAFÍA
838190012 | AMPLIACIONES A SU GUSTO | NP | 0% | 838190012 — AMPLIACIONES A SU GUSTO
838190013 | SERVICIO DE IMÁGENES DIGITALES DE ALTA RESOLUCIÓN Y ANÁLOGAS | NP | 0% | 838190013 — SERVICIO DE IMÁGENES DIGITALES DE ALTA RESOLUCIÓN Y ANÁLOGAS
838190014 | DIAPOSITIVAS PARA PUBLICIDAD, CATÁLOGOS, TRÍPTICOS, PUBLICACIONES EN GENERAL, ARCHIVOS DIGITALES EN CDS Y TRASPASO DE FOTOS VÍA INTERNET | NP | 0% | 838190014 — DIAPOSITIVAS PARA PUBLICIDAD, CATÁLOGOS, TRÍPTICOS, PUBLICAC
838190015 | COBERTURA FOTOGRÁFICA DE EVENTOS, FERIAS Y REUNIONES PRIVADAS | NP | 0% | 838190015 — COBERTURA FOTOGRÁFICA DE EVENTOS, FERIAS Y REUNIONES PRIVADA
838190016 | FOTOGRAFÍAS A EMPRESAS EN SISTEMA DIGITAL Y ANÁLOGO, PUBLICACIONES INTERNAS, MEMORIAS ANUALES Y EVENTOS DE ANIVERSARIO | NP | 0% | 838190016 — FOTOGRAFÍAS A EMPRESAS EN SISTEMA DIGITAL Y ANÁLOGO, PUBLICA
838200012 | SERVICIOS DE REVELADO DE NEGATIVOS Y LA IMPRESION DE FOTOGRAFIAS PARA OTROS | NP | 0% | 838200012 — SERVICIOS DE REVELADO DE NEGATIVOS Y LA IMPRESION DE FOTOGRA
838200013 | SERVICIOS DE AMPLIACION DE NEGATIVOS | NP | 0% | 838200013 — SERVICIOS DE AMPLIACION DE NEGATIVOS
838200014 | SERVICIOS DE AMPLIACION DE DIAPOSITIVAS | NP | 0% | 838200014 — SERVICIOS DE AMPLIACION DE DIAPOSITIVAS
838200015 | SERVICIOS DE REVELADO EN BLANCO Y NEGRO | NP | 0% | 838200015 — SERVICIOS DE REVELADO EN BLANCO Y NEGRO
838200016 | SERVICIOS DE IMPRESION EN COLOR | NP | 0% | 838200016 — SERVICIOS DE IMPRESION EN COLOR
838200111 | SERVICIOS DE DUPLICADOS DE NEGATIVOS Y DE DIAPOSITIVAS, NUEVAS IMPRESIONES, ETC. | NP | 0% | 838200111 — SERVICIOS DE DUPLICADOS DE NEGATIVOS Y DE DIAPOSITIVAS, NUEV
838200112 | SERVICIO DE IMPRESION DIGITAL DE DOCUMENTOS CON TEXTO E IMAGENES, REPRODUCCION POR AMBAS CARAS, | NP | 0% | 838200112 — SERVICIO DE IMPRESION DIGITAL DE DOCUMENTOS CON TEXTO E IMAG
838200113 | SERVICIO DE IMPRESION DIGITAL DE DOCUMENTOS CON IMAGENES, REPRODUCCION POR UNA CARA | NP | 0% | 838200113 — SERVICIO DE IMPRESION DIGITAL DE DOCUMENTOS CON IMAGENES, RE
838200114 | SERVICIO DE IMPRESION DIGITAL DE DOCUMENTOS CON IMAGENES, REPRODUCCION POR AMBAS CARAS | NP | 0% | 838200114 — SERVICIO DE IMPRESION DIGITAL DE DOCUMENTOS CON IMAGENES, RE
838200115 | SERVICIO DE IMPRESION DIGITAL DE DOCUMENTOS CON FOTOGRAFIAS, REPRODUCCION POR UNA CARA | NP | 0% | 838200115 — SERVICIO DE IMPRESION DIGITAL DE DOCUMENTOS CON FOTOGRAFIAS,
838200116 | SERVICIO DE IMPRESION DIGITAL DE DOCUMENTOS CON FOTOGRAFIAS, REPRODUCCION POR AMBAS CARAS | NP | 0% | 838200116 — SERVICIO DE IMPRESION DIGITAL DE DOCUMENTOS CON FOTOGRAFIAS,
838200212 | REVELADO DE PELÍCULA EN BLANCO Y NEGRO | NP | 0% | 838200212 — REVELADO DE PELÍCULA EN BLANCO Y NEGRO
838200213 | REVELADO DE PELÍCULA EN COLORES | NP | 0% | 838200213 — REVELADO DE PELÍCULA EN COLORES
838200214 | REVELADO DE PELÍCULA CINEMATOGRÁFICA | NP | 0% | 838200214 — REVELADO DE PELÍCULA CINEMATOGRÁFICA
838200215 | REVELADO E IMPRESIÓN CON BROMURO | NP | 0% | 838200215 — REVELADO E IMPRESIÓN CON BROMURO
838200216 | SERVICIOS DE FOTOMONTAJE | NP | 0% | 838200216 — SERVICIOS DE FOTOMONTAJE
838200217 | DUPLICACIÓN DE PELÍCULAS | NP | 0% | 838200217 — DUPLICACIÓN DE PELÍCULAS
838200218 | DUPLICACIÓN DE VIDEOCINTAS | NP | 0% | 838200218 — DUPLICACIÓN DE VIDEOCINTAS
838200312 | SERVICIO DE PRODUCCIÓN DE DIAPOSITIVAS | NP | 0% | 838200312 — SERVICIO DE PRODUCCIÓN DE DIAPOSITIVAS
838200313 | SERVICIO DE DUPLICACIÓN DE DIAPOSITIVAS | NP | 0% | 838200313 — SERVICIO DE DUPLICACIÓN DE DIAPOSITIVAS
838200412 | SERVICIO DE DUPLICACIÓN DE PELÍCULAS | NP | 0% | 838200412 — SERVICIO DE DUPLICACIÓN DE PELÍCULAS
838200413 | SERVICIO DE DUPLICACIÓN DE VIDEOCINTAS | NP | 0% | 838200413 — SERVICIO DE DUPLICACIÓN DE VIDEOCINTAS
838200414 | SERVICIO DE SERVICIOS DE VIDEOFILMACIÓN | NP | 0% | 838200414 — SERVICIO DE SERVICIOS DE VIDEOFILMACIÓN
838200415 | SERVICIO DE RESTAURO DE PELÍCULAS CINEMATOGRÁFICAS | NP | 0% | 838200415 — SERVICIO DE RESTAURO DE PELÍCULAS CINEMATOGRÁFICAS
838200416 | SERVICIO DE FABRICACION DE DVD PREVIA RESTAURACION Y MASTERIZACION DEL MATERIAL CINEMATOGRAFICO/AUD. | NP | 0% | 838200416 — SERVICIO DE FABRICACION DE DVD PREVIA RESTAURACION Y MASTERI
838200514 | DUPLICACIÓN DE TRANSPARENCIAS | NP | 0% | 838200514 — DUPLICACIÓN DE TRANSPARENCIAS
838200515 | PRODUCCIÓN DE HOLOGRAMAS | NP | 0% | 838200515 — PRODUCCIÓN DE HOLOGRAMAS
839100012 | TRADUCCIÓN DE TEXTOS GENERAL Y ESPECIALIZADA (TRADUCCIÓN DE TEXTOS TANTO PEQUEÑOS TALES COMO CERTIFICADOS) | NP | 0% | 839100012 — TRADUCCIÓN DE TEXTOS GENERAL Y ESPECIALIZADA (TRADUCCIÓN DE
839100013 | EDICIÓN Y CORRECCIÓN DE TEXTOS (EDICIÓN Y CORRECCIÓN DE SUS DOCUMENTOS TRADUCIDOS) | NP | 0% | 839100013 — EDICIÓN Y CORRECCIÓN DE TEXTOS (EDICIÓN Y CORRECCIÓN DE SUS
839100014 | PÁGINAS WEB (IMPORTANTE HERRAMIENTA PARA PODER COMUNICARSE CON SUS CLIENTES POTENCIALES) | NP | 0% | 839100014 — PÁGINAS WEB (IMPORTANTE HERRAMIENTA PARA PODER COMUNICARSE C
839100112 | SERVICIO DE INTERPRETACION DE TODO TIPO DE DOCUMENTOS | NP | 0% | 839100112 — SERVICIO DE INTERPRETACION DE TODO TIPO DE DOCUMENTOS
839900011 | SERVICIOS DE DELINEACION (PLANOS DETALLADOS, DIBUJOS, PLANOS E ILUSTRACIONES DE EDIFICIOS, ESTRUCTURAS, SISTEMAS O COMPONENTES DE ESPECIFICACIONES DE INGENIERIA Y ARQUITECTURA, HECHOS POR DELINEANTES DE ARQUITECTURA O TECNICOS DE INGENIERIA) | NP | 0% | 839900011 — SERVICIOS DE DELINEACION (PLANOS DETALLADOS, DIBUJOS, PLANOS
839900012 | SERVICIOS DE DELINEACION DE PLANOS DETALLADOS | NP | 0% | 839900012 — SERVICIOS DE DELINEACION DE PLANOS DETALLADOS
839900013 | SERVICIOS DE DELINEACION DE DIBUJOS | NP | 0% | 839900013 — SERVICIOS DE DELINEACION DE DIBUJOS
839900014 | SERVICIOS DE DELINEACION DE PLANOS E ILUSTRACIONES DE EDIFICIOS | NP | 0% | 839900014 — SERVICIOS DE DELINEACION DE PLANOS E ILUSTRACIONES DE EDIFIC
839900015 | SERVICIOS DE DELINEACION DE ESTRUCTURAS | NP | 0% | 839900015 — SERVICIOS DE DELINEACION DE ESTRUCTURAS
839900016 | SERVICIOS DE DELINEACION DE SISTEMAS O COMPONENTES DE ESPECIFICACIONES DE INGENIERIA Y ARQUITECTURA | NP | 0% | 839900016 — SERVICIOS DE DELINEACION DE SISTEMAS O COMPONENTES DE ESPECI
839900017 | SERVICIOS HECHOS POR DELINEANTES DE ARQUITECTURA O TECNICOS DE INGENIERIA | NP | 0% | 839900017 — SERVICIOS HECHOS POR DELINEANTES DE ARQUITECTURA O TECNICOS
839900111 | FISCALIZACION DE OBRAS DE INGENIERIA CIVIL | NP | 0% | 839900111 — FISCALIZACION DE OBRAS DE INGENIERIA CIVIL
839900112 | FISCALIZACION DE CONSTRUCCION DE LINEAS Y REDES TELEFONICAS | NP | 0% | 839900112 — FISCALIZACION DE CONSTRUCCION DE LINEAS Y REDES TELEFONICAS
839900113 | FISCALIZACION DE CONSTRUCCION DE OBRAS DE LINEAS Y REDES ELECTRICAS | NP | 0% | 839900113 — FISCALIZACION DE CONSTRUCCION DE OBRAS DE LINEAS Y REDES ELE
839900114 | FISCALIZACION DE OBRAS Y SERVICIOS | NP | 0% | 839900114 — FISCALIZACION DE OBRAS Y SERVICIOS
839900121 | SERVICOS DE SUPERVISON EN TRABAJOS DE MANTENMIENTO DE MAQUINARIA INDUSTRIAL | NP | 0% | 839900121 — SERVICOS DE SUPERVISON EN TRABAJOS DE MANTENMIENTO DE MAQUIN
839900122 | SERVICIOS DE DIRECCION TECNICA EN OBRAS DE CONTRUCCION | NP | 0% | 839900122 — SERVICIOS DE DIRECCION TECNICA EN OBRAS DE CONTRUCCION
839900211 | PERITAJE DE SINIESTROS Y ROTURA DE MAQUINARIA INDUSTRIAL | NP | 0% | 839900211 — PERITAJE DE SINIESTROS Y ROTURA DE MAQUINARIA INDUSTRIAL
839900212 | PERITAJE DE SINIESTROS Y ROTURA DE MAQUINARIA CAMINERA | NP | 0% | 839900212 — PERITAJE DE SINIESTROS Y ROTURA DE MAQUINARIA CAMINERA
839900213 | PERITAJE DECONDICION Y AVALUO DE MAQUINARIA | NP | 0% | 839900213 — PERITAJE DECONDICION Y AVALUO DE MAQUINARIA
839900221 | PERITAJES DE SINIESTROS EN INMUEBLES | NP | 0% | 839900221 — PERITAJES DE SINIESTROS EN INMUEBLES
839900222 | PERITAJES CONDICION Y AVALUO DE INMUEBLES | NP | 0% | 839900222 — PERITAJES CONDICION Y AVALUO DE INMUEBLES
839900223 | AVALUOS FORESTALES, AGRICOLAS, INMUEBLES | NP | 0% | 839900223 — AVALUOS FORESTALES, AGRICOLAS, INMUEBLES
839900224 | AVALUOS Y PERITAJE PARA LA INDUSTRIA PETROLERA | NP | 0% | 839900224 — AVALUOS Y PERITAJE PARA LA INDUSTRIA PETROLERA
839900411 | FISCALIZACION DE OBRAS Y ESTUDIOS EN BIENES CULTURALES | NP | 0% | 839900411 — FISCALIZACION DE OBRAS Y ESTUDIOS EN BIENES CULTURALES
839900511 | SERVICIOS ADMINISTRATIVOS NO FINANCIEROS | NP | 0% | 839900511 — SERVICIOS ADMINISTRATIVOS NO FINANCIEROS
839900512 | DIRECCION ESTRATEGICA - MANAGEMENT | NP | 0% | 839900512 — DIRECCION ESTRATEGICA - MANAGEMENT
839900514 | PROSPECTIVA ORGANIZACIONAL | NP | 0% | 839900514 — PROSPECTIVA ORGANIZACIONAL
839900515 | CALCULO DEL ESCENARIO APUESTA Y PLAN VIGIA | NP | 0% | 839900515 — CALCULO DEL ESCENARIO APUESTA Y PLAN VIGIA
839900516 | PLAMIFICACION ESTRATEGICA SEGUN EL BALANCED SCORECARD | NP | 0% | 839900516 — PLAMIFICACION ESTRATEGICA SEGUN EL BALANCED SCORECARD
839900517 | EMPODERAMIENTO EMPOWERMENT | NP | 0% | 839900517 — EMPODERAMIENTO EMPOWERMENT
839900611 | INCUBACION DE UNIDADES PRODUCTIVAS A NIVEL DE CLUSTERES ESTRATEGICOS | NP | 0% | 839900611 — INCUBACION DE UNIDADES PRODUCTIVAS A NIVEL DE CLUSTERES ESTR
839900612 | INCUBACION DE UNIDADES PRODUCTIVAS A NIVEL ORGANIZACIONAL | NP | 0% | 839900612 — INCUBACION DE UNIDADES PRODUCTIVAS A NIVEL ORGANIZACIONAL
839900711 | ADMINISTRACION Y MITIGACION DE RIESGOS, NO CONFORMIDADES INTERNOS Y EXTERNOS EN GESTION DE CALIDAD | NP | 0% | 839900711 — ADMINISTRACION Y MITIGACION DE RIESGOS, NO CONFORMIDADES INT
839900712 | ADMINISTRACION Y MITIGACION DE RIESGOS, EN LOS SISTEMAS DE GESTION AMBIENTAL | NP | 0% | 839900712 — ADMINISTRACION Y MITIGACION DE RIESGOS, EN LOS SISTEMAS DE G
839900713 | ADMINISTRACION Y MITIGACION DE RIESGOS, NO CONFORMIDADES INTERNOS Y EXTERNAS | NP | 0% | 839900713 — ADMINISTRACION Y MITIGACION DE RIESGOS, NO CONFORMIDADES INT
839900714 | ADMINISTRACION Y MITIGACION DE RIESGOS, EN LOS SISTEMAS DE LA SEGURIDAD DE LA SEGURIDAD TECNOLOGICA | NP | 0% | 839900714 — ADMINISTRACION Y MITIGACION DE RIESGOS, EN LOS SISTEMAS DE L
839900715 | ADMINISTRACION Y MITIGACION DE RIESGOS, EN LOS SISTEMAS DE CONTRIBUCION ESTRATEGICA | NP | 0% | 839900715 — ADMINISTRACION Y MITIGACION DE RIESGOS, EN LOS SISTEMAS DE C
839900811 | IMPLANTACION DE LA CALIDAD BASADOS EN ESTANDARES INTERNACIONALES INTEGRADOS | NP | 0% | 839900811 — IMPLANTACION DE LA CALIDAD BASADOS EN ESTANDARES INTERNACION
839900911 | ENTRENAMIENTO - COACHING | NP | 0% | 839900911 — ENTRENAMIENTO - COACHING
839900912 | CAPACITACION - LEARNING ON LINE | NP | 0% | 839900912 — CAPACITACION - LEARNING ON LINE
839900913 | SOLUCIONES INFORMATICAS PARA LOS SISTEMAS DE GESTION DE LA CALIDAD INTEGRADA | NP | 0% | 839900913 — SOLUCIONES INFORMATICAS PARA LOS SISTEMAS DE GESTION DE LA C
839900921 | SERVICIOS DE TRANSFERENCIA DE TECNOLOGIA EN GENERAL | NP | 0% | 839900921 — SERVICIOS DE TRANSFERENCIA DE TECNOLOGIA EN GENERAL
841100012 | SERVICIOS DE TELECOMUNICACIONES QUE PROPORCIONAN LA CAPACIDAD NECESARIA PARA EL TRANSPORTE DE SEÑALES QUE PERMITEN LA PRESTACIÓN DE SERVICIOS FINALES, DE DIFUSIÓN Y DE VALOR AÑADIDO | NP | 0% | 841100012 — SERVICIOS DE TELECOMUNICACIONES QUE PROPORCIONAN LA CAPACIDA
841100013 | LOS SERVICIOS PORTADORES ESTÁN CONSTITUIDOS POR LOS SISTEMAS DE TRANSMISIÓN DE ALTA CAPACIDAD, INSTALADOS E INTERCONECTADOS | NP | 0% | 841100013 — LOS SERVICIOS PORTADORES ESTÁN CONSTITUIDOS POR LOS SISTEMAS
841100014 | LOS SERVICIOS PORTADORES UTILIZAN LA INFRAESTRUCTURA DEL SISTEMA PORTADOR TIENEN LA FACULTAD DE PROPORCIONAR LA CAPACIDAD NECESARIA PARA EL TRANSPORTE Y ENRUTAMIENTO DE LAS SEÑALES DE COMUNICACIONES | NP | 0% | 841100014 — LOS SERVICIOS PORTADORES UTILIZAN LA INFRAESTRUCTURA DEL SIS
841100015 | LAS SEÑALES TRANSPORTADAS POR EL SISTEMA PORTADOR DEBERÁN CUMPLIR CON LAS NORMAS TÉCNICAS NACIONALES APROBADAS POR EL MINISTERIO SEGÚN EL SERVICIO DE QUE SE TRATE | NP | 0% | 841100015 — LAS SEÑALES TRANSPORTADAS POR EL SISTEMA PORTADOR DEBERÁN CU
841100111 | POR LA INTERCONEXION PAGO O TERMINACION DE LLAMADAS DOMESTICAS O INTERNACIONALES | NP | 0% | 841100111 — POR LA INTERCONEXION PAGO O TERMINACION DE LLAMADAS DOMESTIC
841100211 | POR COBROS DE LLAMADAS DE LARGAS DISTANCIAS QUE SE ORIGINA EN UN TELEFONO A OTRO PORTADOR DE LA RED | NP | 0% | 841100211 — POR COBROS DE LLAMADAS DE LARGAS DISTANCIAS QUE SE ORIGINA E
841100311 | SERVICIOS OR COBROS POR UTIIZACION DE ATADURAS DE POLO | NP | 0% | 841100311 — SERVICIOS OR COBROS POR UTIIZACION DE ATADURAS DE POLO
841100411 | SERVICIOS POR COBROS POR EL USO EXCLUSIVO DE CIRCUITOS. | NP | 0% | 841100411 — SERVICIOS POR COBROS POR EL USO EXCLUSIVO DE CIRCUITOS.
8412100112 | RESOLUCIÓN DEL PRESENTE CONTRATO | NP | 0% | 8412100112 — RESOLUCIÓN DEL PRESENTE CONTRATO
841210012 | CONEXIÓN, CALIDAD Y COBERTURA | NP | 0% | 841210012 — CONEXIÓN, CALIDAD Y COBERTURA
841210014 | FACTURACIÓN Y PAGO | NP | 0% | 841210014 — FACTURACIÓN Y PAGO
841210015 | MOROSIDAD | NP | 0% | 841210015 — MOROSIDAD
841210016 | SUSPENSIÓN Y CANCELACIÓN DEL SERVICIO | NP | 0% | 841210016 — SUSPENSIÓN Y CANCELACIÓN DEL SERVICIO
841210017 | LÍMITES DE CRÉDITO, DEPÓSITOS DE GARANTÍA Y FINANZAS | NP | 0% | 841210017 — LÍMITES DE CRÉDITO, DEPÓSITOS DE GARANTÍA Y FINANZAS
841210018 | PRESTACIÓN DE RECLAMACIONES | NP | 0% | 841210018 — PRESTACIÓN DE RECLAMACIONES
841210019 | DERECHOS Y OBLIGACIONES DEL CLIENTE | NP | 0% | 841210019 — DERECHOS Y OBLIGACIONES DEL CLIENTE
841210112 | SERVICIOS DE ACCESO Y USO AL PUBLICO | NP | 0% | 841210112 — SERVICIOS DE ACCESO Y USO AL PUBLICO
841210113 | SERVICIOS DE CAMBIO DE RED TELEFONICA PARA TRANSMISION Y CAMBIO DE VOZ | NP | 0% | 841210113 — SERVICIOS DE CAMBIO DE RED TELEFONICA PARA TRANSMISION Y CAM
841210114 | SERVICIOS DE CAMBIO DE RED TELEFONICA PARA DATOS Y VIDEO | NP | 0% | 841210114 — SERVICIOS DE CAMBIO DE RED TELEFONICA PARA DATOS Y VIDEO
841210115 | SERVICIOS DE ACCESO Y USO AL PUBLICO DE CLIENTES FIJOS O MONEDEROS PUBLICOS O SEMIPUBLICOS | NP | 0% | 841210115 — SERVICIOS DE ACCESO Y USO AL PUBLICO DE CLIENTES FIJOS O MON
841210116 | SERVICIOS DE ACCESO Y USO AL PUBLICO DE TELEFONOS QUE SON OPERADOS CON TARJETAS | NP | 0% | 841210116 — SERVICIOS DE ACCESO Y USO AL PUBLICO DE TELEFONOS QUE SON OP
841210117 | PROGRAMAS DE DESARROLLO Y FORMACION PARA CONTAC CENTER | NP | 0% | 841210117 — PROGRAMAS DE DESARROLLO Y FORMACION PARA CONTAC CENTER
841210118 | PROGRAMAS DE DESARROLLO Y FORMACION EN TRANSMISION DE DATOS | NP | 0% | 841210118 — PROGRAMAS DE DESARROLLO Y FORMACION EN TRANSMISION DE DATOS
841210119 | PROGRAMAS DE DESARROLLO Y FORMACION EN GESTION DE INTERCONEXION | NP | 0% | 841210119 — PROGRAMAS DE DESARROLLO Y FORMACION EN GESTION DE INTERCONEX
841210212 | ACCESO A LOS SERVICIOS DE EMERGENCIA | NP | 0% | 841210212 — ACCESO A LOS SERVICIOS DE EMERGENCIA
841210213 | PRESTACIÓN DE ASISTENCIA MEDIANTE OPERADOR | NP | 0% | 841210213 — PRESTACIÓN DE ASISTENCIA MEDIANTE OPERADOR
841210214 | SERVICIOS DE INFORMACIÓN (HORARIA, METEOROLÓGICA, NOTICIAS, SOBRE NÚMEROS DE ABONADOS) | NP | 0% | 841210214 — SERVICIOS DE INFORMACIÓN (HORARIA, METEOROLÓGICA, NOTICIAS,
841210215 | SERVICIOS SUPLEMENTARIOS (CONTESTADOR, LLAMADA EN ESPERA, DESVÍO DE LLAMADAS) | NP | 0% | 841210215 — SERVICIOS SUPLEMENTARIOS (CONTESTADOR, LLAMADA EN ESPERA, DE
841210216 | SERVICIOS PARA USOS ESPECIALES POR CLIENTES CON DISCAPACIDAD | NP | 0% | 841210216 — SERVICIOS PARA USOS ESPECIALES POR CLIENTES CON DISCAPACIDAD
841210217 | OTRAS COMUNICACIONES (FAX Y DATOS MEDIANTE LA UTILIZACIÓN DE UN MÓDEM) | NP | 0% | 841210217 — OTRAS COMUNICACIONES (FAX Y DATOS MEDIANTE LA UTILIZACIÓN DE
841210314 | SUSPENSION DEL SERVICIO | NP | 0% | 841210314 — SUSPENSION DEL SERVICIO
841210316 | SUBSIDIOS Y CONTRIBUCIONES | NP | 0% | 841210316 — SUBSIDIOS Y CONTRIBUCIONES
841220012 | SERVICIO DE PROVISION DE LLAMADAS PARA EL USO DEL CLIENTE EN BASE A UNA CUOTA FIJA. | NP | 0% | 841220012 — SERVICIO DE PROVISION DE LLAMADAS PARA EL USO DEL CLIENTE EN
841220013 | SERVICIO DE PROVISION DE LLAMADAS MEDIANTE SOFTWARE ESPECIALIZADO | NP | 0% | 841220013 — SERVICIO DE PROVISION DE LLAMADAS MEDIANTE SOFTWARE ESPECIAL
841220014 | SERVICIO DE PROVISION DE LLAMADAS MEDIANTE SOFTWARE ESPECIALIZADO Y APLICACIONES DE LA BASE DE DATOS UNIDAS A LAS REDES DE TELECOMUNICACIONES | NP | 0% | 841220014 — SERVICIO DE PROVISION DE LLAMADAS MEDIANTE SOFTWARE ESPECIAL
841310011 | SERVICIOS DE PROVISION DE ACCESO Y USO DE CAMBIO O NO DE REDES PARA TRANSMISION DE VOZ, DATOS Y VIDEO DONDE SE ORIGIN LA LLAMADA O TERMINA EN UN MICROTELEFONO PORTATIL O DISPOSITIVO, COMO CELULAR PCS ( SERVICIOS DE COMUNICACIONES PERSONALES ), ESMR ( RADI | NP | 0% | 841310011 — SERVICIOS DE PROVISION DE ACCESO Y USO DE CAMBIO O NO DE RED
841310012 | SERVICIOS DE PROVISION DE ACCESO Y USO DE CAMBIO O NO DE REDES PARA TRANSMISION DE VOZ | NP | 0% | 841310012 — SERVICIOS DE PROVISION DE ACCESO Y USO DE CAMBIO O NO DE RED
841310013 | SERVICIOS DE PROVISION DE ACCESO Y USO DE CAMBIO O NO DE REDES PARA TRANSMISION DE DATOS | NP | 0% | 841310013 — SERVICIOS DE PROVISION DE ACCESO Y USO DE CAMBIO O NO DE RED
841310014 | SERVICIOS DE PROVISION DE ACCESO Y USO DE CAMBIO O NO DE REDES PARA TRANSMISION DE VIDEO | NP | 0% | 841310014 — SERVICIOS DE PROVISION DE ACCESO Y USO DE CAMBIO O NO DE RED
841310015 | SERVICIOS DE PROVISION DE ACCESO Y USO DE CAMBIO O NO DE REDES DONDE SE ORIGIN LA LLAMADA O TERMINA | NP | 0% | 841310015 — SERVICIOS DE PROVISION DE ACCESO Y USO DE CAMBIO O NO DE RED
841310016 | SERVICIOS DE TELEFONIA MOVIL | NP | 0% | 841310016 — SERVICIOS DE TELEFONIA MOVIL
841310017 | SERVICIOS DE PROVISION DE ACCESO EN UN DISPOSITIVO COMO CELULAR PCS ( SERVICIOS DE COMUNICACIONES PERSONALES ), ESMR | NP | 0% | 841310017 — SERVICIOS DE PROVISION DE ACCESO EN UN DISPOSITIVO COMO CELU
841310111 | SERVICIO DE ACCESO DE LLAMADAS CON PAQUETES ESPECIALES | NP | 0% | 841310111 — SERVICIO DE ACCESO DE LLAMADAS CON PAQUETES ESPECIALES
841310112 | SERVICIO PREPAGO | NP | 0% | 841310112 — SERVICIO PREPAGO
841320012 | SERVICIOS DE PROVISION DE DIRECCION DE LLAMADAS PARA EL USO CON UN MICROTELEFONO PORTATIL | NP | 0% | 841320012 — SERVICIOS DE PROVISION DE DIRECCION DE LLAMADAS PARA EL USO
841320013 | SERVICIOS DE PROVISION DE DIRECCION DE LLAMADAS PARA EL USO CON UN DISPOSITIVO EN BASE A UNA CUOTA SEPARADA DE LA CUOTA DE ACCESO | NP | 0% | 841320013 — SERVICIOS DE PROVISION DE DIRECCION DE LLAMADAS PARA EL USO
841320014 | ESTE SERVICIO ES POSIBLE POR EL SOFTWARE ESPECIALIZADO Y APLICACIONES DE BASES DE DATOS | NP | 0% | 841320014 — ESTE SERVICIO ES POSIBLE POR EL SOFTWARE ESPECIALIZADO Y APL
841400012 | SERVICIOS DE PROVISION DE TELECOMUNICACIONES PROTEGIDO CON ALARMA | NP | 0% | 841400012 — SERVICIOS DE PROVISION DE TELECOMUNICACIONES PROTEGIDO CON A
841400013 | SERVICIOS DE PROVISION DE TELECOMUNICACIONES VIGILADO CON RADIOFONIA | NP | 0% | 841400013 — SERVICIOS DE PROVISION DE TELECOMUNICACIONES VIGILADO CON RA
841400014 | SERVICIOS DE PROVISION DE TELECOMUNICACIONES PROTEGIDO ENTRE DOS PERSONAS ESPECIFICAS PARA USO EXCLUSIVO DEL CLIENTE | NP | 0% | 841400014 — SERVICIOS DE PROVISION DE TELECOMUNICACIONES PROTEGIDO ENTRE
841500011 | PROVISION DE ACCESO A LOS MEDIOS CONECTADOS O INALAMBRICOS Y SERVICIOS ESPECIFICAMENTE DISENADOS PARA LA TRANSMISION EFICAZ DE DATOS EN UNA BASE DE PAGO PERSONALIZADO | NP | 0% | 841500011 — PROVISION DE ACCESO A LOS MEDIOS CONECTADOS O INALAMBRICOS Y
841500012 | SERVICIO DE TRANSMISION DE DATOS POR REDES ALAMBRICA Y/O INALAMBRICAS (RECUPERACION CADA 4 HORAS) | NP | 0% | 841500012 — SERVICIO DE TRANSMISION DE DATOS POR REDES ALAMBRICA Y/O INA
841500013 | SERVICIO DE TRANSMISION DE DATOS POR REDES ALAMBRICA Y/O INALAMBRICAS (RECUPERACION CADA HORA) | NP | 0% | 841500013 — SERVICIO DE TRANSMISION DE DATOS POR REDES ALAMBRICA Y/O INA
841500014 | SERVICIOS ESPECIFICAMENTE DISENADOS PARA LA TRANSMISION EFICAZ DE DATOS EN UNA BASE DE PAGO PERSONALIZADO | NP | 0% | 841500014 — SERVICIOS ESPECIFICAMENTE DISENADOS PARA LA TRANSMISION EFIC
841600012 | PROVISION DE SERVICIOS DE LAS TELECOMUNICACIONES N.C.P. COMO EL TELEGRAFO | NP | 0% | 841600012 — PROVISION DE SERVICIOS DE LAS TELECOMUNICACIONES N.C.P. COMO
841600013 | PROVISION DE SERVICIOS DE LAS TELECOMUNICACIONES N.C.P. COMO EL TELEX | NP | 0% | 841600013 — PROVISION DE SERVICIOS DE LAS TELECOMUNICACIONES N.C.P. COMO
841600014 | PROVISION DE SERVICIOS DE LAS TELECOMUNICACIONES N.C.P. COMO LOS SERVICIOS DE CONFERENCIAS DE AUDIO | NP | 0% | 841600014 — PROVISION DE SERVICIOS DE LAS TELECOMUNICACIONES N.C.P. COMO
841600015 | MONTAJE E INSTALACION DE SISTEMAS DE RADIO COMUNICACIONES | NP | 0% | 841600015 — MONTAJE E INSTALACION DE SISTEMAS DE RADIO COMUNICACIONES
841600111 | REPARACION Y MANTENIMIENTO DE EQUIPOS Y SISTEMAS ELECTRONICOS | NP | 0% | 841600111 — REPARACION Y MANTENIMIENTO DE EQUIPOS Y SISTEMAS ELECTRONICO
841600121 | REPARACION Y MANTENIMIENTO DE EQUIPOS Y FIBRA OPTICA | NP | 0% | 841600121 — REPARACION Y MANTENIMIENTO DE EQUIPOS Y FIBRA OPTICA
841600211 | DISEÑO Y ESTUDIOS DE TELECOMUNICACIONES | NP | 0% | 841600211 — DISEÑO Y ESTUDIOS DE TELECOMUNICACIONES
841600311 | SERVICIOS DE TELECOMUNICACIONES VARIOS | NP | 0% | 841600311 — SERVICIOS DE TELECOMUNICACIONES VARIOS
841600312 | SOPORTE PARA SISTEMAS Y SERVICIOS DE TELECOMUNICACIONES | NP | 0% | 841600312 — SOPORTE PARA SISTEMAS Y SERVICIOS DE TELECOMUNICACIONES
841600313 | MANTENIMIENTO PARA SISTEMAS Y SERVICIOS DE TELECOMUNICACIONES | NP | 0% | 841600313 — MANTENIMIENTO PARA SISTEMAS Y SERVICIOS DE TELECOMUNICACIONE
841700012 | ENTREGA DEL SONIDO Y PROGRAMACION VIDEO ANALOGICO O DE MODO DIGITAL USANDO UN CABLE | NP | 0% | 841700012 — ENTREGA DEL SONIDO Y PROGRAMACION VIDEO ANALOGICO O DE MODO
841700013 | ENTREGA DEL SONIDO Y PROGRAMACION VIDEO ANALOGICO O DE MODO DIGITAL USANDO UN SATELITE | NP | 0% | 841700013 — ENTREGA DEL SONIDO Y PROGRAMACION VIDEO ANALOGICO O DE MODO
841700014 | ENTREGA DEL SONIDO Y PROGRAMACION VIDEO ANALOGICO O DE MODO DIGITAL USANDO UNA RED TERRESTRE INALAMBRICA | NP | 0% | 841700014 — ENTREGA DEL SONIDO Y PROGRAMACION VIDEO ANALOGICO O DE MODO
841700015 | PROGRAMAR ES GENERALMENTE HECHO DISPONIBLE EN BASE A UNA SUSCRIPCION EN PAQUETES DEFINIDOS POR EL PROVEEDOR DE SERVICIOS | NP | 0% | 841700015 — PROGRAMAR ES GENERALMENTE HECHO DISPONIBLE EN BASE A UNA SUS
842100011 | SERVICIOS DE TRAFICO DE INTERNET AL PORTADOR POR UN ISP (PROVEDOR DE SERVICIOS DE INTERNET) PARA OTRO ISP (PROVEEDOR DE SERVICIOS DE INTERNET) (GENERALMENTE CONOCIDO EN LA INDUSTRIA COMO CARGA EN TRANSITO QUE SE COBRA O RECARGA. | NP | 0% | 842100011 — SERVICIOS DE TRAFICO DE INTERNET AL PORTADOR POR UN ISP (PRO
842200011 | SERVICIOS DE SUMINISTROS DE UNA CONEXION DIRECTA A INTERNET. EL PROVEEDOR DE SERVICIOS DE INTERNET TAMBIEN PUEDE PROPORCIONAR LOS SERVICIOS LIBRES JUNTO CON EL ACCESO DE INTERNET COMO EL CORREO ELECTRONICO, ESPACIO PARA LA PAGINA WEB DEL CLIENTE, Y LAS HE | NP | 0% | 842200011 — SERVICIOS DE SUMINISTROS DE UNA CONEXION DIRECTA A INTERNET.
842200012 | SERVICIOS DE SUMINISTROS DE UNA CONEXION DIRECTA A INTERNET | NP | 0% | 842200012 — SERVICIOS DE SUMINISTROS DE UNA CONEXION DIRECTA A INTERNET
842200013 | EL PROVEEDOR DE SERVICIOS DE INTERNET TAMBIEN PUEDE PROPORCIONAR LOS SERVICIOS LIBRES JUNTO CON EL ACCESO DE INTERNET COMO EL CORREO ELECTRONICO | NP | 0% | 842200013 — EL PROVEEDOR DE SERVICIOS DE INTERNET TAMBIEN PUEDE PROPORCI
842200014 | EL PROVEEDOR DE SERVICIOS DE INTERNET TAMBIEN PUEDE PROPORCIONAR LOS SERVICIOS LIBRES JUNTO CON EL ACCESO DE INTERNET COMO EL ESPACIO PARA LA PAGINA WEB DEL CLIENTE | NP | 0% | 842200014 — EL PROVEEDOR DE SERVICIOS DE INTERNET TAMBIEN PUEDE PROPORCI
842900011 | SERVICIOS DE SUMINISTROS DE LAS TELECOMUNICACIONES CON ACCESO A INTERNET. ESTO INCLUYE LOS SERVICIOS COMO EL FACSIMIL, TELEFONIA, CONFERENCIA AUDIO Y CONFERENCIA VIDEO SOBRE EL INTERNET. | NP | 0% | 842900011 — SERVICIOS DE SUMINISTROS DE LAS TELECOMUNICACIONES CON ACCES
8429000110 | INSTALACION TELEFONIA IP, VOIP O COMUNICACIONES UNIFICADAS HASTA 100 USUARIOS EXTENSIONES | NP | 0% | 8429000110 — INSTALACION TELEFONIA IP, VOIP O COMUNICACIONES UNIFICADAS H
8429000111 | INSTALACION TELEFONIA IP, VOIP O COMUNICACIONES UNIFICADAS HASTA 250 USUARIOS EXTENSIONES | NP | 0% | 8429000111 — INSTALACION TELEFONIA IP, VOIP O COMUNICACIONES UNIFICADAS H
8429000112 | INSTALACION TELEFONIA IP, VOIP O COMUNICACIONES UNIFICADAS HASTA 500 USUARIOS EXTENSIONES | NP | 0% | 8429000112 — INSTALACION TELEFONIA IP, VOIP O COMUNICACIONES UNIFICADAS H
8429000113 | INSTALACION TELEFONIA IP, VOIP O COMUNICACIONES UNIFICADAS HASTA 1000 USUARIOS EXTENSIONES | NP | 0% | 8429000113 — INSTALACION TELEFONIA IP, VOIP O COMUNICACIONES UNIFICADAS H
8429000114 | INSTALACION PLATAFORMA DE CALL CONTACT CENTERS HASTA 10 AGENTES | NP | 0% | 8429000114 — INSTALACION PLATAFORMA DE CALL CONTACT CENTERS HASTA 10 AGEN
8429000115 | INSTALACION PLATAFORMA DE CALL CONTACT CENTERS HASTA 30 AGENTES | NP | 0% | 8429000115 — INSTALACION PLATAFORMA DE CALL CONTACT CENTERS HASTA 30 AGEN
8429000116 | INSTALACION PLATAFORMA DE CALL CONTACT CENTERS HASTA 60 AGENTES | NP | 0% | 8429000116 — INSTALACION PLATAFORMA DE CALL CONTACT CENTERS HASTA 60 AGEN
8429000117 | INSTALACION PLATAFORMA DE CALL CONTACT CENTERS HASTA 120 AGENTES | NP | 0% | 8429000117 — INSTALACION PLATAFORMA DE CALL CONTACT CENTERS HASTA 120 AGE
8429000118 | INSTALACION PLATAFORMA DE CALL CONTACT CENTERS HASTA 240 AGENTES | NP | 0% | 8429000118 — INSTALACION PLATAFORMA DE CALL CONTACT CENTERS HASTA 240 AGE
842900012 | SERVICIOS DE SUMINISTROS DE LAS TELECOMUNICACIONES CON ACCESO A INTERNET | NP | 0% | 842900012 — SERVICIOS DE SUMINISTROS DE LAS TELECOMUNICACIONES CON ACCES
842900013 | SERVICIOS COMO EL FACSIMIL | NP | 0% | 842900013 — SERVICIOS COMO EL FACSIMIL
842900014 | SERVICIOS COMO LA TELEFONIA | NP | 0% | 842900014 — SERVICIOS COMO LA TELEFONIA
842900015 | SERVICIOS COMO CONFERENCIA AUDIO | NP | 0% | 842900015 — SERVICIOS COMO CONFERENCIA AUDIO
842900016 | SERVICIOS COMO CONFERENCIA VIDEO SOBRE EL INTERNET | NP | 0% | 842900016 — SERVICIOS COMO CONFERENCIA VIDEO SOBRE EL INTERNET
842900017 | SERVICIO DE CONECTIVIDAD | NP | 0% | 842900017 — SERVICIO DE CONECTIVIDAD
842900018 | INSTALACION TELEFONIA IP VOIP O COMUNICACIONES UNIFICADAS HASTA 25 USUARIOS EXTENSIONES | NP | 0% | 842900018 — INSTALACION TELEFONIA IP VOIP O COMUNICACIONES UNIFICADAS HA
842900019 | INSTALACION TELEFONIA IP, VOIP O COMUNICACIONES UNIFICADAS HASTA 50 USUARIOS EXTENSIONES | NP | 0% | 842900019 — INSTALACION TELEFONIA IP, VOIP O COMUNICACIONES UNIFICADAS H
842900021 | SERVICIOS DE REDES AVANZADAS ACADEMICAS INVESTIGACION Y DESARROLLO POR INTERNET | NP | 0% | 842900021 — SERVICIOS DE REDES AVANZADAS ACADEMICAS INVESTIGACION Y DESA
843000011 | SERVICIOS DE SUMINISTROS DE INFORMACION EN LINEA DE BASE DE DATOS | NP | 0% | 843000011 — SERVICIOS DE SUMINISTROS DE INFORMACION EN LINEA DE BASE DE
843000012 | SERVICIO DE SUSCRIPCION A PLATAFORMAS O BASES DE DATOS DE AERONAVES | NP | 0% | 843000012 — SERVICIO DE SUSCRIPCION A PLATAFORMAS O BASES DE DATOS DE AE
843000111 | SERVICIOS DE SUMINISTROS DE INFORMACION EN LINEA DE LOS SITIOS WEB | NP | 0% | 843000111 — SERVICIOS DE SUMINISTROS DE INFORMACION EN LINEA DE LOS SITI
843000213 | SERVICIOS DE SUMINISTROS DE INFORMACION EN OTRAS INFORMACIONES | NP | 0% | 843000213 — SERVICIOS DE SUMINISTROS DE INFORMACION EN OTRAS INFORMACION
843000214 | SERVICIOS DE SUMINISTROS DE INFORMACION A TODOS O EL NUMERO LIMITADO DE USUARIOS | NP | 0% | 843000214 — SERVICIOS DE SUMINISTROS DE INFORMACION A TODOS O EL NUMERO
843000215 | SERVICIO MENSAJES CELULARES AUXILIO Y EMERGENCIA CON MODULO DE ADMINISTRACION CENTRALIZADA VIA WEB | NP | 0% | 843000215 — SERVICIO MENSAJES CELULARES AUXILIO Y EMERGENCIA CON MODULO
843000311 | SERVICIOS DE SUMINISTROS DE INFORMACION EN LINEA POR LOS PROVEEDORES SATISFECHOS | NP | 0% | 843000311 — SERVICIOS DE SUMINISTROS DE INFORMACION EN LINEA POR LOS PRO
844100012 | SERVICIOS DE RECOLECCION DE NOTICIAS EN EL FORMULARIO DE MANUSCRITOS O CUADROS DE NOTICIAS DE NEGOCIOS | ND | 32.24% | 844100012 — SERVICIOS DE RECOLECCION DE NOTICIAS EN EL FORMULARIO DE MAN
844100013 | SERVICIOS DE INVESTIGACION DE NOTICIAS EN EL FORMULARIO DE MANUSCRITOS O CUADROS DE NOTICIAS DE NEGOCIOS | ND | 32.24% | 844100013 — SERVICIOS DE INVESTIGACION DE NOTICIAS EN EL FORMULARIO DE M
844100014 | SERVICIOS DE RECOLECCION DE LOS MEDIOS DE COMUNICACION IMPRESOS COMO REVISTAS | ND | 32.24% | 844100014 — SERVICIOS DE RECOLECCION DE LOS MEDIOS DE COMUNICACION IMPRE
844100015 | SERVICIOS DE RECOLECCION DE LOS MEDIOS DE COMUNICACION IMPRESOS COMO PERIODICOS | ND | 32.24% | 844100015 — SERVICIOS DE RECOLECCION DE LOS MEDIOS DE COMUNICACION IMPRE
844100016 | SERVICIOS DE RECOLECCION DE LOS MEDIOS DE COMUNICACION IMPRESOS COMO LIBROS | ND | 32.24% | 844100016 — SERVICIOS DE RECOLECCION DE LOS MEDIOS DE COMUNICACION IMPRE
844100112 | SERVICIOS PRESTADOS POR LOS PERIODISTAS INDEPENDIENTES | ND | 32.24% | 844100112 — SERVICIOS PRESTADOS POR LOS PERIODISTAS INDEPENDIENTES
844100113 | SERVICIOS PRESTADOS POR LOS FOTOGRAFOS DE PRENSA | ND | 32.24% | 844100113 — SERVICIOS PRESTADOS POR LOS FOTOGRAFOS DE PRENSA
844200012 | SERVICIOS DE RECOLECCION,INVESTIGACION, Y PROPORCION DE SERVICIO DE NOTICIAS DE LOS MANUSCRITOS | ND | 32.24% | 844200012 — SERVICIOS DE RECOLECCION,INVESTIGACION, Y PROPORCION DE SERV
844200013 | SERVICIOS DE RECOLECCION,INVESTIGACION, Y PROPORCION DE SERVICIO DE NOTICIAS DE LAS FOTOGRAFIAS | ND | 32.24% | 844200013 — SERVICIOS DE RECOLECCION,INVESTIGACION, Y PROPORCION DE SERV
844200014 | SERVICIOS DE RECOLECCION,INVESTIGACION, Y PROPORCION DE SERVICIO DE NOTICIAS DE LAS IMÁGENES | ND | 32.24% | 844200014 — SERVICIOS DE RECOLECCION,INVESTIGACION, Y PROPORCION DE SERV
844200015 | SERVICIOS DE RECOLECCION,INVESTIGACION, Y PROPORCION DE SERVICIO DE NOTICIAS PARA TRASMITIR POR RADIO | ND | 32.24% | 844200015 — SERVICIOS DE RECOLECCION,INVESTIGACION, Y PROPORCION DE SERV
844200016 | SERVICIOS DE RECOLECCION,INVESTIGACION, Y PROPORCION DE SERVICIO DE NOTICIAS PARA TRASMITIR POR ESTACIONES DE TELEVISION | ND | 32.24% | 844200016 — SERVICIOS DE RECOLECCION,INVESTIGACION, Y PROPORCION DE SERV
844200017 | SERVICIOS DE RECOLECCION,INVESTIGACION, Y PROPORCION DE SERVICIO DE NOTICIAS PARA TRASMITIR POR COMPANIAS DE PELICULA | ND | 32.24% | 844200017 — SERVICIOS DE RECOLECCION,INVESTIGACION, Y PROPORCION DE SERV
844200112 | SERVICIOS PRESTADOS POR LOS PERIODISTAS INDEPENDIENTES | ND | 32.24% | 844200112 — SERVICIOS PRESTADOS POR LOS PERIODISTAS INDEPENDIENTES
844200113 | SERVICIOS PRESTADOS POR LOS OPERADORES CINEMATROGRAFICOS DE LA PRENSA. | ND | 32.24% | 844200113 — SERVICIOS PRESTADOS POR LOS OPERADORES CINEMATROGRAFICOS DE
845100012 | SERVICIOS DE COLECCIÓN DE LIBROS | ND | 38.67% | 845100012 — SERVICIOS DE COLECCIÓN DE LIBROS
845100013 | SERVICIOS DE CATALOGOS DE LIBROS | ND | 38.67% | 845100013 — SERVICIOS DE CATALOGOS DE LIBROS
845100014 | SERVICIOS DE CONSERVACION DE LIBROS | ND | 38.67% | 845100014 — SERVICIOS DE CONSERVACION DE LIBROS
845100015 | SERVICIOS DE RECUPERACION DE LIBROS | ND | 38.67% | 845100015 — SERVICIOS DE RECUPERACION DE LIBROS
845100112 | SERVICIOS DE PRESTAR LIBROS | ND | 38.67% | 845100112 — SERVICIOS DE PRESTAR LIBROS
845100113 | SERVICIOS DE PRESTAR ARCHIVOS | ND | 38.67% | 845100113 — SERVICIOS DE PRESTAR ARCHIVOS
845200012 | SERVICIOS DE COLECCIÓN DE ARCHIVOS PUBLICOS | ND | 38.67% | 845200012 — SERVICIOS DE COLECCIÓN DE ARCHIVOS PUBLICOS
845200013 | SERVICIOS DE CATALOGOS DE ARCHIVOS PUBLICOS | ND | 38.67% | 845200013 — SERVICIOS DE CATALOGOS DE ARCHIVOS PUBLICOS
845200014 | SERVICIOS DE CONSERVACION DE ARCHIVOS PUBLICOS | ND | 38.67% | 845200014 — SERVICIOS DE CONSERVACION DE ARCHIVOS PUBLICOS
845200015 | SERVICIOS DE RECUPERACION DE ARCHIVOS PUBLICOS. | ND | 38.67% | 845200015 — SERVICIOS DE RECUPERACION DE ARCHIVOS PUBLICOS.
845200112 | ACOGIDA, TRATAMIENTO, INVENTARIO, CONSERVACIÓN Y SERVICIO DE LOS DOCUMENTOS | ND | 38.67% | 845200112 — ACOGIDA, TRATAMIENTO, INVENTARIO, CONSERVACIÓN Y SERVICIO DE
845200113 | SERVICIO DONDE LOS DOCUMENTOS SON CONSERVADOS Y SERVIDOS | ND | 38.67% | 845200113 — SERVICIO DONDE LOS DOCUMENTOS SON CONSERVADOS Y SERVIDOS
851110012 | SERVICIOS DE BUSQUEDA DE PERSONAL DIRECTIVO (DIRECTORES Y ADMINISTRADORES SUPERIORES) PARA SU EMPLEO POR OTROS | NP | 0% | 851110012 — SERVICIOS DE BUSQUEDA DE PERSONAL DIRECTIVO (DIRECTORES Y AD
851110013 | SERVICIOS DE SELECCION DE PERSONAL DIRECTIVO (DIRECTORES Y ADMINISTRADORES SUPERIORES) PARA SU EMPLEO POR OTROS | NP | 0% | 851110013 — SERVICIOS DE SELECCION DE PERSONAL DIRECTIVO (DIRECTORES Y A
851110014 | SERVICIOS DE RECOMENDACION DE PERSONAL DIRECTIVO (DIRECTORES Y ADMINISTRADORES SUPERIORES) PARA SU EMPLEO POR OTROS | NP | 0% | 851110014 — SERVICIOS DE RECOMENDACION DE PERSONAL DIRECTIVO (DIRECTORES
851110015 | SERVICIOS PARA PRESTAR A POSIBLES EMPLEADORES O A CANDIDATOS AL EMPLEO | NP | 0% | 851110015 — SERVICIOS PARA PRESTAR A POSIBLES EMPLEADORES O A CANDIDATOS
851120012 | SERVICIOS DE SELECCIÓN DE CANDIDATOS PARA SU EMPLEO POR OTROS SOBRE UNA BASE PERMANENTE O TEMPORAL | NP | 0% | 851120012 — SERVICIOS DE SELECCIÓN DE CANDIDATOS PARA SU EMPLEO POR OTRO
851120013 | SERVICIOS DE RECOMENDACION DE CANDIDATOS PARA SU EMPLEO POR OTROS SOBRE UNA BASE PERMANENTE O TEMPORAL | NP | 0% | 851120013 — SERVICIOS DE RECOMENDACION DE CANDIDATOS PARA SU EMPLEO POR
851120014 | SERVICIOS DE COLOCACION DE CANDIDATOS PARA SU EMPLEO POR OTROS SOBRE UNA BASE PERMANENTE O TEMPORAL | NP | 0% | 851120014 — SERVICIOS DE COLOCACION DE CANDIDATOS PARA SU EMPLEO POR OTR
851210012 | SUMINISTRO DE PERSONAL COMO SECRETARIOS | NP | 0% | 851210012 — SUMINISTRO DE PERSONAL COMO SECRETARIOS
851210013 | SUMINISTRO DE PERSONAL ADMINISTRATIVO | NP | 0% | 851210013 — SUMINISTRO DE PERSONAL ADMINISTRATIVO
851210014 | SUMINISTRO DE PERSONAL COMO RECEPCIONISTAS | NP | 0% | 851210014 — SUMINISTRO DE PERSONAL COMO RECEPCIONISTAS
851210015 | SUMINISTRO DE PERSONAL CONTABLES | NP | 0% | 851210015 — SUMINISTRO DE PERSONAL CONTABLES
851210016 | SUMINISTRO DE OPERADORES DE INTRODUCCION DE DATOS | NP | 0% | 851210016 — SUMINISTRO DE OPERADORES DE INTRODUCCION DE DATOS
851210017 | SUMINISTRO DE PERSONAL COMO MECANOGRAFOS | NP | 0% | 851210017 — SUMINISTRO DE PERSONAL COMO MECANOGRAFOS
851210018 | SUMINISTRO DE PERSONAL COMO OPERADORES DE PROCESADORAS DE TEXTOS | NP | 0% | 851210018 — SUMINISTRO DE PERSONAL COMO OPERADORES DE PROCESADORAS DE TE
851210019 | SUMINISTRO DE PERSONAL TECNICO | NP | 0% | 851210019 — SUMINISTRO DE PERSONAL TECNICO
851220012 | SUMINISTRO DE SIRVIENTES | NP | 0% | 851220012 — SUMINISTRO DE SIRVIENTES
851220013 | SUMINISTRO DE NINERAS | NP | 0% | 851220013 — SUMINISTRO DE NINERAS
851220014 | SUMINISTRO DE AMAS DE LLAVE | NP | 0% | 851220014 — SUMINISTRO DE AMAS DE LLAVE
851220015 | SUMINISTRO DE PERSONAL DE COMPANIA | NP | 0% | 851220015 — SUMINISTRO DE PERSONAL DE COMPANIA
851230012 | SERVICIOS DE COLOCACION DE TRABAJADORES DE LA CONSTRUCCION | NP | 0% | 851230012 — SERVICIOS DE COLOCACION DE TRABAJADORES DE LA CONSTRUCCION
851230013 | SERVICIOS DE COLOCACION DE TRABAJADORES ENCARGADOS DEL MANTENIMIENTO | NP | 0% | 851230013 — SERVICIOS DE COLOCACION DE TRABAJADORES ENCARGADOS DEL MANTE
851230014 | SERVICIOS DE COLOCACION DE TRABAJADORES CONDUCTORES | NP | 0% | 851230014 — SERVICIOS DE COLOCACION DE TRABAJADORES CONDUCTORES
851230015 | SERVICIOS DE COLOCACION DE TRABAJADORES MONTADORES DE MAQUINAS | NP | 0% | 851230015 — SERVICIOS DE COLOCACION DE TRABAJADORES MONTADORES DE MAQUIN
851230016 | SERVICIOS DE COLOCACION DE TRABAJADORES OPERADORES DE MAQUINAS METALIFERAS | NP | 0% | 851230016 — SERVICIOS DE COLOCACION DE TRABAJADORES OPERADORES DE MAQUIN
851230017 | SERVICIOS DE COLOCACION DE TRABAJADORES JORNALEROS | NP | 0% | 851230017 — SERVICIOS DE COLOCACION DE TRABAJADORES JORNALEROS
851230018 | SERVICIOS DE COLOCACION DE TRABAJADORES MOZOS DE CUERDA | NP | 0% | 851230018 — SERVICIOS DE COLOCACION DE TRABAJADORES MOZOS DE CUERDA
851230019 | SERVICIOS DE COLOCACION DE TRABAJADORES CARGADORES | NP | 0% | 851230019 — SERVICIOS DE COLOCACION DE TRABAJADORES CARGADORES
851240011 | SERVICIOS DE SUMINISTRO DE MEDICOS | NP | 0% | 851240011 — SERVICIOS DE SUMINISTRO DE MEDICOS
851240111 | SERVICIOS DE SUMINISTRO DE ENFERMERAS | NP | 0% | 851240111 — SERVICIOS DE SUMINISTRO DE ENFERMERAS
851240211 | SERVICIOS DE SUMINISTRO DE OTRO PERSONAL AUXILIAR DE ASISTENCIA MEDICA | NP | 0% | 851240211 — SERVICIOS DE SUMINISTRO DE OTRO PERSONAL AUXILIAR DE ASISTEN
851290011 | SERVICIOS DE COLOCACION DE PROFESORES | NP | 0% | 851290011 — SERVICIOS DE COLOCACION DE PROFESORES
851290111 | SERVICIOS DE COLOCACION DE PERSONAL DIRECTIVO | NP | 0% | 851290111 — SERVICIOS DE COLOCACION DE PERSONAL DIRECTIVO
851290211 | SERVICIOS DE COLOCACION DE OTRO TIPO DE PERSONAL QUE NO ESTE CLASIFICADO EN OTRO LUGAR | NP | 0% | 851290211 — SERVICIOS DE COLOCACION DE OTRO TIPO DE PERSONAL QUE NO ESTE
851290312 | SERVICIOS DE MODELOS OFRECE MODELOS DE PASARELA, FOTOS, MODELOS DE BELLEZA, SERVICIOS DE AZAFATAS DE IMAGEN, EVENTOS, AZAFATAS DE PRESENTACIONES Y CONGRESOS. MODELOS INTERNACIONALES. | NP | 0% | 851290312 — SERVICIOS DE MODELOS OFRECE MODELOS DE PASARELA, FOTOS, MODE
852000011 | ASESORIA Y CAPACITACION EN SISTEMAS DE SEGURIDAD CIUDADANA Y EN ANTI TERRORISMO | ND | 25.1% | 852000011 — ASESORIA Y CAPACITACION EN SISTEMAS DE SEGURIDAD CIUDADANA Y
852100012 | SERVICIOS QUE CONSISTEN EN LA INVESTIGACION DE CASOS PRESENTADOS POR EL CLIENTE RELATIVOS A CRIMENES | ND | 25.1% | 852100012 — SERVICIOS QUE CONSISTEN EN LA INVESTIGACION DE CASOS PRESENT
852100013 | SERVICIOS QUE CONSISTEN EN LA INVESTIGACION DE CASOS PRESENTADOS POR EL CLIENTE RELATIVOS A ROBOS | ND | 25.1% | 852100013 — SERVICIOS QUE CONSISTEN EN LA INVESTIGACION DE CASOS PRESENT
852100014 | SERVICIOS QUE CONSISTEN EN LA INVESTIGACION DE CASOS PRESENTADOS POR EL CLIENTE RELATIVOS A FRAUDES | ND | 25.1% | 852100014 — SERVICIOS QUE CONSISTEN EN LA INVESTIGACION DE CASOS PRESENT
852100015 | SERVICIOS QUE CONSISTEN EN LA INVESTIGACION DE CASOS PRESENTADOS POR EL CLIENTE RELATIVOS A HURTOS EN LOS COMERCIOS | ND | 25.1% | 852100015 — SERVICIOS QUE CONSISTEN EN LA INVESTIGACION DE CASOS PRESENT
852100016 | SERVICIOS QUE CONSISTEN EN LA INVESTIGACION DE CASOS PRESENTADOS POR EL CLIENTE RELATIVOS A DESFALCOS | ND | 25.1% | 852100016 — SERVICIOS QUE CONSISTEN EN LA INVESTIGACION DE CASOS PRESENT
852100017 | SERVICIOS QUE CONSISTEN EN LA INVESTIGACION DE CASOS PRESENTADOS POR EL CLIENTE RELATIVOS A PERSONAS DESAPARECIDAS | ND | 25.1% | 852100017 — SERVICIOS QUE CONSISTEN EN LA INVESTIGACION DE CASOS PRESENT
852100018 | SERVICIOS QUE CONSISTEN EN LA INVESTIGACION DE CASOS PRESENTADOS POR EL CLIENTE RELATIVOS A ASUNTOS FAMILIARES | ND | 25.1% | 852100018 — SERVICIOS QUE CONSISTEN EN LA INVESTIGACION DE CASOS PRESENT
852100019 | SERVICIOS QUE CONSISTEN EN LA INVESTIGACION DE CASOS PRESENTADOS POR EL CLIENTE RELATIVOS A OTRAS ACTIVIDADES LEGALES O ILEGALES | ND | 25.1% | 852100019 — SERVICIOS QUE CONSISTEN EN LA INVESTIGACION DE CASOS PRESENT
852100111 | SERVICIOS DE INVESTIGACION INTERNOS Y SECRETOS | ND | 25.1% | 852100111 — SERVICIOS DE INVESTIGACION INTERNOS Y SECRETOS
852100311 | SERVICIOS DE PROTECCION CONTRA HURTOS EN LOS COMERCIOS | ND | 25.1% | 852100311 — SERVICIOS DE PROTECCION CONTRA HURTOS EN LOS COMERCIOS
852200011 | ASESORIA EN SISTEMAS DE SGUIRDAD FISICA Y CIUDADANA | ND | 25.1% | 852200011 — ASESORIA EN SISTEMAS DE SGUIRDAD FISICA Y CIUDADANA
852300011 | SERVICIOS QUE CONSISTEN EN LA VIGILANCIA Y EL MANTENIMIENTO DE SISTEMAS DE ALARMA, COMO LAS ALARMAS DE ROBO E INCENDIO, POR MEDIO DE LA RECEPCION DE SENALES DE ALARMA, LA CONFIRMACION O COMPROBACION DE QUE TODOS LOS SISTEMAS FUNCIONAN DEBIDAMENTE, Y EL EN | ND | 25.1% | 852300011 — SERVICIOS QUE CONSISTEN EN LA VIGILANCIA Y EL MANTENIMIENTO
852300012 | SERVICIOS QUE CONSISTEN EN LA VIGILANCIA DEL SISTEMAS DE ALARMA | ND | 25.1% | 852300012 — SERVICIOS QUE CONSISTEN EN LA VIGILANCIA DEL SISTEMAS DE ALA
852300013 | SERVICIOS QUE CONSISTEN EN EL MANTENIMIENTO DE SISTEMAS DE ALARMA | ND | 25.1% | 852300013 — SERVICIOS QUE CONSISTEN EN EL MANTENIMIENTO DE SISTEMAS DE A
852300014 | SERVICIOS QUE CONSISTEN EN LAS ALARMAS DE ROBO E INCENDIO | ND | 25.1% | 852300014 — SERVICIOS QUE CONSISTEN EN LAS ALARMAS DE ROBO E INCENDIO
852300015 | SERVICIOS QUE CONSISTEN EN LA VIGILANCIA Y EL MANTENIMIENTO DE SISTEMAS DE ALARMA POR MEDIO DE LA RECEPCION DE SENALES DE ALARMA | ND | 25.1% | 852300015 — SERVICIOS QUE CONSISTEN EN LA VIGILANCIA Y EL MANTENIMIENTO
852300016 | SERVICIOS QUE CONSISTEN EN LA CONFIRMACION O COMPROBACION DE QUE TODOS LOS SISTEMAS FUNCIONAN DEBIDAMENTE | ND | 25.1% | 852300016 — SERVICIOS QUE CONSISTEN EN LA CONFIRMACION O COMPROBACION DE
852400012 | SERVICIOS QUE CONSISTEN EN PROPORCIONAR VEHICULOS BLINDADOS PARA RECOGER DINERO | ND | 25.1% | 852400012 — SERVICIOS QUE CONSISTEN EN PROPORCIONAR VEHICULOS BLINDADOS
852400013 | SERVICIOS QUE CONSISTEN EN PROPORCIONAR VEHICULOS BLINDADOS PARA ENTREGAR DINERO | ND | 25.1% | 852400013 — SERVICIOS QUE CONSISTEN EN PROPORCIONAR VEHICULOS BLINDADOS
852400014 | SERVICIOS QUE CONSISTEN EN PROPORCIONAR VEHICULOS BLINDADOS PARA RECAUDACIONES O ARTICULOS DE VALOR | ND | 25.1% | 852400014 — SERVICIOS QUE CONSISTEN EN PROPORCIONAR VEHICULOS BLINDADOS
852400015 | SERVICIOS QUE CONSISTEN EN PROPORCIONAR VEHICULOS BLINDADOS CON PERSONAL CONTRATADO PARA PROTEGER DIRECTAMENTE DICHAS PROPIEDADES EN TRANSITO | ND | 25.1% | 852400015 — SERVICIOS QUE CONSISTEN EN PROPORCIONAR VEHICULOS BLINDADOS
852400021 | BLINDAJE ARQUITECTONICO PARA PUERTAS, VENTANILLAS, SAFE ROOM | ND | 25.1% | 852400021 — BLINDAJE ARQUITECTONICO PARA PUERTAS, VENTANILLAS, SAFE ROOM
852400031 | SERVICIO DE BLINDAJE AUTOMOTRIZ | ND | 25.1% | 852400031 — SERVICIO DE BLINDAJE AUTOMOTRIZ
852400111 | SERVICIOS DE RECOGIDA DE DINERO DE BANCOS Y SERVICIOS DE DEPOSITO | ND | 25.1% | 852400111 — SERVICIOS DE RECOGIDA DE DINERO DE BANCOS Y SERVICIOS DE DEP
852400211 | SERVICIOS DE TRANSFERENCIA DE TITULOS Y VALORES | ND | 25.1% | 852400211 — SERVICIOS DE TRANSFERENCIA DE TITULOS Y VALORES
8525000101 | PUNTO DE SERVICIO FINANCIERO DE 24 HORAS PERMANENTE CON ARMA NO LETAL | ND | 25.1% | 8525000101 — PUNTO DE SERVICIO FINANCIERO DE 24 HORAS PERMANENTE CON ARMA
85250001010 | PUNTO DE SERVICIO FINANCIERO TEMPORAL CON ARMA NO LETAL | ND | 25.1% | 85250001010 — PUNTO DE SERVICIO FINANCIERO TEMPORAL CON ARMA NO LETAL
85250001011 | PUNTO DE SERVICIO FINANCIERO DE 24 HORAS - LUNES A VIERNES CON ARMA NO LETAL | ND | 25.1% | 85250001011 — PUNTO DE SERVICIO FINANCIERO DE 24 HORAS - LUNES A VIERNES C
85250001012 | PUNTO DE SERVICIO FINANCIERO DE 10 HORAS - LUNES A DOMINGO DIURNO CON ARMA NO LETAL | ND | 25.1% | 85250001012 — PUNTO DE SERVICIO FINANCIERO DE 10 HORAS - LUNES A DOMINGO D
85250001013 | PUNTO DE SERVICIO FINANCIERO DE 10 HORAS - LUNES A DOMINGO NOCTURNO CON ARMA NO LETAL | ND | 25.1% | 85250001013 — PUNTO DE SERVICIO FINANCIERO DE 10 HORAS - LUNES A DOMINGO N
85250001014 | PUNTO DE SERVICIO FINANCIERO DE 10 HORAS - LUNES A VIERNES DIURNO CON ARMA NO LETAL | ND | 25.1% | 85250001014 — PUNTO DE SERVICIO FINANCIERO DE 10 HORAS - LUNES A VIERNES D
85250001015 | PUNTO DE SERVICIO FINANCIERO DE 10 HORAS - LUNES A VIERNES NOCTURNO CON ARMA NO LETAL | ND | 25.1% | 85250001015 — PUNTO DE SERVICIO FINANCIERO DE 10 HORAS - LUNES A VIERNES N
8525000102 | PUNTO DE SERVICIO FINANCIERO DE 12 HORAS - LUNES A DOMINGO DIURNO CON ARMA NO LETAL | ND | 25.1% | 8525000102 — PUNTO DE SERVICIO FINANCIERO DE 12 HORAS - LUNES A DOMINGO D
8525000103 | PUNTO DE SERVICIO FINANCIERO DE 12 HORAS - LUNES A DOMINGO NOCTURNO CON ARMA NO LETAL | ND | 25.1% | 8525000103 — PUNTO DE SERVICIO FINANCIERO DE 12 HORAS - LUNES A DOMINGO N
8525000104 | PUNTO DE SERVICIO FINANCIERO DE 12 HORAS - LUNES A VIERNES DIURNO CON ARMA NO LETAL | ND | 25.1% | 8525000104 — PUNTO DE SERVICIO FINANCIERO DE 12 HORAS - LUNES A VIERNES D
8525000105 | PUNTO DE SERVICIO FINANCIERO DE 12 HORAS - LUNES A VIERNES NOCTURNO CON ARMA NO LETAL | ND | 25.1% | 8525000105 — PUNTO DE SERVICIO FINANCIERO DE 12 HORAS - LUNES A VIERNES N
8525000106 | PUNTO DE SERVICIO FINANCIERO DE 8 HORAS - LUNES A DOMINGO DIURNO CON ARMA NO LETAL | ND | 25.1% | 8525000106 — PUNTO DE SERVICIO FINANCIERO DE 8 HORAS - LUNES A DOMINGO DI
8525000107 | PUNTO DE SERVICIO FINANCIERO DE 8 HORAS - LUNES A DOMINGO NOCTURNO CON ARMA NO LETAL | ND | 25.1% | 8525000107 — PUNTO DE SERVICIO FINANCIERO DE 8 HORAS - LUNES A DOMINGO NO
8525000108 | PUNTO DE SERVICIO FINANCIERO DE 8 HORAS - LUNES A VIERNES DIURNO CON ARMA NO LETAL | ND | 25.1% | 8525000108 — PUNTO DE SERVICIO FINANCIERO DE 8 HORAS - LUNES A VIERNES DI
8525000109 | PUNTO DE SERVICIO FINANCIERO DE 8 HORAS - LUNES A VIERNES NOCTURNO CON ARMA NO LETAL | ND | 25.1% | 8525000109 — PUNTO DE SERVICIO FINANCIERO DE 8 HORAS - LUNES A VIERNES NO
852500011 | SERVICIOS CONSISTENTES EN PROPORCIONAR PERSONAL DE VIGILANCIA ALQUILADO PARA LA PROTECCION PERSONAL Y PRIVADA, DE PROPIEDADES INDUSTRIALES Y COMERCIALES, CONTRA EL FUEGO, EL ROBO, LOS ACTOS DE VANDALISMO O EL ALLANAMIENTO COMO SERVICIO DE VIGILANCIA E INS | ND | 25.1% | 852500011 — SERVICIOS CONSISTENTES EN PROPORCIONAR PERSONAL DE VIGILANCI
8525000110 | SERVICIO DE SEGURIDAD Y VIGILANCIA DE LA DIRECION GENERAL DE AVIACION CIVIL A NIVEL NACIONAL | ND | 25.1% | 8525000110 — SERVICIO DE SEGURIDAD Y VIGILANCIA DE LA DIRECION GENERAL DE
8525000111 | PUNTO DE SERVICIO FINANCIERO DE 24 HORAS PERMANENTE CON ARMA NO LETAL Y CON CAN | ND | 25.1% | 8525000111 — PUNTO DE SERVICIO FINANCIERO DE 24 HORAS PERMANENTE CON ARMA
85250001110 | PUNTO DE SERVICIO FINANCIERO TEMPORAL CON ARMA NO LETAL Y CON CAN | ND | 25.1% | 85250001110 — PUNTO DE SERVICIO FINANCIERO TEMPORAL CON ARMA NO LETAL Y CO
85250001111 | PUNTO DE SERVICIO FINANCIERO DE 24 HORAS - LUNES A VIERNES CON ARMA NO LETAL Y CON CAN | ND | 25.1% | 85250001111 — PUNTO DE SERVICIO FINANCIERO DE 24 HORAS - LUNES A VIERNES C
85250001112 | PUNTO DE SERVICIO FINANCIERO DE 10 HORAS - LUNES A DOMINGO DIURNO CON ARMA NO LETAL Y CON CAN | ND | 25.1% | 85250001112 — PUNTO DE SERVICIO FINANCIERO DE 10 HORAS - LUNES A DOMINGO D
85250001113 | PUNTO DE SERVICIO FINANCIERO DE 10 HORAS - LUNES A DOMINGO NOCTURNO CON ARMA NO LETAL Y CON CAN | ND | 25.1% | 85250001113 — PUNTO DE SERVICIO FINANCIERO DE 10 HORAS - LUNES A DOMINGO N
85250001114 | PUNTO DE SERVICIO FINANCIERO DE 10 HORAS - LUNES A VIERNES DIURNO CON ARMA NO LETAL Y CON CAN | ND | 25.1% | 85250001114 — PUNTO DE SERVICIO FINANCIERO DE 10 HORAS - LUNES A VIERNES D
85250001115 | PUNTO DE SERVICIO FINANCIERO DE 10 HORAS - LUNES A VIERNES NOCTURNO CON ARMA NO LETAL Y CON CAN | ND | 25.1% | 85250001115 — PUNTO DE SERVICIO FINANCIERO DE 10 HORAS - LUNES A VIERNES N
8525000112 | PUNTO DE SERVICIO FINANCIERO DE 12 HORAS - LUNES A DOMINGO DIURNO CON ARMA NO LETAL Y CON CAN | ND | 25.1% | 8525000112 — PUNTO DE SERVICIO FINANCIERO DE 12 HORAS - LUNES A DOMINGO D
8525000113 | PUNTO DE SERVICIO FINANCIERO DE 12 HORAS - LUNES A DOMINGO NOCTURNO CON ARMA NO LETAL Y CON CAN | ND | 25.1% | 8525000113 — PUNTO DE SERVICIO FINANCIERO DE 12 HORAS - LUNES A DOMINGO N
8525000114 | PUNTO DE SERVICIO FINANCIERO DE 12 HORAS - LUNES A VIERNES DIURNO CON ARMA NO LETAL Y CON CAN | ND | 25.1% | 8525000114 — PUNTO DE SERVICIO FINANCIERO DE 12 HORAS - LUNES A VIERNES D
8525000115 | PUNTO DE SERVICIO FINANCIERO DE 12 HORAS - LUNES A VIERNES NOCTURNO CON ARMA NO LETAL Y CON CAN | ND | 25.1% | 8525000115 — PUNTO DE SERVICIO FINANCIERO DE 12 HORAS - LUNES A VIERNES N
8525000116 | PUNTO DE SERVICIO FINANCIERO DE 8 HORAS - LUNES A DOMINGO DIURNO CON ARMA NO LETAL Y CON CAN | ND | 25.1% | 8525000116 — PUNTO DE SERVICIO FINANCIERO DE 8 HORAS - LUNES A DOMINGO DI
8525000117 | PUNTO DE SERVICIO FINANCIERO DE 8 HORAS - LUNES A DOMINGO NOCTURNO CON ARMA NO LETAL Y CON CAN | ND | 25.1% | 8525000117 — PUNTO DE SERVICIO FINANCIERO DE 8 HORAS - LUNES A DOMINGO NO
8525000118 | PUNTO DE SERVICIO FINANCIERO DE 8 HORAS - LUNES A VIERNES DIURNO CON ARMA NO LETAL Y CON CAN | ND | 25.1% | 8525000118 — PUNTO DE SERVICIO FINANCIERO DE 8 HORAS - LUNES A VIERNES DI
8525000119 | PUNTO DE SERVICIO FINANCIERO DE 8 HORAS - LUNES A VIERNES NOCTURNO CON ARMA NO LETAL Y CON CAN | ND | 25.1% | 8525000119 — PUNTO DE SERVICIO FINANCIERO DE 8 HORAS - LUNES A VIERNES NO
852500012 | SERVICIO DE VIGILANCIA FISICA CON MEDIO HUMANO, SIN ARMA | ND | 25.1% | 852500012 — SERVICIO DE VIGILANCIA FISICA CON MEDIO HUMANO, SIN ARMA
8525000121 | PUNTO DE SERVICIO FINANCIERO DE 24 HORAS PERMANENTE SIN ARMA | ND | 25.1% | 8525000121 — PUNTO DE SERVICIO FINANCIERO DE 24 HORAS PERMANENTE SIN ARMA
85250001210 | PUNTO DE SERVICIO FINANCIERO TEMPORAL SIN ARMA | ND | 25.1% | 85250001210 — PUNTO DE SERVICIO FINANCIERO TEMPORAL SIN ARMA
85250001211 | PUNTO DE SERVICIO FINANCIERO DE 24 HORAS - LUNES A VIERNES SIN ARMA | ND | 25.1% | 85250001211 — PUNTO DE SERVICIO FINANCIERO DE 24 HORAS - LUNES A VIERNES S
85250001212 | PUNTO DE SERVICIO FINANCIERO DE 10 HORAS - LUNES A DOMINGO DIURNO SIN ARMA | ND | 25.1% | 85250001212 — PUNTO DE SERVICIO FINANCIERO DE 10 HORAS - LUNES A DOMINGO D
85250001213 | PUNTO DE SERVICIO FINANCIERO DE 10 HORAS - LUNES A DOMINGO NOCTURNO SIN ARMA | ND | 25.1% | 85250001213 — PUNTO DE SERVICIO FINANCIERO DE 10 HORAS - LUNES A DOMINGO N
85250001214 | PUNTO DE SERVICIO FINANCIERO DE 10 HORAS - LUNES A VIERNES DIURNO SIN ARMA | ND | 25.1% | 85250001214 — PUNTO DE SERVICIO FINANCIERO DE 10 HORAS - LUNES A VIERNES D
85250001215 | PUNTO DE SERVICIO FINANCIERO DE 10 HORAS - LUNES A VIERNES NOCTURNO SIN ARMA | ND | 25.1% | 85250001215 — PUNTO DE SERVICIO FINANCIERO DE 10 HORAS - LUNES A VIERNES N
8525000122 | PUNTO DE SERVICIO FINANCIERO DE 12 HORAS - LUNES A DOMINGO DIURNO SIN ARMA | ND | 25.1% | 8525000122 — PUNTO DE SERVICIO FINANCIERO DE 12 HORAS - LUNES A DOMINGO D
8525000123 | PUNTO DE SERVICIO FINANCIERO DE 12 HORAS - LUNES A DOMINGO NOCTURNO SIN ARMA | ND | 25.1% | 8525000123 — PUNTO DE SERVICIO FINANCIERO DE 12 HORAS - LUNES A DOMINGO N
8525000124 | PUNTO DE SERVICIO FINANCIERO DE 12 HORAS - LUNES A VIERNES DIURNO SIN ARMA | ND | 25.1% | 8525000124 — PUNTO DE SERVICIO FINANCIERO DE 12 HORAS - LUNES A VIERNES D
8525000125 | PUNTO DE SERVICIO FINANCIERO DE 12 HORAS - LUNES A VIERNES NOCTURNO SIN ARMA | ND | 25.1% | 8525000125 — PUNTO DE SERVICIO FINANCIERO DE 12 HORAS - LUNES A VIERNES N
8525000126 | PUNTO DE SERVICIO FINANCIERO DE 8 HORAS - LUNES A DOMINGO DIURNO SIN ARMA | ND | 25.1% | 8525000126 — PUNTO DE SERVICIO FINANCIERO DE 8 HORAS - LUNES A DOMINGO DI
8525000127 | PUNTO DE SERVICIO FINANCIERO DE 8 HORAS - LUNES A DOMINGO NOCTURNO SIN ARMA | ND | 25.1% | 8525000127 — PUNTO DE SERVICIO FINANCIERO DE 8 HORAS - LUNES A DOMINGO NO
8525000128 | PUNTO DE SERVICIO FINANCIERO DE 8 HORAS - LUNES A VIERNES DIURNO SIN ARMA | ND | 25.1% | 8525000128 — PUNTO DE SERVICIO FINANCIERO DE 8 HORAS - LUNES A VIERNES DI
8525000129 | PUNTO DE SERVICIO FINANCIERO DE 8 HORAS - LUNES A VIERNES NOCTURNO SIN ARMA | ND | 25.1% | 8525000129 — PUNTO DE SERVICIO FINANCIERO DE 8 HORAS - LUNES A VIERNES NO
852500013 | SERVICIO DE VIGILANCIA FISICA CON MEDIO HUMANO, CON ARMA | ND | 25.1% | 852500013 — SERVICIO DE VIGILANCIA FISICA CON MEDIO HUMANO, CON ARMA
8525000131 | PUNTO DE SERVICIO FINANCIERO DE 24 HORAS PERMANENTE SIN ARMA CON CAN | ND | 25.1% | 8525000131 — PUNTO DE SERVICIO FINANCIERO DE 24 HORAS PERMANENTE SIN ARMA
85250001310 | PUNTO DE SERVICIO FINANCIERO TEMPORAL SIN ARMA CON CAN | ND | 25.1% | 85250001310 — PUNTO DE SERVICIO FINANCIERO TEMPORAL SIN ARMA CON CAN
85250001311 | PUNTO DE SERVICIO FINANCIERO DE 24 HORAS - LUNES A VIERNES SIN ARMA CON CAN | ND | 25.1% | 85250001311 — PUNTO DE SERVICIO FINANCIERO DE 24 HORAS - LUNES A VIERNES S
85250001312 | PUNTO DE SERVICIO FINANCIERO DE 10 HORAS - LUNES A DOMINGO DIURNO SIN ARMA CON CAN | ND | 25.1% | 85250001312 — PUNTO DE SERVICIO FINANCIERO DE 10 HORAS - LUNES A DOMINGO D
85250001313 | PUNTO DE SERVICIO FINANCIERO DE 10 HORAS - LUNES A DOMINGO NOCTURNO SIN ARMA CON CAN | ND | 25.1% | 85250001313 — PUNTO DE SERVICIO FINANCIERO DE 10 HORAS - LUNES A DOMINGO N
85250001314 | PUNTO DE SERVICIO FINANCIERO DE 10 HORAS - LUNES A VIERNES DIURNO SIN ARMA CON CAN | ND | 25.1% | 85250001314 — PUNTO DE SERVICIO FINANCIERO DE 10 HORAS - LUNES A VIERNES D
85250001315 | PUNTO DE SERVICIO FINANCIERO DE 10 HORAS - LUNES A VIERNES NOCTURNO SIN ARMA CON CAN | ND | 25.1% | 85250001315 — PUNTO DE SERVICIO FINANCIERO DE 10 HORAS - LUNES A VIERNES N
8525000132 | PUNTO DE SERVICIO FINANCIERO DE 12 HORAS - LUNES A DOMINGO DIURNO SIN ARMA CON CAN | ND | 25.1% | 8525000132 — PUNTO DE SERVICIO FINANCIERO DE 12 HORAS - LUNES A DOMINGO D
8525000133 | PUNTO DE SERVICIO FINANCIERO DE 12 HORAS - LUNES A DOMINGO NOCTURNO SIN ARMA CON CAN | ND | 25.1% | 8525000133 — PUNTO DE SERVICIO FINANCIERO DE 12 HORAS - LUNES A DOMINGO N
8525000134 | PUNTO DE SERVICIO FINANCIERO DE 12 HORAS - LUNES A VIERNES DIURNO SIN ARMA CON CAN | ND | 25.1% | 8525000134 — PUNTO DE SERVICIO FINANCIERO DE 12 HORAS - LUNES A VIERNES D
8525000135 | PUNTO DE SERVICIO FINANCIERO DE 12 HORAS - LUNES A VIERNES NOCTURNO SIN ARMA CON CAN | ND | 25.1% | 8525000135 — PUNTO DE SERVICIO FINANCIERO DE 12 HORAS - LUNES A VIERNES N
8525000136 | PUNTO DE SERVICIO FINANCIERO DE 8 HORAS - LUNES A DOMINGO DIURNO SIN ARMA CON CAN | ND | 25.1% | 8525000136 — PUNTO DE SERVICIO FINANCIERO DE 8 HORAS - LUNES A DOMINGO DI
8525000137 | PUNTO DE SERVICIO FINANCIERO DE 8 HORAS - LUNES A DOMINGO NOCTURNO SIN ARMA CON CAN | ND | 25.1% | 8525000137 — PUNTO DE SERVICIO FINANCIERO DE 8 HORAS - LUNES A DOMINGO NO
8525000138 | PUNTO DE SERVICIO FINANCIERO DE 8 HORAS - LUNES A VIERNES DIURNO SIN ARMA CON CAN | ND | 25.1% | 8525000138 — PUNTO DE SERVICIO FINANCIERO DE 8 HORAS - LUNES A VIERNES DI
8525000139 | PUNTO DE SERVICIO FINANCIERO DE 8 HORAS - LUNES A VIERNES NOCTURNO SIN ARMA CON CAN | ND | 25.1% | 8525000139 — PUNTO DE SERVICIO FINANCIERO DE 8 HORAS - LUNES A VIERNES NO
852500014 | SERVICIO DE VIGILANCIA FISICA CON MEDIO HUMANO, CON ARMA, CON CANINO ESPECIALIZADO EN GUARDIA - DEFENSA CONTROLADA | ND | 25.1% | 852500014 — SERVICIO DE VIGILANCIA FISICA CON MEDIO HUMANO, CON ARMA, CO
852500015 | SERVICIO INSTITUCIONAL DE SEGURIDAD PARA LOS BLOQUE 61 Y LITORAL | ND | 25.1% | 852500015 — SERVICIO INSTITUCIONAL DE SEGURIDAD PARA LOS BLOQUE 61 Y LIT
852500016 | SERVICIO INSTITUCIONAL DE SEGURIDAD PARA LOS BLOQUE 56 LAGO AGRIO Y 57 SHUSHUFINDI | ND | 25.1% | 852500016 — SERVICIO INSTITUCIONAL DE SEGURIDAD PARA LOS BLOQUE 56 LAGO
852500017 | SERVICIO INSTITUCIONAL DE SEGURIDAD PARA LOS BLOQUES 57 LIBERTADOR Y 58-59 CUYABENO | ND | 25.1% | 852500017 — SERVICIO INSTITUCIONAL DE SEGURIDAD PARA LOS BLOQUES 57 LIBE
852500018 | SERVICIO INSTITUCIONAL DE SEGURIDAD - SETED | ND | 25.1% | 852500018 — SERVICIO INSTITUCIONAL DE SEGURIDAD - SETED
852500019 | SERVICIO INSTITUCIONAL DE SEGURIDAD - CELEC CAMPAMENTO LA PALMA Y EXTENSIONES | ND | 25.1% | 852500019 — SERVICIO INSTITUCIONAL DE SEGURIDAD - CELEC CAMPAMENTO LA PA
852500021 | PUNTO DE SERVICIO INSTITUCIONAL DE 24 HORAS PERMANENTE CON ARMA LETAL | ND | 25.1% | 852500021 — PUNTO DE SERVICIO INSTITUCIONAL DE 24 HORAS PERMANENTE CON A
8525000210 | PUNTO DE SERVICIO INSTITUCIONAL DE 8 HORAS - LUNES A VIERNES NOCTURNO CON ARMA LETAL | ND | 25.1% | 8525000210 — PUNTO DE SERVICIO INSTITUCIONAL DE 8 HORAS - LUNES A VIERNES
8525000211 | PUNTO DE SERVICIO INSTITUCIONAL TEMPORAL CON ARMA LETAL | ND | 25.1% | 8525000211 — PUNTO DE SERVICIO INSTITUCIONAL TEMPORAL CON ARMA LETAL
8525000212 | PUNTO DE SERVICIO INSTITUCIONAL DE 24 HORAS - LUNES A VIERNES CON ARMA LETAL | ND | 25.1% | 8525000212 — PUNTO DE SERVICIO INSTITUCIONAL DE 24 HORAS - LUNES A VIERNE
8525000213 | PUNTO DE SERVICIO INSTITUCIONAL DE 10 HORAS - LUNES A DOMINGO DIURNO CON ARMA LETAL | ND | 25.1% | 8525000213 — PUNTO DE SERVICIO INSTITUCIONAL DE 10 HORAS - LUNES A DOMING
8525000214 | PUNTO DE SERVICIO INSTITUCIONAL DE 10 HORAS - LUNES A DOMINGO NOCTURNO CON ARMA LETAL | ND | 25.1% | 8525000214 — PUNTO DE SERVICIO INSTITUCIONAL DE 10 HORAS - LUNES A DOMING
8525000215 | PUNTO DE SERVICIO INSTITUCIONAL DE 10 HORAS - LUNES A VIERNES DIURNO CON ARMA LETAL | ND | 25.1% | 8525000215 — PUNTO DE SERVICIO INSTITUCIONAL DE 10 HORAS - LUNES A VIERNE
8525000216 | PUNTO DE SERVICIO INSTITUCIONAL DE 10 HORAS - LUNES A VIERNES NOCTURNO CON ARMA LETAL | ND | 25.1% | 8525000216 — PUNTO DE SERVICIO INSTITUCIONAL DE 10 HORAS - LUNES A VIERNE
852500022 | PUNTO DE SERVICIO INSTITUCIONAL DE 12 HORAS - LUNES A DOMINGO DIURNO CON ARMA LETAL | ND | 25.1% | 852500022 — PUNTO DE SERVICIO INSTITUCIONAL DE 12 HORAS - LUNES A DOMING
852500023 | PUNTO DE SERVICIO INSTITUCIONAL DE 12 HORAS - LUNES A DOMINGO NOCTURNO CON ARMA LETAL | ND | 25.1% | 852500023 — PUNTO DE SERVICIO INSTITUCIONAL DE 12 HORAS - LUNES A DOMING
852500024 | PUNTO DE SERVICIO INSTITUCIONAL DE 12 HORAS - LUNES A VIERNES DIURNO CON ARMA LETAL | ND | 25.1% | 852500024 — PUNTO DE SERVICIO INSTITUCIONAL DE 12 HORAS - LUNES A VIERNE
852500025 | PUNTO DE SERVICIO INSTITUCIONAL DE 12 HORAS - LUNES A VIERNES NOCTURNO CON ARMA LETAL | ND | 25.1% | 852500025 — PUNTO DE SERVICIO INSTITUCIONAL DE 12 HORAS - LUNES A VIERNE
852500026 | PUNTO DE SERVICIO INSTITUCIONAL DE 8 HORAS - LUNES A DOMINGO DIURNO CON ARMA LETAL | ND | 25.1% | 852500026 — PUNTO DE SERVICIO INSTITUCIONAL DE 8 HORAS - LUNES A DOMINGO
852500027 | PUNTO DE SERVICIO INSTITUCIONAL DE 8 HORAS - LUNES A DOMINGO NOCTURNO CON ARMA LETAL | ND | 25.1% | 852500027 — PUNTO DE SERVICIO INSTITUCIONAL DE 8 HORAS - LUNES A DOMINGO
852500028 | PUNTO DE SERVICIO INSTITUCIONAL DE 8 HORAS - LUNES A VIERNES DIURNO CON ARMA LETAL | ND | 25.1% | 852500028 — PUNTO DE SERVICIO INSTITUCIONAL DE 8 HORAS - LUNES A VIERNES
852500029 | PUNTO DE SERVICIO INSTITUCIONAL DE 8 HORAS - LUNES A VIERNES NOCTURNO CON ARMA LETAL | ND | 25.1% | 852500029 — PUNTO DE SERVICIO INSTITUCIONAL DE 8 HORAS - LUNES A VIERNES
852500031 | PUNTO DE SERVICIO INSTITUCIONAL DE 24 HORAS PERMANENTE CON ARMA LETAL Y CAN | ND | 25.1% | 852500031 — PUNTO DE SERVICIO INSTITUCIONAL DE 24 HORAS PERMANENTE CON A
8525000310 | PUNTO DE SERVICIO INSTITUCIONAL TEMPORAL CON ARMA LETAL Y CAN | ND | 25.1% | 8525000310 — PUNTO DE SERVICIO INSTITUCIONAL TEMPORAL CON ARMA LETAL Y CA
8525000311 | PUNTO DE SERVICIO INSTITUCIONAL DE 24 HORAS - LUNES A VIERNES CON ARMA LETAL Y CAN | ND | 25.1% | 8525000311 — PUNTO DE SERVICIO INSTITUCIONAL DE 24 HORAS - LUNES A VIERNE
8525000312 | PUNTO DE SERVICIO INSTITUCIONAL DE 10 HORAS - LUNES A DOMINGO DIURNO CON ARMA LETAL Y CAN | ND | 25.1% | 8525000312 — PUNTO DE SERVICIO INSTITUCIONAL DE 10 HORAS - LUNES A DOMING
8525000313 | PUNTO DE SERVICIO INSTITUCIONAL DE 10 HORAS - LUNES A DOMINGO NOCTURNO CON ARMA LETAL Y CAN | ND | 25.1% | 8525000313 — PUNTO DE SERVICIO INSTITUCIONAL DE 10 HORAS - LUNES A DOMING
8525000314 | PUNTO DE SERVICIO INSTITUCIONAL DE 10 HORAS - LUNES A VIERNES DIURNO CON ARMA LETAL Y CAN | ND | 25.1% | 8525000314 — PUNTO DE SERVICIO INSTITUCIONAL DE 10 HORAS - LUNES A VIERNE
8525000315 | PUNTO DE SERVICIO INSTITUCIONAL DE 10 HORAS - LUNES A VIERNES NOCTURNO CON ARMA LETAL Y CAN | ND | 25.1% | 8525000315 — PUNTO DE SERVICIO INSTITUCIONAL DE 10 HORAS - LUNES A VIERNE
852500032 | PUNTO DE SERVICIO INSTITUCIONAL DE 12 HORAS - LUNES A DOMINGO DIURNO CON ARMA LETAL Y CAN | ND | 25.1% | 852500032 — PUNTO DE SERVICIO INSTITUCIONAL DE 12 HORAS - LUNES A DOMING
852500033 | PUNTO DE SERVICIO INSTITUCIONAL DE 12 HORAS - LUNES A DOMINGO NOCTURNO CON ARMA LETAL Y CAN | ND | 25.1% | 852500033 — PUNTO DE SERVICIO INSTITUCIONAL DE 12 HORAS - LUNES A DOMING
852500034 | PUNTO DE SERVICIO INSTITUCIONAL DE 12 HORAS - LUNES A VIERNES DIURNO CON ARMA LETAL Y CAN | ND | 25.1% | 852500034 — PUNTO DE SERVICIO INSTITUCIONAL DE 12 HORAS - LUNES A VIERNE
852500035 | PUNTO DE SERVICIO INSTITUCIONAL DE 12 HORAS - LUNES A VIERNES NOCTURNO CON ARMA LETAL Y CAN | ND | 25.1% | 852500035 — PUNTO DE SERVICIO INSTITUCIONAL DE 12 HORAS - LUNES A VIERNE
852500036 | PUNTO DE SERVICIO INSTITUCIONAL DE 8 HORAS - LUNES A DOMINGO DIURNO CON ARMA LETAL Y CAN | ND | 25.1% | 852500036 — PUNTO DE SERVICIO INSTITUCIONAL DE 8 HORAS - LUNES A DOMINGO
852500037 | PUNTO DE SERVICIO INSTITUCIONAL DE 8 HORAS - LUNES A DOMINGO NOCTURNO CON ARMA LETAL Y CAN | ND | 25.1% | 852500037 — PUNTO DE SERVICIO INSTITUCIONAL DE 8 HORAS - LUNES A DOMINGO
852500038 | PUNTO DE SERVICIO INSTITUCIONAL DE 8 HORAS - LUNES A VIERNES DIURNO CON ARMA LETAL Y CAN | ND | 25.1% | 852500038 — PUNTO DE SERVICIO INSTITUCIONAL DE 8 HORAS - LUNES A VIERNES
852500039 | PUNTO DE SERVICIO INSTITUCIONAL DE 8 HORAS - LUNES A VIERNES NOCTURNO CON ARMA LETAL Y CAN | ND | 25.1% | 852500039 — PUNTO DE SERVICIO INSTITUCIONAL DE 8 HORAS - LUNES A VIERNES
852500041 | PUNTO DE SERVICIO INSTITUCIONAL DE 24 HORAS PERMANENTE CON ARMA NO LETAL | ND | 25.1% | 852500041 — PUNTO DE SERVICIO INSTITUCIONAL DE 24 HORAS PERMANENTE CON A
8525000410 | PUNTO DE SERVICIO INSTITUCIONAL TEMPORAL CON ARMA NO LETAL | ND | 25.1% | 8525000410 — PUNTO DE SERVICIO INSTITUCIONAL TEMPORAL CON ARMA NO LETAL
8525000411 | PUNTO DE SERVICIO INSTITUCIONAL DE 24 HORAS - LUNES A VIERNES CON ARMA NO LETAL | ND | 25.1% | 8525000411 — PUNTO DE SERVICIO INSTITUCIONAL DE 24 HORAS - LUNES A VIERNE
8525000412 | PUNTO DE SERVICIO INSTITUCIONAL DE 10 HORAS - LUNES A DOMINGO DIURNO CON ARMA NO LETAL | ND | 25.1% | 8525000412 — PUNTO DE SERVICIO INSTITUCIONAL DE 10 HORAS - LUNES A DOMING
8525000413 | PUNTO DE SERVICIO INSTITUCIONAL DE 10 HORAS - LUNES A DOMINGO NOCTURNO CON ARMA NO LETAL | ND | 25.1% | 8525000413 — PUNTO DE SERVICIO INSTITUCIONAL DE 10 HORAS - LUNES A DOMING
8525000414 | PUNTO DE SERVICIO INSTITUCIONAL DE 10 HORAS - LUNES A VIERNES DIURNO CON ARMA NO LETAL | ND | 25.1% | 8525000414 — PUNTO DE SERVICIO INSTITUCIONAL DE 10 HORAS - LUNES A VIERNE
8525000415 | PUNTO DE SERVICIO INSTITUCIONAL DE 10 HORAS - LUNES A VIERNES NOCTURNO CON ARMA NO LETAL | ND | 25.1% | 8525000415 — PUNTO DE SERVICIO INSTITUCIONAL DE 10 HORAS - LUNES A VIERNE
852500042 | PUNTO DE SERVICIO INSTITUCIONAL DE 12 HORAS - LUNES A DOMINGO DIURNO CON ARMA NO LETAL | ND | 25.1% | 852500042 — PUNTO DE SERVICIO INSTITUCIONAL DE 12 HORAS - LUNES A DOMING
852500043 | PUNTO DE SERVICIO INSTITUCIONAL DE 12 HORAS - LUNES A DOMINGO NOCTURNO CON ARMA NO LETAL | ND | 25.1% | 852500043 — PUNTO DE SERVICIO INSTITUCIONAL DE 12 HORAS - LUNES A DOMING
852500044 | PUNTO DE SERVICIO INSTITUCIONAL DE 12 HORAS - LUNES A VIERNES DIURNO CON ARMA NO LETAL | ND | 25.1% | 852500044 — PUNTO DE SERVICIO INSTITUCIONAL DE 12 HORAS - LUNES A VIERNE
852500045 | PUNTO DE SERVICIO INSTITUCIONAL DE 12 HORAS - LUNES A VIERNES NOCTURNO CON ARMA NO LETAL | ND | 25.1% | 852500045 — PUNTO DE SERVICIO INSTITUCIONAL DE 12 HORAS - LUNES A VIERNE
852500046 | PUNTO DE SERVICIO INSTITUCIONAL DE 8 HORAS - LUNES A DOMINGO DIURNO CON ARMA NO LETAL | ND | 25.1% | 852500046 — PUNTO DE SERVICIO INSTITUCIONAL DE 8 HORAS - LUNES A DOMINGO
852500047 | PUNTO DE SERVICIO INSTITUCIONAL DE 8 HORAS - LUNES A DOMINGO NOCTURNO CON ARMA NO LETAL | ND | 25.1% | 852500047 — PUNTO DE SERVICIO INSTITUCIONAL DE 8 HORAS - LUNES A DOMINGO
852500048 | PUNTO DE SERVICIO INSTITUCIONAL DE 8 HORAS - LUNES A VIERNES DIURNO CON ARMA NO LETAL | ND | 25.1% | 852500048 — PUNTO DE SERVICIO INSTITUCIONAL DE 8 HORAS - LUNES A VIERNES
852500049 | PUNTO DE SERVICIO INSTITUCIONAL DE 8 HORAS - LUNES A VIERNES NOCTURNO CON ARMA NO LETAL | ND | 25.1% | 852500049 — PUNTO DE SERVICIO INSTITUCIONAL DE 8 HORAS - LUNES A VIERNES
852500051 | PUNTO DE SERVICIO INSTITUCIONAL DE 24 HORAS PERMANENTE CON ARMA NO LETAL Y CAN | ND | 25.1% | 852500051 — PUNTO DE SERVICIO INSTITUCIONAL DE 24 HORAS PERMANENTE CON A
8525000510 | PUNTO DE SERVICIO INSTITUCIONAL TEMPORAL CON ARMA NO LETAL Y CAN | ND | 25.1% | 8525000510 — PUNTO DE SERVICIO INSTITUCIONAL TEMPORAL CON ARMA NO LETAL Y
8525000511 | PUNTO DE SERVICIO INSTITUCIONAL DE 24 HORAS - LUNES A VIERNES CON ARMA NO LETAL Y CAN | ND | 25.1% | 8525000511 — PUNTO DE SERVICIO INSTITUCIONAL DE 24 HORAS - LUNES A VIERNE
8525000512 | PUNTO DE SERVICIO INSTITUCIONAL DE 10 HORAS - LUNES A DOMINGO DIURNO CON ARMA NO LETAL Y CAN | ND | 25.1% | 8525000512 — PUNTO DE SERVICIO INSTITUCIONAL DE 10 HORAS - LUNES A DOMING
8525000513 | PUNTO DE SERVICIO INSTITUCIONAL DE 10 HORAS - LUNES A DOMINGO NOCTURNO CON ARMA NO LETAL Y CAN | ND | 25.1% | 8525000513 — PUNTO DE SERVICIO INSTITUCIONAL DE 10 HORAS - LUNES A DOMING
8525000514 | PUNTO DE SERVICIO INSTITUCIONAL DE 10 HORAS - LUNES A VIERNES DIURNO CON ARMA NO LETAL Y CAN | ND | 25.1% | 8525000514 — PUNTO DE SERVICIO INSTITUCIONAL DE 10 HORAS - LUNES A VIERNE
8525000515 | PUNTO DE SERVICIO INSTITUCIONAL DE 10 HORAS - LUNES A VIERNES NOCTURNO CON ARMA NO LETAL Y CAN | ND | 25.1% | 8525000515 — PUNTO DE SERVICIO INSTITUCIONAL DE 10 HORAS - LUNES A VIERNE
852500052 | PUNTO DE SERVICIO INSTITUCIONAL DE 12 HORAS - LUNES A DOMINGO DIURNO CON ARMA NO LETAL Y CAN | ND | 25.1% | 852500052 — PUNTO DE SERVICIO INSTITUCIONAL DE 12 HORAS - LUNES A DOMING
852500053 | PUNTO DE SERVICIO INSTITUCIONAL DE 12 HORAS - LUNES A DOMINGO NOCTURNO CON ARMA NO LETAL Y CAN | ND | 25.1% | 852500053 — PUNTO DE SERVICIO INSTITUCIONAL DE 12 HORAS - LUNES A DOMING
852500054 | PUNTO DE SERVICIO INSTITUCIONAL DE 12 HORAS - LUNES A VIERNES DIURNO CON ARMA NO LETAL Y CAN | ND | 25.1% | 852500054 — PUNTO DE SERVICIO INSTITUCIONAL DE 12 HORAS - LUNES A VIERNE
852500055 | PUNTO DE SERVICIO INSTITUCIONAL DE 12 HORAS - LUNES A VIERNES NOCTURNO CON ARMA NO LETAL Y CAN | ND | 25.1% | 852500055 — PUNTO DE SERVICIO INSTITUCIONAL DE 12 HORAS - LUNES A VIERNE
852500056 | PUNTO DE SERVICIO INSTITUCIONAL DE 8 HORAS - LUNES A DOMINGO DIURNO CON ARMA NO LETAL Y CAN | ND | 25.1% | 852500056 — PUNTO DE SERVICIO INSTITUCIONAL DE 8 HORAS - LUNES A DOMINGO
852500057 | PUNTO DE SERVICIO INSTITUCIONAL DE 8 HORAS - LUNES A DOMINGO NOCTURNO CON ARMA NO LETAL Y CAN | ND | 25.1% | 852500057 — PUNTO DE SERVICIO INSTITUCIONAL DE 8 HORAS - LUNES A DOMINGO
852500058 | PUNTO DE SERVICIO INSTITUCIONAL DE 8 HORAS - LUNES A VIERNES DIURNO CON ARMA NO LETAL Y CAN | ND | 25.1% | 852500058 — PUNTO DE SERVICIO INSTITUCIONAL DE 8 HORAS - LUNES A VIERNES
852500059 | PUNTO DE SERVICIO INSTITUCIONAL DE 8 HORAS - LUNES A VIERNES NOCTURNO CON ARMA NO LETAL Y CAN | ND | 25.1% | 852500059 — PUNTO DE SERVICIO INSTITUCIONAL DE 8 HORAS - LUNES A VIERNES
852500061 | PUNTO DE SERVICIO INSTITUCIONAL DE 24 HORAS PERMANENTE SIN ARMA | ND | 25.1% | 852500061 — PUNTO DE SERVICIO INSTITUCIONAL DE 24 HORAS PERMANENTE SIN A
8525000610 | PUNTO DE SERVICIO INSTITUCIONAL TEMPORAL SIN ARMA | ND | 25.1% | 8525000610 — PUNTO DE SERVICIO INSTITUCIONAL TEMPORAL SIN ARMA
8525000611 | PUNTO DE SERVICIO INSTITUCIONAL DE 24 HORAS - LUNES A VIERNES SIN ARMA | ND | 25.1% | 8525000611 — PUNTO DE SERVICIO INSTITUCIONAL DE 24 HORAS - LUNES A VIERNE
8525000612 | PUNTO DE SERVICIO INSTITUCIONAL DE 10 HORAS - LUNES A DOMINGO DIURNO SIN ARMA | ND | 25.1% | 8525000612 — PUNTO DE SERVICIO INSTITUCIONAL DE 10 HORAS - LUNES A DOMING
8525000613 | PUNTO DE SERVICIO INSTITUCIONAL DE 10 HORAS - LUNES A DOMINGO NOCTURNO SIN ARMA | ND | 25.1% | 8525000613 — PUNTO DE SERVICIO INSTITUCIONAL DE 10 HORAS - LUNES A DOMING
8525000614 | PUNTO DE SERVICIO INSTITUCIONAL DE 10 HORAS - LUNES A VIERNES DIURNO SIN ARMA | ND | 25.1% | 8525000614 — PUNTO DE SERVICIO INSTITUCIONAL DE 10 HORAS - LUNES A VIERNE
8525000615 | PUNTO DE SERVICIO INSTITUCIONAL DE 10 HORAS - LUNES A VIERNES NOCTURNO SIN ARMA | ND | 25.1% | 8525000615 — PUNTO DE SERVICIO INSTITUCIONAL DE 10 HORAS - LUNES A VIERNE
852500062 | PUNTO DE SERVICIO INSTITUCIONAL DE 12 HORAS - LUNES A DOMINGO DIURNO SIN ARMA | ND | 25.1% | 852500062 — PUNTO DE SERVICIO INSTITUCIONAL DE 12 HORAS - LUNES A DOMING
852500063 | PUNTO DE SERVICIO INSTITUCIONAL DE 12 HORAS - LUNES A DOMINGO NOCTURNO SIN ARMA | ND | 25.1% | 852500063 — PUNTO DE SERVICIO INSTITUCIONAL DE 12 HORAS - LUNES A DOMING
852500064 | PUNTO DE SERVICIO INSTITUCIONAL DE 12 HORAS - LUNES A VIERNES DIURNO SIN ARMA | ND | 25.1% | 852500064 — PUNTO DE SERVICIO INSTITUCIONAL DE 12 HORAS - LUNES A VIERNE
852500065 | PUNTO DE SERVICIO INSTITUCIONAL DE 12 HORAS - LUNES A VIERNES NOCTURNO SIN ARMA | ND | 25.1% | 852500065 — PUNTO DE SERVICIO INSTITUCIONAL DE 12 HORAS - LUNES A VIERNE
852500066 | PUNTO DE SERVICIO INSTITUCIONAL DE 8 HORAS - LUNES A DOMINGO DIURNO SIN ARMA | ND | 25.1% | 852500066 — PUNTO DE SERVICIO INSTITUCIONAL DE 8 HORAS - LUNES A DOMINGO
852500067 | PUNTO DE SERVICIO INSTITUCIONAL DE 8 HORAS - LUNES A DOMINGO NOCTURNO SIN ARMA | ND | 25.1% | 852500067 — PUNTO DE SERVICIO INSTITUCIONAL DE 8 HORAS - LUNES A DOMINGO
852500068 | PUNTO DE SERVICIO INSTITUCIONAL DE 8 HORAS - LUNES A VIERNES DIURNO SIN ARMA | ND | 25.1% | 852500068 — PUNTO DE SERVICIO INSTITUCIONAL DE 8 HORAS - LUNES A VIERNES
852500069 | PUNTO DE SERVICIO INSTITUCIONAL DE 8 HORAS - LUNES A VIERNES NOCTURNO SIN ARMA | ND | 25.1% | 852500069 — PUNTO DE SERVICIO INSTITUCIONAL DE 8 HORAS - LUNES A VIERNES
852500071 | PUNTO DE SERVICIO INSTITUCIONAL DE 24 HORAS PERMANENTE SIN ARMA Y CON CAN | ND | 25.1% | 852500071 — PUNTO DE SERVICIO INSTITUCIONAL DE 24 HORAS PERMANENTE SIN A
8525000710 | PUNTO DE SERVICIO INSTITUCIONAL TEMPORAL SIN ARMA Y CON CAN | ND | 25.1% | 8525000710 — PUNTO DE SERVICIO INSTITUCIONAL TEMPORAL SIN ARMA Y CON CAN
8525000711 | PUNTO DE SERVICIO INSTITUCIONAL DE 24 HORAS - LUNES A VIERNES SIN ARMA Y CON CAN | ND | 25.1% | 8525000711 — PUNTO DE SERVICIO INSTITUCIONAL DE 24 HORAS - LUNES A VIERNE
8525000712 | PUNTO DE SERVICIO INSTITUCIONAL DE 10 HORAS - LUNES A DOMINGO DIURNO SIN ARMA Y CON CAN | ND | 25.1% | 8525000712 — PUNTO DE SERVICIO INSTITUCIONAL DE 10 HORAS - LUNES A DOMING
8525000713 | PUNTO DE SERVICIO INSTITUCIONAL DE 10 HORAS - LUNES A DOMINGO NOCTURNO SIN ARMA Y CON CAN | ND | 25.1% | 8525000713 — PUNTO DE SERVICIO INSTITUCIONAL DE 10 HORAS - LUNES A DOMING
8525000714 | PUNTO DE SERVICIO INSTITUCIONAL DE 10 HORAS - LUNES A VIERNES DIURNO SIN ARMA Y CON CAN | ND | 25.1% | 8525000714 — PUNTO DE SERVICIO INSTITUCIONAL DE 10 HORAS - LUNES A VIERNE
8525000715 | PUNTO DE SERVICIO INSTITUCIONAL DE 10 HORAS - LUNES A VIERNES NOCTURNO SIN ARMA Y CON CAN | ND | 25.1% | 8525000715 — PUNTO DE SERVICIO INSTITUCIONAL DE 10 HORAS - LUNES A VIERNE
852500072 | PUNTO DE SERVICIO INSTITUCIONAL DE 12 HORAS - LUNES A DOMINGO DIURNO SIN ARMA Y CON CAN | ND | 25.1% | 852500072 — PUNTO DE SERVICIO INSTITUCIONAL DE 12 HORAS - LUNES A DOMING
852500073 | PUNTO DE SERVICIO INSTITUCIONAL DE 12 HORAS - LUNES A DOMINGO NOCTURNO SIN ARMA Y CON CAN | ND | 25.1% | 852500073 — PUNTO DE SERVICIO INSTITUCIONAL DE 12 HORAS - LUNES A DOMING
852500074 | PUNTO DE SERVICIO INSTITUCIONAL DE 12 HORAS - LUNES A VIERNES DIURNO SIN ARMA Y CON CAN | ND | 25.1% | 852500074 — PUNTO DE SERVICIO INSTITUCIONAL DE 12 HORAS - LUNES A VIERNE
852500075 | PUNTO DE SERVICIO INSTITUCIONAL DE 12 HORAS - LUNES A VIERNES NOCTURNO SIN ARMA Y CON CAN | ND | 25.1% | 852500075 — PUNTO DE SERVICIO INSTITUCIONAL DE 12 HORAS - LUNES A VIERNE
852500076 | PUNTO DE SERVICIO INSTITUCIONAL DE 8 HORAS - LUNES A DOMINGO DIURNO SIN ARMA Y CON CAN | ND | 25.1% | 852500076 — PUNTO DE SERVICIO INSTITUCIONAL DE 8 HORAS - LUNES A DOMINGO
852500077 | PUNTO DE SERVICIO INSTITUCIONAL DE 8 HORAS - LUNES A DOMINGO NOCTURNO SIN ARMA Y CON CAN | ND | 25.1% | 852500077 — PUNTO DE SERVICIO INSTITUCIONAL DE 8 HORAS - LUNES A DOMINGO
852500078 | PUNTO DE SERVICIO INSTITUCIONAL DE 8 HORAS - LUNES A VIERNES DIURNO SIN ARMA Y CON CAN | ND | 25.1% | 852500078 — PUNTO DE SERVICIO INSTITUCIONAL DE 8 HORAS - LUNES A VIERNES
852500079 | PUNTO DE SERVICIO INSTITUCIONAL DE 8 HORAS - LUNES A VIERNES NOCTURNO SIN ARMA Y CON CAN | ND | 25.1% | 852500079 — PUNTO DE SERVICIO INSTITUCIONAL DE 8 HORAS - LUNES A VIERNES
852500081 | PUNTO DE SERVICIO FINANCIERO DE 24 HORAS PERMANENTE CON ARMA LETAL | ND | 25.1% | 852500081 — PUNTO DE SERVICIO FINANCIERO DE 24 HORAS PERMANENTE CON ARMA
8525000810 | PUNTO DE SERVICIO FINANCIERO TEMPORAL CON ARMA LETAL | ND | 25.1% | 8525000810 — PUNTO DE SERVICIO FINANCIERO TEMPORAL CON ARMA LETAL
8525000811 | PUNTO DE SERVICIO FINANCIERO DE 24 HORAS - LUNES A VIERNES CON ARMA LETAL | ND | 25.1% | 8525000811 — PUNTO DE SERVICIO FINANCIERO DE 24 HORAS - LUNES A VIERNES C
8525000812 | PUNTO DE SERVICIO FINANCIERO DE 10 HORAS - LUNES A DOMINGO DIURNO CON ARMA LETAL | ND | 25.1% | 8525000812 — PUNTO DE SERVICIO FINANCIERO DE 10 HORAS - LUNES A DOMINGO D
8525000813 | PUNTO DE SERVICIO FINANCIERO DE 10 HORAS - LUNES A DOMINGO NOCTURNO CON ARMA LETAL | ND | 25.1% | 8525000813 — PUNTO DE SERVICIO FINANCIERO DE 10 HORAS - LUNES A DOMINGO N
8525000814 | PUNTO DE SERVICIO FINANCIERO DE 10 HORAS - LUNES A VIERNES DIURNO CON ARMA LETAL | ND | 25.1% | 8525000814 — PUNTO DE SERVICIO FINANCIERO DE 10 HORAS - LUNES A VIERNES D
8525000815 | PUNTO DE SERVICIO FINANCIERO DE 10 HORAS - LUNES A VIERNES NOCTURNO CON ARMA LETAL | ND | 25.1% | 8525000815 — PUNTO DE SERVICIO FINANCIERO DE 10 HORAS - LUNES A VIERNES N
8525000816 | PUNTO DE SERVICIO 12 HORAS DE LUNES A DOMINGO DIURNO - NOCTURNO | ND | 25.1% | 8525000816 — PUNTO DE SERVICIO 12 HORAS DE LUNES A DOMINGO DIURNO - NOCTU
8525000817 | PUNTO DE SERVICIO 12 HORAS DE LUNES A VIERNES DIURNO - NOCTURNO | ND | 25.1% | 8525000817 — PUNTO DE SERVICIO 12 HORAS DE LUNES A VIERNES DIURNO - NOCTU
8525000818 | PUNTO DE SERVICIO TEMPORAL (POR HORAS) DIURNO | ND | 25.1% | 8525000818 — PUNTO DE SERVICIO TEMPORAL (POR HORAS) DIURNO
8525000819 | PUNTO DE SERVICIO TEMPORAL (POR HORAS) NOCTURNO | ND | 25.1% | 8525000819 — PUNTO DE SERVICIO TEMPORAL (POR HORAS) NOCTURNO
852500082 | PUNTO DE SERVICIO FINANCIERO DE 12 HORAS - LUNES A DOMINGO DIURNO CON ARMA LETAL | ND | 25.1% | 852500082 — PUNTO DE SERVICIO FINANCIERO DE 12 HORAS - LUNES A DOMINGO D
8525000820 | PUNTO DE SERVICIO TEMPORAL POR HORAS DIURNO CON ARMA | ND | 25.1% | 8525000820 — PUNTO DE SERVICIO TEMPORAL POR HORAS DIURNO CON ARMA
8525000821 | PUNTO DE SERVICIO TEMPORAL POR HORAS NOCTURNO CON ARMA | ND | 25.1% | 8525000821 — PUNTO DE SERVICIO TEMPORAL POR HORAS NOCTURNO CON ARMA
852500083 | PUNTO DE SERVICIO FINANCIERO DE 12 HORAS - LUNES A DOMINGO NOCTURNO CON ARMA LETAL | ND | 25.1% | 852500083 — PUNTO DE SERVICIO FINANCIERO DE 12 HORAS - LUNES A DOMINGO N
852500084 | PUNTO DE SERVICIO FINANCIERO DE 12 HORAS - LUNES A VIERNES DIURNO CON ARMA LETAL | ND | 25.1% | 852500084 — PUNTO DE SERVICIO FINANCIERO DE 12 HORAS - LUNES A VIERNES D
852500085 | PUNTO DE SERVICIO FINANCIERO DE 12 HORAS - LUNES A VIERNES NOCTURNO CON ARMA LETAL | ND | 25.1% | 852500085 — PUNTO DE SERVICIO FINANCIERO DE 12 HORAS - LUNES A VIERNES N
852500086 | PUNTO DE SERVICIO FINANCIERO DE 8 HORAS - LUNES A DOMINGO DIURNO CON ARMA LETAL | ND | 25.1% | 852500086 — PUNTO DE SERVICIO FINANCIERO DE 8 HORAS - LUNES A DOMINGO DI
852500087 | PUNTO DE SERVICIO FINANCIERO DE 8 HORAS - LUNES A DOMINGO NOCTURNO CON ARMA LETAL | ND | 25.1% | 852500087 — PUNTO DE SERVICIO FINANCIERO DE 8 HORAS - LUNES A DOMINGO NO
852500088 | PUNTO DE SERVICIO FINANCIERO DE 8 HORAS - LUNES A VIERNES DIURNO CON ARMA LETAL | ND | 25.1% | 852500088 — PUNTO DE SERVICIO FINANCIERO DE 8 HORAS - LUNES A VIERNES DI
852500089 | PUNTO DE SERVICIO FINANCIERO DE 8 HORAS - LUNES A VIERNES NOCTURNO CON ARMA LETAL | ND | 25.1% | 852500089 — PUNTO DE SERVICIO FINANCIERO DE 8 HORAS - LUNES A VIERNES NO
852500091 | PUNTO DE SERVICIO FINANCIERO DE 24 HORAS PERMANENTE CON ARMA LETAL Y CAN | ND | 25.1% | 852500091 — PUNTO DE SERVICIO FINANCIERO DE 24 HORAS PERMANENTE CON ARMA
8525000910 | PUNTO DE SERVICIO FINANCIERO TEMPORAL CON ARMA LETAL Y CAN | ND | 25.1% | 8525000910 — PUNTO DE SERVICIO FINANCIERO TEMPORAL CON ARMA LETAL Y CAN
8525000911 | PUNTO DE SERVICIO FINANCIERO DE 24 HORAS - LUNES A VIERNES CON ARMA LETAL Y CAN | ND | 25.1% | 8525000911 — PUNTO DE SERVICIO FINANCIERO DE 24 HORAS - LUNES A VIERNES C
8525000912 | PUNTO DE SERVICIO FINANCIERO DE 10 HORAS - LUNES A DOMINGO DIURNO CON ARMA LETAL Y CAN | ND | 25.1% | 8525000912 — PUNTO DE SERVICIO FINANCIERO DE 10 HORAS - LUNES A DOMINGO D
8525000913 | PUNTO DE SERVICIO FINANCIERO DE 10 HORAS - LUNES A DOMINGO NOCTURNO CON ARMA LETAL Y CAN | ND | 25.1% | 8525000913 — PUNTO DE SERVICIO FINANCIERO DE 10 HORAS - LUNES A DOMINGO N
8525000914 | PUNTO DE SERVICIO FINANCIERO DE 10 HORAS - LUNES A VIERNES DIURNO CON ARMA LETAL Y CAN | ND | 25.1% | 8525000914 — PUNTO DE SERVICIO FINANCIERO DE 10 HORAS - LUNES A VIERNES D
8525000915 | PUNTO DE SERVICIO FINANCIERO DE 10 HORAS - LUNES A VIERNES NOCTURNO CON ARMA LETAL Y CAN | ND | 25.1% | 8525000915 — PUNTO DE SERVICIO FINANCIERO DE 10 HORAS - LUNES A VIERNES N
852500092 | PUNTO DE SERVICIO FINANCIERO DE 12 HORAS - LUNES A DOMINGO DIURNO CON ARMA LETAL Y CAN | ND | 25.1% | 852500092 — PUNTO DE SERVICIO FINANCIERO DE 12 HORAS - LUNES A DOMINGO D
852500093 | PUNTO DE SERVICIO FINANCIERO DE 12 HORAS - LUNES A DOMINGO NOCTURNO CON ARMA LETAL Y CAN | ND | 25.1% | 852500093 — PUNTO DE SERVICIO FINANCIERO DE 12 HORAS - LUNES A DOMINGO N
852500094 | PUNTO DE SERVICIO FINANCIERO DE 12 HORAS - LUNES A VIERNES DIURNO CON ARMA LETAL Y CAN | ND | 25.1% | 852500094 — PUNTO DE SERVICIO FINANCIERO DE 12 HORAS - LUNES A VIERNES D
852500095 | PUNTO DE SERVICIO FINANCIERO DE 12 HORAS - LUNES A VIERNES NOCTURNO CON ARMA LETAL Y CAN | ND | 25.1% | 852500095 — PUNTO DE SERVICIO FINANCIERO DE 12 HORAS - LUNES A VIERNES N
852500096 | PUNTO DE SERVICIO FINANCIERO DE 8 HORAS - LUNES A DOMINGO DIURNO CON ARMA LETAL Y CAN | ND | 25.1% | 852500096 — PUNTO DE SERVICIO FINANCIERO DE 8 HORAS - LUNES A DOMINGO DI
852500097 | PUNTO DE SERVICIO FINANCIERO DE 8 HORAS - LUNES A DOMINGO NOCTURNO CON ARMA LETAL Y CAN | ND | 25.1% | 852500097 — PUNTO DE SERVICIO FINANCIERO DE 8 HORAS - LUNES A DOMINGO NO
852500098 | PUNTO DE SERVICIO FINANCIERO DE 8 HORAS - LUNES A VIERNES DIURNO CON ARMA LETAL Y CAN | ND | 25.1% | 852500098 — PUNTO DE SERVICIO FINANCIERO DE 8 HORAS - LUNES A VIERNES DI
852500099 | PUNTO DE SERVICIO FINANCIERO DE 8 HORAS - LUNES A VIERNES NOCTURNO CON ARMA LETAL Y CAN | ND | 25.1% | 852500099 — PUNTO DE SERVICIO FINANCIERO DE 8 HORAS - LUNES A VIERNES NO
8525001110 | SERVICIO DE SEGURIDAD Y VIGILANCIA INMOBILIAR – INCAUTADOS A NIVEL NACIONAL | ND | 25.1% | 8525001110 — SERVICIO DE SEGURIDAD Y VIGILANCIA INMOBILIAR – INCAUTADOS A
852500112 | SERVICIOS CONSISTENTES EN PROPORCIONAR PERSONAL DE VIGILANCIA ALQUILADO PARA LA PROTECCION PERSONAL Y PRIVADA | ND | 25.1% | 852500112 — SERVICIOS CONSISTENTES EN PROPORCIONAR PERSONAL DE VIGILANCI
852500113 | SERVICIOS CONSISTENTES EN PROPORCIONAR PERSONAL DE VIGILANCIA PARA PROPIEDADES INDUSTRIALES Y COMERCIALES | ND | 25.1% | 852500113 — SERVICIOS CONSISTENTES EN PROPORCIONAR PERSONAL DE VIGILANCI
852500114 | SERVICIOS CONSISTENTES EN PROPORCIONAR PERSONAL DE VIGILANCIA CONTRA EL FUEGO | ND | 25.1% | 852500114 — SERVICIOS CONSISTENTES EN PROPORCIONAR PERSONAL DE VIGILANCI
852500115 | SERVICIOS CONSISTENTES EN PROPORCIONAR PERSONAL DE VIGILANCIA CONTRA EL ROBO | ND | 25.1% | 852500115 — SERVICIOS CONSISTENTES EN PROPORCIONAR PERSONAL DE VIGILANCI
852500116 | SERVICIOS CONSISTENTES EN PROPORCIONAR PERSONAL DE VIGILANCIA CONTRA LOS ACTOS DE VANDALISMO O EL ALLANAMIENTO | ND | 25.1% | 852500116 — SERVICIOS CONSISTENTES EN PROPORCIONAR PERSONAL DE VIGILANCI
852500117 | SERVICIO DE SEGURIDAD Y VIGILANCIA DE LA EMPRESA ELECTRICA QUITO A NIVEL NACIONAL | ND | 25.1% | 852500117 — SERVICIO DE SEGURIDAD Y VIGILANCIA DE LA EMPRESA ELECTRICA Q
852500118 | SERVICIO DE SEGURIDAD Y VIGILANCIA DE LA CONTRALORIA GENERAL DEL ESTADO A NIVEL NACIONAL | ND | 25.1% | 852500118 — SERVICIO DE SEGURIDAD Y VIGILANCIA DE LA CONTRALORIA GENERAL
852500119 | SERVICIO DE SEGURIDAD Y VIGILANCIA DE LA UNIVERSIDAD DE LAS FUERZAS ARMADAS ESPE | ND | 25.1% | 852500119 — SERVICIO DE SEGURIDAD Y VIGILANCIA DE LA UNIVERSIDAD DE LAS
853100012 | SERVICIOS DE DESINFECCION DE VEHICULOS COMO AUTOBUSES | ND | 30.16% | 853100012 — SERVICIOS DE DESINFECCION DE VEHICULOS COMO AUTOBUSES
853100013 | SERVICIOS DE DESINFECCION DE VEHICULOS COMO TRENES | ND | 30.16% | 853100013 — SERVICIOS DE DESINFECCION DE VEHICULOS COMO TRENES
853100014 | SERVICIOS DE DESINFECCION DE VEHICULOS COMO BARCOS | ND | 30.16% | 853100014 — SERVICIOS DE DESINFECCION DE VEHICULOS COMO BARCOS
853100015 | SERVICIOS DE DESINFECCION DE VEHICULOS COMO AVIONES | ND | 30.16% | 853100015 — SERVICIOS DE DESINFECCION DE VEHICULOS COMO AVIONES
853100016 | SERVICIOS DE DESINFECCION DE VEHICULOS INCLUYE LA ELIMINACION DE LA CONTAMINACION POR PETROLEO Y COMBUSTIBLE. | ND | 30.16% | 853100016 — SERVICIOS DE DESINFECCION DE VEHICULOS INCLUYE LA ELIMINACIO
853100017 | SERVICIO PROFESIONAL PARA LA LIMPIEZA INTERIOR DE VEHÍCULOS, CON AUTONOMÍA DE VAPOR ILIMITADA. | ND | 30.16% | 853100017 — SERVICIO PROFESIONAL PARA LA LIMPIEZA INTERIOR DE VEHÍCULOS,
853100018 | SERVICIO DE LIMPIEZA CON UN CAMBIO DE ACCESORIO PARA PODER ACCEDER Y LIMPIAR LOS RINCONES MENOS ACCESIBLES (BAJOS DE ASIENTOS, SALIDAS DE VENTILACIÓN, JUNTAS DE GOMA....) | ND | 30.16% | 853100018 — SERVICIO DE LIMPIEZA CON UN CAMBIO DE ACCESORIO PARA PODER A
853100111 | EXTERMINACION DE INSECTOS, ROEDORES Y OTROS ANIMALES DANINOS | ND | 30.16% | 853100111 — EXTERMINACION DE INSECTOS, ROEDORES Y OTROS ANIMALES DANINOS
853100112 | SERVICIO DE DESINSECTACION POR CONTROL PREVENTIVO, POR MEDIO DE GEL, PARA INSECTOS VOLADORES | ND | 30.16% | 853100112 — SERVICIO DE DESINSECTACION POR CONTROL PREVENTIVO, POR MEDIO
853100113 | SERVICIO DE DESINSECTACION PARA CONTROL CURATIVO, POR MEDIO DE GEL, INSECTOS VOLADORES | ND | 30.16% | 853100113 — SERVICIO DE DESINSECTACION PARA CONTROL CURATIVO, POR MEDIO
853100114 | SERVICIO DE DESINSECTACION PARA CONTROL CURATIVO, POR MEDIO DE NEBULIZACION EN FRIO / CALIENTE, LOCALIZACION EN SABANA DE BOGOTA | ND | 30.16% | 853100114 — SERVICIO DE DESINSECTACION PARA CONTROL CURATIVO, POR MEDIO
853100115 | SERVICIO DE DESINSECTACION POR CONTROL PREVENTIVO, POR MEDIO DE SISTEMAS DE ASPERSION, | ND | 30.16% | 853100115 — SERVICIO DE DESINSECTACION POR CONTROL PREVENTIVO, POR MEDIO
853100116 | SERVICIO DE DESINSECTACION PARA CONTROL CURATIVO, POR MEDIO DE ESPOLVOREO | ND | 30.16% | 853100116 — SERVICIO DE DESINSECTACION PARA CONTROL CURATIVO, POR MEDIO
8531002110 | SERVICIO DE FUMIGACIÓN CON POTENTES INSECTICIDAS | ND | 30.16% | 8531002110 — SERVICIO DE FUMIGACIÓN CON POTENTES INSECTICIDAS
8531002111 | SERVICIO DE FUMIGACIÓN CON EQUIPO MODERNO | ND | 30.16% | 8531002111 — SERVICIO DE FUMIGACIÓN CON EQUIPO MODERNO
8531002112 | SERVICIO DE FUMIGACIÓN CON TÉCNICOS CALIFICADOS | ND | 30.16% | 8531002112 — SERVICIO DE FUMIGACIÓN CON TÉCNICOS CALIFICADOS
853100212 | FUMIGACIONES PARA CONSORCIOS | ND | 30.16% | 853100212 — FUMIGACIONES PARA CONSORCIOS
853100213 | FUMIGACIONES PARA GASTRONÓMICOS | ND | 30.16% | 853100213 — FUMIGACIONES PARA GASTRONÓMICOS
853100214 | FUMIGACIONES PARA INSTITUTOS EDUCATIVOS | ND | 30.16% | 853100214 — FUMIGACIONES PARA INSTITUTOS EDUCATIVOS
853100215 | FUMIGACIONES PARA HOTELES | ND | 30.16% | 853100215 — FUMIGACIONES PARA HOTELES
853100216 | FUMIGACIONES PARA INDUSTRIAS | ND | 30.16% | 853100216 — FUMIGACIONES PARA INDUSTRIAS
853100217 | SERVICIO DE DESINFECCIÓN DE VIRUS, ESPORAS | ND | 30.16% | 853100217 — SERVICIO DE DESINFECCIÓN DE VIRUS, ESPORAS
853100218 | SERVICIO DE DESINFECTACIÓN DE INSECTOS | ND | 30.16% | 853100218 — SERVICIO DE DESINFECTACIÓN DE INSECTOS
853100219 | SERVICIO DE DESRATIZACIÓN DE ROEDORES | ND | 30.16% | 853100219 — SERVICIO DE DESRATIZACIÓN DE ROEDORES
853200012 | LIMPIEZA DE VENTANAS INTERIORES Y EXTERIORES HASTA TRES METROS | ND | 30.16% | 853200012 — LIMPIEZA DE VENTANAS INTERIORES Y EXTERIORES HASTA TRES METR
853200013 | LIMPIEZA DE DIVISIONES DE OFICINAS HORIZONTALES Y VERTICALES | ND | 30.16% | 853200013 — LIMPIEZA DE DIVISIONES DE OFICINAS HORIZONTALES Y VERTICALES
853200014 | LIMPIEZA DE DIVISIONES HORIZONTALES Y VERTICALES | ND | 30.16% | 853200014 — LIMPIEZA DE DIVISIONES HORIZONTALES Y VERTICALES
853200015 | LIMPIEZA DE VIDRIOS Y VENTANAS | ND | 30.16% | 853200015 — LIMPIEZA DE VIDRIOS Y VENTANAS
853300011 | SERVICIOS QUE CONSISTEN EN LA LIMPIEZA Y MANTENIMIENTO DE VIVIENDAS O DE EDIFICIOS COMERCIALES, ADMINISTRATIVOS E INDUSTRIALE, LIMPIEZA Y ENCERADO DE PISOS | ND | 30.16% | 853300011 — SERVICIOS QUE CONSISTEN EN LA LIMPIEZA Y MANTENIMIENTO DE VI
853300012 | SERVICIOS DE LIMPIEZA Y MANTENIMIENTO DE VIVIENDAS O DE EDIFICIOS COMERCIALES, ADMINISTRATIVOS E INDUSTRIALE, LIMPIEZA Y ENCERADO DE PISOS | ND | 30.16% | 853300012 — SERVICIOS DE LIMPIEZA Y MANTENIMIENTO DE VIVIENDAS O DE EDIF
853300013 | SERVICIO DE RETIRO Y CONFINAMIENTO DE BASURA | ND | 30.16% | 853300013 — SERVICIO DE RETIRO Y CONFINAMIENTO DE BASURA
853300014 | SERVICIO DE ASPIRADO Y LAVADO DE ALFOMBRAS | ND | 30.16% | 853300014 — SERVICIO DE ASPIRADO Y LAVADO DE ALFOMBRAS
8533001110 | LIMPIEZA Y DESINFECCION DE HOSPITALES DE PRIMER Y SEGUNDO NIVEL INCLUYE AREAS CRITICAS | ND | 30.16% | 8533001110 — LIMPIEZA Y DESINFECCION DE HOSPITALES DE PRIMER Y SEGUNDO NI
8533001111 | LIMPIEZA Y DESINFECCION DE CENTROS MEDICOS O DE SALUD | ND | 30.16% | 8533001111 — LIMPIEZA Y DESINFECCION DE CENTROS MEDICOS O DE SALUD
853300112 | DESMANCHADO DE PAREDES, APAGADORES | ND | 30.16% | 853300112 — DESMANCHADO DE PAREDES, APAGADORES
853300113 | LIMPIEZA Y DESINFECCIÓN DE PAREDES Y DIVISIONES DE SANITARIOS Y MINGITORIOS | ND | 30.16% | 853300113 — LIMPIEZA Y DESINFECCIÓN DE PAREDES Y DIVISIONES DE SANITARIO
853300114 | LIMPIEZA DE PAREDES INTERIORES Y EXTERIORES | ND | 30.16% | 853300114 — LIMPIEZA DE PAREDES INTERIORES Y EXTERIORES
853300115 | PULIDO DE ACCESORIOS DE ACERO INOXIDABLE | ND | 30.16% | 853300115 — PULIDO DE ACCESORIOS DE ACERO INOXIDABLE
853300116 | LIMPIEZA DE PUERTAS DE ACCESO | ND | 30.16% | 853300116 — LIMPIEZA DE PUERTAS DE ACCESO
853300117 | MANTENIMIENTO AREAS VERDES Y DESBROCE MALEZA | ND | 30.16% | 853300117 — MANTENIMIENTO AREAS VERDES Y DESBROCE MALEZA
853300118 | LIMPIEZA Y DESINFECCION A VAPOR DE AMBIENTES HOSPITALARIOS (QUIROFANOS, SALA DE EMERGECIAS, ETC) | ND | 30.16% | 853300118 — LIMPIEZA Y DESINFECCION A VAPOR DE AMBIENTES HOSPITALARIOS (
853300119 | LIMPIEZA Y DESINFECCION DE HOSPITALES ESPECIALIZADOS INCLUYE AREAS CRITICAS | ND | 30.16% | 853300119 — LIMPIEZA Y DESINFECCION DE HOSPITALES ESPECIALIZADOS INCLUYE
853300212 | DESEMPOLVADO DE SUPERFICIES HORIZONTALES Y VERTICALES DE MUEBLES | ND | 30.16% | 853300212 — DESEMPOLVADO DE SUPERFICIES HORIZONTALES Y VERTICALES DE MUE
853300213 | DESEMPOLVADO DE SILLAS | ND | 30.16% | 853300213 — DESEMPOLVADO DE SILLAS
853300214 | DESEMPOLVADO DE SILLONES | ND | 30.16% | 853300214 — DESEMPOLVADO DE SILLONES
853300215 | DESEMPOLVADO DE REJILLAS DE AIRES ACONDICIONADOS | ND | 30.16% | 853300215 — DESEMPOLVADO DE REJILLAS DE AIRES ACONDICIONADOS
853300216 | DESEMPOLVADO DE ACCESORIOS | ND | 30.16% | 853300216 — DESEMPOLVADO DE ACCESORIOS
853300221 | SERVICIO DE LIMPIEZA PARA CAMPAMENTOS MINEROS Y PETROLEROS | ND | 30.16% | 853300221 — SERVICIO DE LIMPIEZA PARA CAMPAMENTOS MINEROS Y PETROLEROS
853300311 | OTROS SERVICIOS DE LIMPIEZA Y MANTENIMIENTO | ND | 30.16% | 853300311 — OTROS SERVICIOS DE LIMPIEZA Y MANTENIMIENTO
8533003110 | LIMPIEZA DE PUERTAS DE ACCESO Y MOBILIARIO EN GENERAL | ND | 30.16% | 8533003110 — LIMPIEZA DE PUERTAS DE ACCESO Y MOBILIARIO EN GENERAL
853300312 | ASEO Y LIMPIEZA DE INSTALACIONES EN INSTALACIONES CON TERMINACION DE OBRA CON PERSONAL UNIFORMADO, ELEMENTOS DE ASEO SUMINISTRADOS POR LA ENTIDAD CONTRATANTE DEL SERVICIO Y ALQUILER DE MAQUINARIA INDUSTRIAL. | ND | 30.16% | 853300312 — ASEO Y LIMPIEZA DE INSTALACIONES EN INSTALACIONES CON TERMIN
853300313 | ASEO Y LIMPIEZA DE INSTALACIONES CON TERMINACION DE OBRA, CON PERSONAL UNIFORMADO, ELEMENTOS DE ASEO SUMINISTRADOS POR LA ENTIDAD CONTRATANTE DEL SERVICIO Y ALQUILER DE MAQUINARIA DOMESTICA E INDUSTRIAL. | ND | 30.16% | 853300313 — ASEO Y LIMPIEZA DE INSTALACIONES CON TERMINACION DE OBRA, CO
853300315 | DESMANCHADO DE PAREDES, APAGADORES Y APARATOS TELEFÓNICO | ND | 30.16% | 853300315 — DESMANCHADO DE PAREDES, APAGADORES Y APARATOS TELEFÓNICO
853300316 | LIMPIEZA DE VIDRIOS Y VENTANAS | ND | 30.16% | 853300316 — LIMPIEZA DE VIDRIOS Y VENTANAS
853300318 | ASPIRADO Y LAVADO DE ALFOMBRAS | ND | 30.16% | 853300318 — ASPIRADO Y LAVADO DE ALFOMBRAS
853300319 | LIMPIEZA Y DESINFECCIÓN DE BAÑOS (MINGITORIOS, SANITARIOS, LAVABOS, REGADERAS Y ACCESORIOS) | ND | 30.16% | 853300319 — LIMPIEZA Y DESINFECCIÓN DE BAÑOS (MINGITORIOS, SANITARIOS, L
853400012 | EQUIPO DE TRABAJO EXPERIMENTADO Y ALTAMENTE PROFESIONAL. | ND | 30.16% | 853400012 — EQUIPO DE TRABAJO EXPERIMENTADO Y ALTAMENTE PROFESIONAL.
853400013 | METODOLOGÍA QUE PERMITE SEGUIR PROCESOS DE MEJORA Y CALIDAD EN EL SERVICIO. | ND | 30.16% | 853400013 — METODOLOGÍA QUE PERMITE SEGUIR PROCESOS DE MEJORA Y CALIDAD
853400014 | SISTEMA DE EVALUACIÓN A TODOS LOS NIEVELES DE NUESTROS COLABORADORES. | ND | 30.16% | 853400014 — SISTEMA DE EVALUACIÓN A TODOS LOS NIEVELES DE NUESTROS COLAB
853400015 | TRABAJAMOS CON NUESTRO PROPIO EQUIPO HUMANO O EN SU CASO, EL DEL CLIENTE | ND | 30.16% | 853400015 — TRABAJAMOS CON NUESTRO PROPIO EQUIPO HUMANO O EN SU CASO, EL
853400016 | OFRECEMOS CONSEJERÍA TÉCNICA DE NUESTROS EXPERTOS RESPECTO DEL CUIDADO EN ALFOMBRAS, PISOS Y SUPERFICIES RÍGIDAS | ND | 30.16% | 853400016 — OFRECEMOS CONSEJERÍA TÉCNICA DE NUESTROS EXPERTOS RESPECTO D
853400112 | SERVICIO DE LIMPIEZA Y DESINFECCION DE CISTERNAS | ND | 30.16% | 853400112 — SERVICIO DE LIMPIEZA Y DESINFECCION DE CISTERNAS
853400113 | SERVICIO DE IMPERMEABILIZACIÓN | ND | 30.16% | 853400113 — SERVICIO DE IMPERMEABILIZACIÓN
853400114 | SERVICIO DE REPARACIÓN DE FISURAS | ND | 30.16% | 853400114 — SERVICIO DE REPARACIÓN DE FISURAS
853400115 | SERVICIO DE REEMPLAZO DE TAPAS OXIDADAS | ND | 30.16% | 853400115 — SERVICIO DE REEMPLAZO DE TAPAS OXIDADAS
853400116 | SERVICIO DE FLEXIBILIDAD DE FECHAS Y HORARIOS | ND | 30.16% | 853400116 — SERVICIO DE FLEXIBILIDAD DE FECHAS Y HORARIOS
853400121 | LAVADO DE TANQUES DE ABASTECIMIENTO DE AGUA POTABLE DE CIUDADES | ND | 30.16% | 853400121 — LAVADO DE TANQUES DE ABASTECIMIENTO DE AGUA POTABLE DE CIUDA
853400211 | ESTERILIZACION DE OBJETOS O LOCALES (LOCALES DE TRABAJO) | ND | 30.16% | 853400211 — ESTERILIZACION DE OBJETOS O LOCALES (LOCALES DE TRABAJO)
853400312 | LIMPIEZA DE HORNOS, CHIMENEAS, ESTUFAS Y CALDERAS DE GAS-OIL, CARBÓN Y LEÑA | ND | 30.16% | 853400312 — LIMPIEZA DE HORNOS, CHIMENEAS, ESTUFAS Y CALDERAS DE GAS-OIL
853400313 | LIMPIAR EL HORNO CON UN PAÑO HÚMEDO Y BICARBONATO MIENTRAS AÚN ESTÁ CALIENTE PARA NO RAYAR LA SUPERFICIE | ND | 30.16% | 853400313 — LIMPIAR EL HORNO CON UN PAÑO HÚMEDO Y BICARBONATO MIENTRAS A
853400314 | LAS MANCHAS DEL VIDRIO DE LA PUERTA SE PUEDEN ELIMINAR UTILIZANDO DETERGENTE. (ESPERAR A QUE EL VIDRIO ESTE FRÍO) | ND | 30.16% | 853400314 — LAS MANCHAS DEL VIDRIO DE LA PUERTA SE PUEDEN ELIMINAR UTILI
853400315 | SI EL FONDO DEL HORNO NO SE LIMPIA EN FORMA PERIÓDICA, UTILIZAR LÍQUIDOS LIMPIA HORNOS UN TANTO MÁS ABRASIVOS | ND | 30.16% | 853400315 — SI EL FONDO DEL HORNO NO SE LIMPIA EN FORMA PERIÓDICA, UTILI
853400411 | SERVICIO DE LIMPIEZA Y DESINCRUSTACION DE LINEAS DE CONDUCCION DE AGUA POTABLE | ND | 30.16% | 853400411 — SERVICIO DE LIMPIEZA Y DESINCRUSTACION DE LINEAS DE CONDUCCI
853400412 | SERVICIO DE LIMPIEZA Y DESINCRUSTACION DE LINEAS DE DISTRIBUCION DE AGUA POTABLE | ND | 30.16% | 853400412 — SERVICIO DE LIMPIEZA Y DESINCRUSTACION DE LINEAS DE DISTRIBU
853400413 | SERVICIO DE LIMPIEZA Y DESINCRUSTACION DE LINEAS DE PLANTAS DE TRATAMIENTO DE AGUA POTABLE | ND | 30.16% | 853400413 — SERVICIO DE LIMPIEZA Y DESINCRUSTACION DE LINEAS DE PLANTAS
853400421 | SERVICIO DE LIMPIEZA DE SISTEMAS DE ALCANTARILLADO | ND | 30.16% | 853400421 — SERVICIO DE LIMPIEZA DE SISTEMAS DE ALCANTARILLADO
853400422 | SERVICIO DE LIMPIEZA DE MATERIALES EN CAUCES DE QUEBRADAS, CAPTACIONES Y SALIDA DE COLECTORES | ND | 30.16% | 853400422 — SERVICIO DE LIMPIEZA DE MATERIALES EN CAUCES DE QUEBRADAS, C
853400423 | MANTENIMIENTO Y DESINFECCION DE CLARIFICADORES DE PLANTAS DE AGUA | ND | 30.16% | 853400423 — MANTENIMIENTO Y DESINFECCION DE CLARIFICADORES DE PLANTAS DE
853400424 | LIMPIEZA Y DESAZOLVE DE DIQUES, QUEBRADAS, ACEQUIAS Y CANALES DE AGUA. | ND | 30.16% | 853400424 — LIMPIEZA Y DESAZOLVE DE DIQUES, QUEBRADAS, ACEQUIAS Y CANALE
853400431 | SERVICIO DE DESBROCE Y MANTENIMIENTO DE LINEAS DE ALTA TENSIÓN | ND | 30.16% | 853400431 — SERVICIO DE DESBROCE Y MANTENIMIENTO DE LINEAS DE ALTA TENSI
853400432 | SERVICIOS DE DESBROCE DE VEGETACION PARA ZONAS ABIERTAS | ND | 30.16% | 853400432 — SERVICIOS DE DESBROCE DE VEGETACION PARA ZONAS ABIERTAS
8540000110 | SERVICIOS DE EMPAQUETADO PLÁSTICO DE ALIMENTOS Y CONFITERÍA | ND | 25.1% | 8540000110 — SERVICIOS DE EMPAQUETADO PLÁSTICO DE ALIMENTOS Y CONFITERÍA
8540000111 | SERVICIOS DE EMPAQUETADO PLÁSTICO DE ARTÍCULOS DE CALCETERÍA | ND | 25.1% | 8540000111 — SERVICIOS DE EMPAQUETADO PLÁSTICO DE ARTÍCULOS DE CALCETERÍA
8540000112 | SERVICIOS DE EMPAQUETADO PLÁSTICO PARA ARTÍCULOS DE BAÑO E HIGIÉNICOS | ND | 25.1% | 8540000112 — SERVICIOS DE EMPAQUETADO PLÁSTICO PARA ARTÍCULOS DE BAÑO E H
8540000113 | SERVICIOS DE EMPAQUETADO PARA PRODUCTOS DE IMPRIMERÍA (LIBROS, REVISTAS, DIARIOS) | ND | 25.1% | 8540000113 — SERVICIOS DE EMPAQUETADO PARA PRODUCTOS DE IMPRIMERÍA (LIBRO
8540000114 | SERVICIOS DE EMPAQUETADO PARA PRODUCTOS DE TELECOMUNICACIONES QUE INCLUYE O NO LA COLOCACION DE ELEMENTOS ADICIONALES ASI COMO EL ALMACENAMIENTO Y LA DISTRIBUCION DEL PRODUCTO TERMINADO | ND | 25.1% | 8540000114 — SERVICIOS DE EMPAQUETADO PARA PRODUCTOS DE TELECOMUNICACIONE
854000012 | SERVICIOS DE EMPAQUETADO EN CARTÓN PARA MUEBLES PARA MONTAR, DESMONTABLES | ND | 25.1% | 854000012 — SERVICIOS DE EMPAQUETADO EN CARTÓN PARA MUEBLES PARA MONTAR,
854000013 | SERVICIOS DE EMPAQUETADO EN BOLSAS Y SACOS DE PAPEL | ND | 25.1% | 854000013 — SERVICIOS DE EMPAQUETADO EN BOLSAS Y SACOS DE PAPEL
854000014 | SERVICIOS DE EMPAQUETADO EN BOLSAS, BOLSITAS Y PELÍCULA DE PLÁSTICO | ND | 25.1% | 854000014 — SERVICIOS DE EMPAQUETADO EN BOLSAS, BOLSITAS Y PELÍCULA DE P
854000015 | SERVICIOS DE EMPAQUETADO CON FILM TERMORETRÁCTIL | ND | 25.1% | 854000015 — SERVICIOS DE EMPAQUETADO CON FILM TERMORETRÁCTIL
854000016 | SERVICIOS DE EMPAQUETADO EN VACÍO | ND | 25.1% | 854000016 — SERVICIOS DE EMPAQUETADO EN VACÍO
854000017 | SERVICIOS DE ENVASE EN BLISTERS | ND | 25.1% | 854000017 — SERVICIOS DE ENVASE EN BLISTERS
854000018 | SERVICIOS DE EMPAQUETADO DE DISCOS Y CASETES | ND | 25.1% | 854000018 — SERVICIOS DE EMPAQUETADO DE DISCOS Y CASETES
854000019 | SERVICIOS DE EMPAQUETADO PLÁSTICO DE ARTÍCULOS DE BRICOLAJE | ND | 25.1% | 854000019 — SERVICIOS DE EMPAQUETADO PLÁSTICO DE ARTÍCULOS DE BRICOLAJE
854000112 | SERVICIO DE EMPAQUETADO GRATIS PARA REGALO | ND | 25.1% | 854000112 — SERVICIO DE EMPAQUETADO GRATIS PARA REGALO
854000113 | SERVICIO DE ENVIO A TRAVÉS CORREO CERTIFICADO | ND | 25.1% | 854000113 — SERVICIO DE ENVIO A TRAVÉS CORREO CERTIFICADO
854000114 | SERVICIO DE SEGUIMIENTO COMPLETO DEL PAQUETE CON EL CORRESPONDIENTE CÓDIGO DE ENVÍO, CONSULTANDO EN LA WEB DE CORREOS | ND | 25.1% | 854000114 — SERVICIO DE SEGUIMIENTO COMPLETO DEL PAQUETE CON EL CORRESPO
854000212 | SERVICIO DE RECUENTO, EMPAQUETADO O TRANSFORMACIÓN DE MONEDAS FRACCIONARIAS Y/O BILLETES A PETICIÓN DE PERSONAS Y ENTIDADES | ND | 25.1% | 854000212 — SERVICIO DE RECUENTO, EMPAQUETADO O TRANSFORMACIÓN DE MONEDA
854000213 | SERVICIO DE EMPAQUE PARA FACILITAR LA DISTRIBUCIÓN, CONTROL Y LA IDENTIFICACIÓN DEL CONTENIDO DE CADA UNIDAD DE EMPAQUE | ND | 25.1% | 854000213 — SERVICIO DE EMPAQUE PARA FACILITAR LA DISTRIBUCIÓN, CONTROL
859100012 | SERVICIOS DE INFORMACIÓN SOBRE SOLVENCIA PATRIMONIAL Y CRÉDITO, INFORMACIÓN RELATIVA AL CUMPLIMIENTO O INCUMPLIMIENTO DE OBLIGACIONES DINERARIAS DE LAS PERSONAS QUE LES HAYAN SOLICITADO UNA DETERMINADA OPERACIÓN FINANCIERA | NP | 0% | 859100012 — SERVICIOS DE INFORMACIÓN SOBRE SOLVENCIA PATRIMONIAL Y CRÉDI
859100111 | EVALUACION DE LA SITUACION FINANCIERA Y EL HISTORIAL CREDITICIO DE POSIBLES CLIENTES, SOLICITANTES DE PRESTAMOS, ETC. | NP | 0% | 859100111 — EVALUACION DE LA SITUACION FINANCIERA Y EL HISTORIAL CREDITI
859100212 | INVESTIGACIÓN CREDITICIA A CLIENTES PERSONAS FÍSICAS Y MORALES | NP | 0% | 859100212 — INVESTIGACIÓN CREDITICIA A CLIENTES PERSONAS FÍSICAS Y MORAL
859100213 | APOYO AL DEPARTAMENTO DE COBRANZA | NP | 0% | 859100213 — APOYO AL DEPARTAMENTO DE COBRANZA
859100214 | ESTUDIOS SOCIOECONÓMICOS PARA SOLICITANTES DE BECAS | NP | 0% | 859100214 — ESTUDIOS SOCIOECONÓMICOS PARA SOLICITANTES DE BECAS
859100215 | ESTUDIOS SOCIOECONÓMICOS DE CRÉDITO | NP | 0% | 859100215 — ESTUDIOS SOCIOECONÓMICOS DE CRÉDITO
859100216 | ESTUDIOS SOCIOECONÓMICOS PARA PERSONAL DE NUEVO INGRESO/SOLICITANTES DE EMPLEO | NP | 0% | 859100216 — ESTUDIOS SOCIOECONÓMICOS PARA PERSONAL DE NUEVO INGRESO/SOLI
859100217 | ESTUDIOS SOCIOECONÓMICOS PARA GUARDIAS Y ESCOLTAS | NP | 0% | 859100217 — ESTUDIOS SOCIOECONÓMICOS PARA GUARDIAS Y ESCOLTAS
859100218 | INVESTIGACIONES CREDITICIAS PARA LA ADQUISICIÓN DE REFACCIONES, AUTOS, ETC | NP | 0% | 859100218 — INVESTIGACIONES CREDITICIAS PARA LA ADQUISICIÓN DE REFACCION
859200011 | SERVICIOS QUE CONSISTEN EN LA COBRANZA DE CUENTAS, CHEQUES, CONTRATOS O LETRAS DE CAMBIO, Y PAGO DEL DINERO AL CLIENTE | NP | 0% | 859200011 — SERVICIOS QUE CONSISTEN EN LA COBRANZA DE CUENTAS, CHEQUES,
859200012 | SERVICIO DE NEGOCIACIÓN O GESTIÓN DE COBRO DE CUENTAS | NP | 0% | 859200012 — SERVICIO DE NEGOCIACIÓN O GESTIÓN DE COBRO DE CUENTAS
859200013 | SERVICIO DE NEGOCIACIÓN O GESTIÓN DE COBRO DE CHEQUES | NP | 0% | 859200013 — SERVICIO DE NEGOCIACIÓN O GESTIÓN DE COBRO DE CHEQUES
859200014 | SERVICIO DE NEGOCIACIÓN O GESTIÓN DE COBRO DE CONTRATOS O LETRAS DE CAMBIO | NP | 0% | 859200014 — SERVICIO DE NEGOCIACIÓN O GESTIÓN DE COBRO DE CONTRATOS O LE
859200015 | SERVICIO DE NEGOCIACIÓN O GESTIÓN DE PAGO DEL DINERO AL CLIENTE | NP | 0% | 859200015 — SERVICIO DE NEGOCIACIÓN O GESTIÓN DE PAGO DEL DINERO AL CLIE
859200112 | COBRO DE CUENTAS MOROSAS Y RECUPERACIÓN DE ADEUDOS VENCIDOS, CON PRESENCIA A NIVEL NACIONAL Y COBRO EXCLUSIVAMENTE SOBRE RESULTADOS | NP | 0% | 859200112 — COBRO DE CUENTAS MOROSAS Y RECUPERACIÓN DE ADEUDOS VENCIDOS,
859310012 | MANEJAR LOS EXPEDIENTES DE TODOS SUS CLIENTES | NP | 0% | 859310012 — MANEJAR LOS EXPEDIENTES DE TODOS SUS CLIENTES
859310013 | ORGANIZAR Y ASIGNAR ÓRDENES DE SERVICIO A SUS TÉCNICOS | NP | 0% | 859310013 — ORGANIZAR Y ASIGNAR ÓRDENES DE SERVICIO A SUS TÉCNICOS
859310014 | IMPRIMIR DOCUMENTOS, REPORTE Y ETIQUETAS PARA CORRESPONDENCIA | NP | 0% | 859310014 — IMPRIMIR DOCUMENTOS, REPORTE Y ETIQUETAS PARA CORRESPONDENCI
859310015 | DAR SEGUIMIENTO A LOS PAGOS DE CLIENTES Y A PROVEEDORES | NP | 0% | 859310015 — DAR SEGUIMIENTO A LOS PAGOS DE CLIENTES Y A PROVEEDORES
859310112 | MEJORAR NOTABLEMENTE SU SERVICIO A CLIENTES | NP | 0% | 859310112 — MEJORAR NOTABLEMENTE SU SERVICIO A CLIENTES
859310113 | MEJORAR LA ADMINISTRACIÓN DEL TIEMPO | NP | 0% | 859310113 — MEJORAR LA ADMINISTRACIÓN DEL TIEMPO
859310114 | MEJORAR LA PRODUCTIVIDAD Y LA COLABORACIÓN DEL PERSONAL | NP | 0% | 859310114 — MEJORAR LA PRODUCTIVIDAD Y LA COLABORACIÓN DEL PERSONAL
859310212 | ADMINISTRAR SU INVENTARIO DE PRODUCTOS Y SUMINISTROS | NP | 0% | 859310212 — ADMINISTRAR SU INVENTARIO DE PRODUCTOS Y SUMINISTROS
859310213 | INCREMENTAR LA EFICIENCIA Y LAS GANANCIAS DE SU EMPRESA | NP | 0% | 859310213 — INCREMENTAR LA EFICIENCIA Y LAS GANANCIAS DE SU EMPRESA
859390011 | SERVICIOS DE TRANSFERENCIA DE LLAMADAS TELEFONICAS (SALVO LOS SERVICIOS DE RECADO TELEFONICO) | NP | 0% | 859390011 — SERVICIOS DE TRANSFERENCIA DE LLAMADAS TELEFONICAS (SALVO LO
859390111 | SERVICIOS DE DESPERTADOR TELEFONICO | NP | 0% | 859390111 — SERVICIOS DE DESPERTADOR TELEFONICO
859400011 | SERVICIOS DE REPRODUCCION EN PAPEL, FOTOCOPIA, MIMEOGRAFIA, REPRODUCCION FOTOSTATICA Y OTROS SERVICIOS DE REPRODUCCION DISTINTOS DE LA IMPRESION | NP | 0% | 859400011 — SERVICIOS DE REPRODUCCION EN PAPEL, FOTOCOPIA, MIMEOGRAFIA,
859400013 | SERVICIOS DE FOTOCOPIA | NP | 0% | 859400013 — SERVICIOS DE FOTOCOPIA
859400015 | SERVICIOS DE REPRODUCCION FOTOSTATICA | NP | 0% | 859400015 — SERVICIOS DE REPRODUCCION FOTOSTATICA
859400016 | OTROS SERVICIOS DE REPRODUCCION DISTINTOS DE LA IMPRESION | NP | 0% | 859400016 — OTROS SERVICIOS DE REPRODUCCION DISTINTOS DE LA IMPRESION
859500011 | SERVICIOS QUE CONSISTEN EN LA RECOPILACION Y VENTA DE LISTAS DE NOMBRES Y DIRECCIONES A PARTIR DE GUIAS TELEFONICAS Y OTRAS FUENTES | NP | 0% | 859500011 — SERVICIOS QUE CONSISTEN EN LA RECOPILACION Y VENTA DE LISTAS
859500111 | SERVICIOS QUE CONSISTEN EN EL ENVIO DE MATERIAL (POR EJEMPLO MATERIAL PUBLICITARIO, MATERIAL INFORMATIVO U OTRO TIPO DE MATERIAL) CON LA ROTULACION, ENSOBRADO, SELLADO, FRANQUEO Y ENVIO POR CORREO | NP | 0% | 859500111 — SERVICIOS QUE CONSISTEN EN EL ENVIO DE MATERIAL (POR EJEMPLO
859600011 | PROCESAMIENTO DE DATOS SUMINISTRADOS POR EL CLIENTE, TABULACION, COMPUTO, ETC., SIN NINGUN DISENO DE PROGRAMAS INFORMATICOS ESPECIFICOS | NP | 0% | 859600011 — PROCESAMIENTO DE DATOS SUMINISTRADOS POR EL CLIENTE, TABULAC
859600021 | SERVCIO DE MICROFILMACION DE DOCUMENTOS | NP | 0% | 859600021 — SERVCIO DE MICROFILMACION DE DOCUMENTOS
859600022 | SERVCIO DE DIGITALIZACION Y ESCANEO DE DOCUMENTOS | NP | 0% | 859600022 — SERVCIO DE DIGITALIZACION Y ESCANEO DE DOCUMENTOS
859600111 | SERVICIOS DE ARRENDAMIENTO CON O SIN OPCION DE COMPRA DE TIEMPO DE UTILIZACION DEL EQUIPO INFORMATICO (TIEMPO DE UTILIZACION DE LA UNIDAD CENTRAL DE PROCESAMIENTO) EN EL SISTEMA DE PROCESAMIENTO DE DATOS A UN TERCERO, EN TIEMPO COMPARTIDO CON OTROS USUARI | NP | 0% | 859600111 — SERVICIOS DE ARRENDAMIENTO CON O SIN OPCION DE COMPRA DE TIE
859600212 | INTEGRACION DE DATOS (SUMINISTRADOS POR EL CLIENTE) EN CINTA | NP | 0% | 859600212 — INTEGRACION DE DATOS (SUMINISTRADOS POR EL CLIENTE) EN CINTA
859600213 | INTEGRACION DE DATOS (SUMINISTRADOS POR EL CLIENTE) EN DISQUETE | NP | 0% | 859600213 — INTEGRACION DE DATOS (SUMINISTRADOS POR EL CLIENTE) EN DISQU
859600214 | INTEGRACION DE DATOS (SUMINISTRADOS POR EL CLIENTE) EN OTRO SOPORTE | NP | 0% | 859600214 — INTEGRACION DE DATOS (SUMINISTRADOS POR EL CLIENTE) EN OTRO
859600215 | INTEGRACION DE DATOS (SUMINISTRADOS POR EL CLIENTE) DIRECTAMENTE EN UN SISTEMA DE PROCESAMIENTO DE DATOS | NP | 0% | 859600215 — INTEGRACION DE DATOS (SUMINISTRADOS POR EL CLIENTE) DIRECTAM
859600311 | PRESTACION DE SERVICIOS DE PROCESAMIENTO INFORMATICO QUE NO ESTEN CLASIFICADOS EN OTRO LUGAR | NP | 0% | 859600311 — PRESTACION DE SERVICIOS DE PROCESAMIENTO INFORMATICO QUE NO
859600412 | PRESTACION DE SERVICIOS DE CONVERSION Y RECTIFICACION DE CINTAS | NP | 0% | 859600412 — PRESTACION DE SERVICIOS DE CONVERSION Y RECTIFICACION DE CIN
859600413 | PRESTACION DE SERVICIOS DE CONVERSION Y RECTIFICACION DE DISQUETES | NP | 0% | 859600413 — PRESTACION DE SERVICIOS DE CONVERSION Y RECTIFICACION DE DIS
859600414 | SERVICIOS DE PREPARACION DE DATOS DE ENTRADA | NP | 0% | 859600414 — SERVICIOS DE PREPARACION DE DATOS DE ENTRADA
859600415 | SERVICIOS DE RECONOCIMIENTO DE CARACTERES OPTICOS | NP | 0% | 859600415 — SERVICIOS DE RECONOCIMIENTO DE CARACTERES OPTICOS
859600511 | MODELO DE OPERACION PARA ARCHIVAR DOCUMENTOS | NP | 0% | 859600511 — MODELO DE OPERACION PARA ARCHIVAR DOCUMENTOS
859700011 | ORGANIZACION DE MANIFESTACIONES ECONOMICAS (FERIAS DE MUESTRAS O EXPOSICIONES, A INTERVALOS PERIODICOS O IRREGULARES) | NP | 0% | 859700011 — ORGANIZACION DE MANIFESTACIONES ECONOMICAS (FERIAS DE MUESTR
859700021 | ASESORIA Y PARTICIPACION EN FERIAS ECUESTRES INTERNACIONALES | NP | 0% | 859700021 — ASESORIA Y PARTICIPACION EN FERIAS ECUESTRES INTERNACIONALES
859700112 | ORGANIZACION DE REUNIONES | NP | 0% | 859700112 — ORGANIZACION DE REUNIONES
859700113 | ORGANIZACION DE CONGRESOS CIENTIFICOS | NP | 0% | 859700113 — ORGANIZACION DE CONGRESOS CIENTIFICOS
859700114 | ORGANIZACION DE CONGRESOS CULTURALES | NP | 0% | 859700114 — ORGANIZACION DE CONGRESOS CULTURALES
859700311 | SUMINISTRO E INSTALACION DE EQUIPO PARA EXPOSICIONES, JUNTO CON LA ORGANIZACION DE EXPOSICIONES | NP | 0% | 859700311 — SUMINISTRO E INSTALACION DE EQUIPO PARA EXPOSICIONES, JUNTO
859900011 | CORRECCION DE PRUEBAS | NP | 0% | 859900011 — CORRECCION DE PRUEBAS
859900021 | SERVICIO DE IMPRESION DE DOCUMENTOS | NP | 0% | 859900021 — SERVICIO DE IMPRESION DE DOCUMENTOS
859900022 | SERVICIO DE IMPRESION DE PLANOS | NP | 0% | 859900022 — SERVICIO DE IMPRESION DE PLANOS
859900023 | SERVICIOS DE IMPRESION DE DOCUMENTOS ELECTORALES | NP | 0% | 859900023 — SERVICIOS DE IMPRESION DE DOCUMENTOS ELECTORALES
859900024 | IMPRESION DE FACTURAS DE SERVICIOS COMERCIALES DE ELECTRICIDAD, AGUA POTABLE, ENTRE OTROS | NP | 0% | 859900024 — IMPRESION DE FACTURAS DE SERVICIOS COMERCIALES DE ELECTRICID
859900111 | ARTES GRÁFICAS EN GENERAL, LIBROS, REVISTAS, FOLLETOS EN EL SISTEMA BRAILLE | NP | 0% | 859900111 — ARTES GRÁFICAS EN GENERAL, LIBROS, REVISTAS, FOLLETOS EN EL
859900112 | PRODUCCION DE AUDIO Y ARTES GRÁFICAS EN EL SISTEMA BRAILLE Y CARACTÉRES VISUALES | NP | 0% | 859900112 — PRODUCCION DE AUDIO Y ARTES GRÁFICAS EN EL SISTEMA BRAILLE Y
859900113 | ARTES GRÁFICAS CON MACRO TIPO PARA PERSONAS CON DISCAPACIDAD VISUAL | NP | 0% | 859900113 — ARTES GRÁFICAS CON MACRO TIPO PARA PERSONAS CON DISCAPACIDAD
859900212 | SERVICIOS DE EVALUACION DE EMPRESAS DISTINTOS DE LOS INMOBILIARIOS | NP | 0% | 859900212 — SERVICIOS DE EVALUACION DE EMPRESAS DISTINTOS DE LOS INMOBIL
859900213 | SERVICIOS DE CORRETAJE DE EMPRESAS DISTINTOS DE LOS INMOBILIARIOS | NP | 0% | 859900213 — SERVICIOS DE CORRETAJE DE EMPRESAS DISTINTOS DE LOS INMOBILI
859900312 | SERVICIOS COMERCIALES DE INTERMEDIARIOS | NP | 0% | 859900312 — SERVICIOS COMERCIALES DE INTERMEDIARIOS
859900313 | SERVICIOS COMERCIALES DE CORREDORES | NP | 0% | 859900313 — SERVICIOS COMERCIALES DE CORREDORES
859900314 | SERVICIOS DE DESADUANIZACION Y LEGALIZACION DE MERCADERIA IMPORTADA | NP | 0% | 859900314 — SERVICIOS DE DESADUANIZACION Y LEGALIZACION DE MERCADERIA IM
859900412 | ASESORAMIENTO ESPECIALIZADO DISTINTO DEL INMOBILIARIO | NP | 0% | 859900412 — ASESORAMIENTO ESPECIALIZADO DISTINTO DEL INMOBILIARIO
859900413 | ASESORAMIENTO ESPECIALIZADO DISTINTO DE SEGUROS | NP | 0% | 859900413 — ASESORAMIENTO ESPECIALIZADO DISTINTO DE SEGUROS
859900414 | ASESORAMIENTO ESPECIALIZADO DISTINTO DE INGENIERIA | NP | 0% | 859900414 — ASESORAMIENTO ESPECIALIZADO DISTINTO DE INGENIERIA
859900415 | SERVICIOS ESPECIALIZADOS EN MATERIA DE ARTE | NP | 0% | 859900415 — SERVICIOS ESPECIALIZADOS EN MATERIA DE ARTE
859900416 | SERVICIOS DE ESPECIALISTAS PARA TRIBUNALES JUDICIALES, ETC | NP | 0% | 859900416 — SERVICIOS DE ESPECIALISTAS PARA TRIBUNALES JUDICIALES, ETC
859900511 | RESUMEN DE TEXTOS | NP | 0% | 859900511 — RESUMEN DE TEXTOS
859900612 | SERVICIOS DE AGENCIAS Y AGENTES EN NOMBRE DE PARTICULARES QUE DESEAN ENCONTRAR TRABAJO EN PRODUCCIONES CINEMATOGRAFICAS | NP | 0% | 859900612 — SERVICIOS DE AGENCIAS Y AGENTES EN NOMBRE DE PARTICULARES QU
859900613 | SERVICIOS DE AGENCIAS Y AGENTES EN NOMBRE DE PARTICULARES QUE DESEAN ENCONTRAR TRABAJO EN PRODUCCIONES TEATRALES | NP | 0% | 859900613 — SERVICIOS DE AGENCIAS Y AGENTES EN NOMBRE DE PARTICULARES QU
859900614 | SERVICIOS DE AGENCIAS Y AGENTES EN NOMBRE DE PARTICULARES QUE DESEAN ENCONTRAR TRABAJO EN OTROS ESPECTACULOS O ATRACCIONES DEPORTIVAS | NP | 0% | 859900614 — SERVICIOS DE AGENCIAS Y AGENTES EN NOMBRE DE PARTICULARES QU
859900712 | COLOCACION DE LIBROS CON EDITORES | NP | 0% | 859900712 — COLOCACION DE LIBROS CON EDITORES
859900713 | COLOCACION DE OBRAS DE TEATRO CON EDITORES | NP | 0% | 859900713 — COLOCACION DE OBRAS DE TEATRO CON EDITORES
859900714 | COLOCACION DE OBRAS DE ARTE CON EDITORES | NP | 0% | 859900714 — COLOCACION DE OBRAS DE ARTE CON EDITORES
859900715 | COLOCACION DE FOTOGRAFIAS, ETC., CON EDITORES | NP | 0% | 859900715 — COLOCACION DE FOTOGRAFIAS, ETC., CON EDITORES
859900716 | COLOCACION DE LIBROS CON PRODUCTORES, ETC. | NP | 0% | 859900716 — COLOCACION DE LIBROS CON PRODUCTORES, ETC.
859900717 | COLOCACION DE OBRAS DE TEATRO CON PRODUCTORES, ETC. | NP | 0% | 859900717 — COLOCACION DE OBRAS DE TEATRO CON PRODUCTORES, ETC.
859900718 | COLOCACION DE FOTOGRAFIAS, ETC., CON PRODUCTORES, ETC. | NP | 0% | 859900718 — COLOCACION DE FOTOGRAFIAS, ETC., CON PRODUCTORES, ETC.
859900719 | COLOCACION DE OBRAS DE ARTE,ETC., CON PRODUCTORES, ETC. | NP | 0% | 859900719 — COLOCACION DE OBRAS DE ARTE,ETC., CON PRODUCTORES, ETC.
859900812 | SERVICIOS DE CONTRATACION DE ARTISTAS | NP | 0% | 859900812 — SERVICIOS DE CONTRATACION DE ARTISTAS
859900813 | SERVICIOS DE ACTUACION DE ARTISTAS | NP | 0% | 859900813 — SERVICIOS DE ACTUACION DE ARTISTAS
859900814 | DANZA FOLKLORICA | NP | 0% | 859900814 — DANZA FOLKLORICA
859900821 | EDUCACION ARTISTICA | NP | 0% | 859900821 — EDUCACION ARTISTICA
859900822 | EXPOSICION ARTISTICA | NP | 0% | 859900822 — EXPOSICION ARTISTICA
859900912 | SERVICIOS DE INTERPRETACION EN PELICULAS | NP | 0% | 859900912 — SERVICIOS DE INTERPRETACION EN PELICULAS
859900913 | SERVICIOS DE EMISIONES DE TELEVISION | NP | 0% | 859900913 — SERVICIOS DE EMISIONES DE TELEVISION
859900914 | SERVICIOS DE OBRAS TEATRALES | NP | 0% | 859900914 — SERVICIOS DE OBRAS TEATRALES
859901012 | EMISION DE SELLOS GRATUITOS | NP | 0% | 859901012 — EMISION DE SELLOS GRATUITOS
859901013 | EMISION DE CUPONES A PRECIO REDUCIDO | NP | 0% | 859901013 — EMISION DE CUPONES A PRECIO REDUCIDO
859901112 | SERVICIOS DE NOMINA, INCLUIDO EL COMPUTO DE LA NOMINA | NP | 0% | 859901112 — SERVICIOS DE NOMINA, INCLUIDO EL COMPUTO DE LA NOMINA
859901113 | SERVICIOS DE NOMINA, INCLUIDO LOS LIBROS DE REGISTRO | NP | 0% | 859901113 — SERVICIOS DE NOMINA, INCLUIDO LOS LIBROS DE REGISTRO
859901211 | SERVICIOS DE GESTION EN MATERIA DE DERECHOS DE AUTOR Y SU PRODUCTO (EXCEPTO EN EL CASO DE LAS PELICULAS) | NP | 0% | 859901211 — SERVICIOS DE GESTION EN MATERIA DE DERECHOS DE AUTOR Y SU PR
859901312 | SERVICIOS DE GESTION DE LOS DERECHOS A LA PROPIEDAD INDUSTRIAL (PATENTES) | NP | 0% | 859901312 — SERVICIOS DE GESTION DE LOS DERECHOS A LA PROPIEDAD INDUSTRI
859901313 | SERVICIOS DE GESTION DE LOS DERECHOS A LA PROPIEDAD INDUSTRIAL (LICENCIAS) | NP | 0% | 859901313 — SERVICIOS DE GESTION DE LOS DERECHOS A LA PROPIEDAD INDUSTRI
859901314 | SERVICIOS DE GESTION DE LOS DERECHOS A LA PROPIEDAD INDUSTRIAL (MARCAS REGISTRADAS) | NP | 0% | 859901314 — SERVICIOS DE GESTION DE LOS DERECHOS A LA PROPIEDAD INDUSTRI
859901315 | SERVICIOS DE GESTION DE LOS DERECHOS A LA PROPIEDAD INDUSTRIAL (FRANQUICIAS, ETC.) | NP | 0% | 859901315 — SERVICIOS DE GESTION DE LOS DERECHOS A LA PROPIEDAD INDUSTRI
859901411 | SERVICIOS DE SUBASTA DIFERENTES DE LOS PRESTADOS EN RELACION CON PROCEDIMIENTOS JURIDICOS | NP | 0% | 859901411 — SERVICIOS DE SUBASTA DIFERENTES DE LOS PRESTADOS EN RELACION
8599015110 | CORTES Y RECONEXION DE SERVICIOS COMERCIALES DE ELECTRICIDAD | NP | 0% | 8599015110 — CORTES Y RECONEXION DE SERVICIOS COMERCIALES DE ELECTRICIDAD
8599015111 | INSTALACION DE ACOMETIDAS Y MEDIDORES DE SERVICIOS COMERCIALES DE ELECTRICIDAD, AGUA POTABLE | NP | 0% | 8599015111 — INSTALACION DE ACOMETIDAS Y MEDIDORES DE SERVICIOS COMERCIAL
8599015112 | INSPECCIONES EN SERVICIOS COMERCIALES DE ELECTRICIDAD, AGUA POTABLE | NP | 0% | 8599015112 — INSPECCIONES EN SERVICIOS COMERCIALES DE ELECTRICIDAD, AGUA
859901512 | LECTURAS DE MEDIDORES DE ENERGIA ELECTRICA | NP | 0% | 859901512 — LECTURAS DE MEDIDORES DE ENERGIA ELECTRICA
859901513 | LECTURAS DE MEDIDORES DE GAS | NP | 0% | 859901513 — LECTURAS DE MEDIDORES DE GAS
859901514 | LECTURAS DE MEDIDORES DE AGUA POTABLE | NP | 0% | 859901514 — LECTURAS DE MEDIDORES DE AGUA POTABLE
859901515 | LECTURAS DE MEDIDORES, ENTREGA DE FACTURAS, CORTES Y RECONECCION DE ENERGIA ELECTRICA | NP | 0% | 859901515 — LECTURAS DE MEDIDORES, ENTREGA DE FACTURAS, CORTES Y RECONEC
859901516 | CORTES Y RECONECCION DE AGUA POTABLE | NP | 0% | 859901516 — CORTES Y RECONECCION DE AGUA POTABLE
859901517 | TOMAS DE LECTURAS Y GEOREFERENCIACION DE MEDIDORES DE ENERGIA ELECTRICA PARA EL SECTOR RURAL | NP | 0% | 859901517 — TOMAS DE LECTURAS Y GEOREFERENCIACION DE MEDIDORES DE ENERGI
859901518 | TOMAS DE LECTURAS Y GEOREFERENCIACION DE MEDIDORES DE ENERGIA ELECTRICA PARA EL SECTOR RURAL ALEJADO | NP | 0% | 859901518 — TOMAS DE LECTURAS Y GEOREFERENCIACION DE MEDIDORES DE ENERGI
859901519 | ENTREGA Y REPARTO DE FACTURAS DE SERVICIOS COMERCIALES DE ELECTRICIDAD, AGUA POTABLE, ENTRE OTROS | NP | 0% | 859901519 — ENTREGA Y REPARTO DE FACTURAS DE SERVICIOS COMERCIALES DE EL
859901521 | SERVICIO DE DE RECAUDACION POR CONSUMO DE ENERGIA ELECTRICA | NP | 0% | 859901521 — SERVICIO DE DE RECAUDACION POR CONSUMO DE ENERGIA ELECTRICA
859901611 | SERVICIOS DE PREPARACION DE DATOS | NP | 0% | 859901611 — SERVICIOS DE PREPARACION DE DATOS
859901621 | SERVICIOS DE PREPARACION DE DATOS CERTIFICADO DIGITAL DE FIRMA ELECTRONICA | NP | 0% | 859901621 — SERVICIOS DE PREPARACION DE DATOS CERTIFICADO DIGITAL DE FIR
859901712 | SERVICIOS DE CUIDADO DE HUERTOS | NP | 0% | 859901712 — SERVICIOS DE CUIDADO DE HUERTOS
859901713 | SERVICIOS DE CUIDADO DE JARDINES | NP | 0% | 859901713 — SERVICIOS DE CUIDADO DE JARDINES
859901714 | SERVICIOS DE CUIDADO DE JARDINES DE CEMENTERIO | NP | 0% | 859901714 — SERVICIOS DE CUIDADO DE JARDINES DE CEMENTERIO
859901811 | OTROS SERVICIOS COMERCIALES N.C.P. | NP | 0% | 859901811 — OTROS SERVICIOS COMERCIALES N.C.P.
859901812 | TRAMITES ADUANEROS | NP | 0% | 859901812 — TRAMITES ADUANEROS
859901821 | SERVICIOS DE CONTROL DE CALIDAD PARA COMBUSTIBLES DE AVIACION | NP | 0% | 859901821 — SERVICIOS DE CONTROL DE CALIDAD PARA COMBUSTIBLES DE AVIACIO
859901822 | SERVICIOS DE CONTROL DE CALIDAD DE LUBRICANTES PARA AVIACION | NP | 0% | 859901822 — SERVICIOS DE CONTROL DE CALIDAD DE LUBRICANTES PARA AVIACION
859901831 | SERVICIOS DE CONTROL DE CALIDAD Y ANALISIS DE LABORATORIO PARA INDUSTRIA PETROLERA | NP | 0% | 859901831 — SERVICIOS DE CONTROL DE CALIDAD Y ANALISIS DE LABORATORIO PA
859901911 | REPARACION Y MANTENIMIENTO DE AIRE ACONDICIONADO | NP | 0% | 859901911 — REPARACION Y MANTENIMIENTO DE AIRE ACONDICIONADO
861100011 | SERVICIOS RELACIONADOS CON LA PREPARACION DE TERRENOS | NP | 0% | 861100011 — SERVICIOS RELACIONADOS CON LA PREPARACION DE TERRENOS
861100112 | SERVICIOS RELACIONADOS CON LA PLANTACION DE CULTIVOS | NP | 0% | 861100112 — SERVICIOS RELACIONADOS CON LA PLANTACION DE CULTIVOS
861100113 | SERVICIOS RELACIONADOS CON EL SEMBRADO DE CULTIVOS | NP | 0% | 861100113 — SERVICIOS RELACIONADOS CON EL SEMBRADO DE CULTIVOS
861100114 | SERVICIOS RELACIONADOS CON LA FERTILIZACION DE CULTIVOS | NP | 0% | 861100114 — SERVICIOS RELACIONADOS CON LA FERTILIZACION DE CULTIVOS
861100211 | SERVICIOS RELACIONADOS CON LA PULVERIZACION, INCLUSO DESDE EL AIRE | NP | 0% | 861100211 — SERVICIOS RELACIONADOS CON LA PULVERIZACION, INCLUSO DESDE E
861100311 | SERVICIOS RELACIONADOS CON LA LUCHA CONTRA LAS PLAGAS | NP | 0% | 861100311 — SERVICIOS RELACIONADOS CON LA LUCHA CONTRA LAS PLAGAS
861100412 | SERVICIOS RELACIONADOS CON EL RECORTE DE ARBOLES FRUTALES | NP | 0% | 861100412 — SERVICIOS RELACIONADOS CON EL RECORTE DE ARBOLES FRUTALES
861100413 | SERVICIOS RELACIONADOS CON EL RECORTE DE VINEDOS | NP | 0% | 861100413 — SERVICIOS RELACIONADOS CON EL RECORTE DE VINEDOS
861100512 | SERVICIOS RELACIONADOS CON LA TRANSPLANTACION DE CULTIVOS | NP | 0% | 861100512 — SERVICIOS RELACIONADOS CON LA TRANSPLANTACION DE CULTIVOS
861100513 | SERVICIOS RELACIONADOS CON EL ENTRESACADO DE CULTIVOS | NP | 0% | 861100513 — SERVICIOS RELACIONADOS CON EL ENTRESACADO DE CULTIVOS
861100611 | SERVICIOS RELACIONADOS CON LOS SERVICIOS DE DESMOTADO DEL ALGODON | NP | 0% | 861100611 — SERVICIOS RELACIONADOS CON LOS SERVICIOS DE DESMOTADO DEL AL
861100712 | SERVICIOS RELACIONADOS CON LA COSECHA PARA MERCADOS PRIMARIOS | NP | 0% | 861100712 — SERVICIOS RELACIONADOS CON LA COSECHA PARA MERCADOS PRIMARIO
861100713 | SERVICIOS RELACIONADOS CON LA PREPARACION PARA MERCADOS PRIMARIOS | NP | 0% | 861100713 — SERVICIOS RELACIONADOS CON LA PREPARACION PARA MERCADOS PRIM
861100811 | SERVICIOS RELACIONADOS CON LOS OTROS SERVICIOS NECESARIOS PARA LA PRODUCCION AGRICOLA | NP | 0% | 861100811 — SERVICIOS RELACIONADOS CON LOS OTROS SERVICIOS NECESARIOS PA
861100911 | SERVICIOS RELACIONADOS CON EL FUNCIONAMIENTO DE LOS SISTEMAS DE IRRIGACION | NP | 0% | 861100911 — SERVICIOS RELACIONADOS CON EL FUNCIONAMIENTO DE LOS SISTEMAS
861101011 | SERVICIOS RELACIONADOS CON LOS SUMINISTRO DE MAQUINARIA AGRICOLA CON CONDUCTORES Y OPERARIOS | NP | 0% | 861101011 — SERVICIOS RELACIONADOS CON LOS SUMINISTRO DE MAQUINARIA AGRI
861210011 | SERVICIOS NECESARIOS PARA LA CRIA DE ANIMALES EN GRANJA, COMO POR EJEMPLO: INSEMINACION ARTIFICIAL, TRASQUILADO DE OVEJAS, CLASIFICACION DE HUEVOS, CUIDADO Y GESTION DE REBANOS | NP | 0% | 861210011 — SERVICIOS NECESARIOS PARA LA CRIA DE ANIMALES EN GRANJA, COM
861210021 | ZOOCRIA | NP | 0% | 861210021 — ZOOCRIA
861290011 | SERVICIOS DE ACOMODACION PARA ANIMALES CASEROS (PERRERAS) | NP | 0% | 861290011 — SERVICIOS DE ACOMODACION PARA ANIMALES CASEROS (PERRERAS)
861290111 | SERVICIOS DE ACICALAMIENTO DE ANIMALES CASEROS | NP | 0% | 861290111 — SERVICIOS DE ACICALAMIENTO DE ANIMALES CASEROS
861290112 | SERVICIOS DE TATUAJE DE ANIMALES CASEROS | NP | 0% | 861290112 — SERVICIOS DE TATUAJE DE ANIMALES CASEROS
861300011 | EXPLOTACION DE LA FAUNA | NP | 0% | 861300011 — EXPLOTACION DE LA FAUNA
861400011 | SERVICIOS DE REPOBLACION FORESTAL | NP | 0% | 861400011 — SERVICIOS DE REPOBLACION FORESTAL
861400021 | SERVICIOS DE CONSULTORIA EN GESTION FORESTAL | NP | 0% | 861400021 — SERVICIOS DE CONSULTORIA EN GESTION FORESTAL
861400112 | SERVICIOS RELACIONADOS CON LA PRODUCCION FORESTAL COMO EL TRANSPLANTE, | NP | 0% | 861400112 — SERVICIOS RELACIONADOS CON LA PRODUCCION FORESTAL COMO EL TR
861400113 | SERVICIOS RELACIONADOS CON LA PRODUCCION FORESTAL COMO EL REPLANTE, | NP | 0% | 861400113 — SERVICIOS RELACIONADOS CON LA PRODUCCION FORESTAL COMO EL RE
861400114 | SERVICIOS RELACIONADOS CON LA PRODUCCION FORESTAL COMO EL ENTRESACADO | NP | 0% | 861400114 — SERVICIOS RELACIONADOS CON LA PRODUCCION FORESTAL COMO EL EN
861400115 | SERVICIOS RELACIONADOS CON LA PRODUCCION FORESTAL COMO LOS INVENTARIOS FORESTALES | NP | 0% | 861400115 — SERVICIOS RELACIONADOS CON LA PRODUCCION FORESTAL COMO LOS I
861400116 | SERVICIOS RELACIONADOS CON LA PRODUCCION FORESTAL COMO LA EVALUACION DE LA MADERA | NP | 0% | 861400116 — SERVICIOS RELACIONADOS CON LA PRODUCCION FORESTAL COMO LA EV
861400117 | SERVICIOS RELACIONADOS CON LA PRODUCCION FORESTAL COMO LA PROTECCION CONTRA INCENDIOS | NP | 0% | 861400117 — SERVICIOS RELACIONADOS CON LA PRODUCCION FORESTAL COMO LA PR
861400212 | SERVICIOS DE TALA O TUMBA, TROCEADO, DESCORTEZADO, DESRRAMADO, APILADO, CARGA Y TRANSPORTE O MADEREO FORESTAL | NP | 0% | 861400212 — SERVICIOS DE TALA O TUMBA, TROCEADO, DESCORTEZADO, DESRRAMAD
861400213 | SERVICIOS RELACIONADOS CON LA TALA DE ARBOLES COMO EL DERRIBO DE TRONCOS EN EL BOSQUE | NP | 0% | 861400213 — SERVICIOS RELACIONADOS CON LA TALA DE ARBOLES COMO EL DERRIB
861400214 | TALA O TUMBA, TROCEADO, DESCORTEZADO, DESRRAMADO, APILADO, CARGA Y TRANSPORTE O MADEREO FORESTAL | NP | 0% | 861400214 — TALA O TUMBA, TROCEADO, DESCORTEZADO, DESRRAMADO, APILADO, C
861400215 | SERVICIOS RELACIONADOS CON LA TALA DE ARBOLES COMO EL TRANSPORTE DE TRONCOS EN EL BOSQUE | NP | 0% | 861400215 — SERVICIOS RELACIONADOS CON LA TALA DE ARBOLES COMO EL TRANSP
861500012 | SERVICIOS RELACIONADOS CON LA PESCA | NP | 0% | 861500012 — SERVICIOS RELACIONADOS CON LA PESCA
861500013 | SERVICIOS OPERACIONALES EN VIVEROS | NP | 0% | 861500013 — SERVICIOS OPERACIONALES EN VIVEROS
861500014 | SERVICIOS OPERACIONALES EN PISCIFACTORIAS | NP | 0% | 861500014 — SERVICIOS OPERACIONALES EN PISCIFACTORIAS
862100012 | SERVICIOS DE LICUEFACCION DE GAS NATURAL PARA EL TRANSPORTE | NP | 0% | 862100012 — SERVICIOS DE LICUEFACCION DE GAS NATURAL PARA EL TRANSPORTE
862100013 | SERVICIOS DE REGASIFICACION DE GAS NATURAL PARA EL TRANSPORTE | NP | 0% | 862100013 — SERVICIOS DE REGASIFICACION DE GAS NATURAL PARA EL TRANSPORT
8621001110 | ESTACIONES Y FACILIDADES PARA SISTEMAS DE PRODUCCION, ALMACENAMIENTO Y TRANSPORTE | NP | 0% | 8621001110 — ESTACIONES Y FACILIDADES PARA SISTEMAS DE PRODUCCION, ALMACE
8621001111 | PERFORACION DE POZOS MARITIMOS OFF SHORE | NP | 0% | 8621001111 — PERFORACION DE POZOS MARITIMOS OFF SHORE
8621001112 | TERMINACION Y REPARACION DE POZOS PETROLEROS | NP | 0% | 8621001112 — TERMINACION Y REPARACION DE POZOS PETROLEROS
8621001113 | SERVICIOS DE FLUIDOS DE PERFORACION | NP | 0% | 8621001113 — SERVICIOS DE FLUIDOS DE PERFORACION
8621001114 | SERVICIOS DE FLUIDOS DE COMPLETACION | NP | 0% | 8621001114 — SERVICIOS DE FLUIDOS DE COMPLETACION
8621001115 | EVALUACION DE FORMACIONES | NP | 0% | 8621001115 — EVALUACION DE FORMACIONES
8621001116 | EVALUACION DE POZOS CON BOMBAS JET | NP | 0% | 8621001116 — EVALUACION DE POZOS CON BOMBAS JET
8621001117 | PRUEBAS DE PRODUCCION CEMENTACIONES FORZADAS | NP | 0% | 8621001117 — PRUEBAS DE PRODUCCION CEMENTACIONES FORZADAS
8621001118 | ALQUILER DE UNIDADES TRIPLEX Y/O QUINTUPLEX DE SUPERFICIE PARA EVALUACION DE POZOS | NP | 0% | 8621001118 — ALQUILER DE UNIDADES TRIPLEX Y/O QUINTUPLEX DE SUPERFICIE PA
8621001119 | ACTUALIZACION Y ASISTENCIA TECNICA EN INTERPRETACION Y MANTENIMIENTO DE SOFTWARE | NP | 0% | 8621001119 — ACTUALIZACION Y ASISTENCIA TECNICA EN INTERPRETACION Y MANTE
862100112 | SERVICIOS DE CONSTRUCCION DE TORRES DE PERFORACION | NP | 0% | 862100112 — SERVICIOS DE CONSTRUCCION DE TORRES DE PERFORACION
8621001120 | SOPORTE TECNICO PARA PROCESO E INTERPRETACION | NP | 0% | 8621001120 — SOPORTE TECNICO PARA PROCESO E INTERPRETACION
8621001121 | ASISTENCIA TECNICA Y PROVISION DE SOFTWARE PARA MODELAJE GEOESTADISTICO | NP | 0% | 8621001121 — ASISTENCIA TECNICA Y PROVISION DE SOFTWARE PARA MODELAJE GEO
8621001122 | REGISTRO, PROCESAMIENTO E INTERPRETACION DE DATOS SISMICOS CON PROVISION DE HARDWARE | NP | 0% | 8621001122 — REGISTRO, PROCESAMIENTO E INTERPRETACION DE DATOS SISMICOS C
8621001123 | PROCESO DE DATOS SISMICOS | NP | 0% | 8621001123 — PROCESO DE DATOS SISMICOS
8621001124 | PROCESO Y REPROCESO SISMICO EN 2D, 3D Y 4D | NP | 0% | 8621001124 — PROCESO Y REPROCESO SISMICO EN 2D, 3D Y 4D
8621001125 | REGISTRO DE DATOS SISMICOS | NP | 0% | 8621001125 — REGISTRO DE DATOS SISMICOS
8621001126 | DIGITALIZACION DE MAPAS Y REGISTROS ELECTRICOS | NP | 0% | 8621001126 — DIGITALIZACION DE MAPAS Y REGISTROS ELECTRICOS
8621001127 | INTERPRETACION DE DATOS SISMICOS | NP | 0% | 8621001127 — INTERPRETACION DE DATOS SISMICOS
8621001128 | REGISTRO, CONTROL LITOLOGICO Y PERFILAJE DE POZOS | NP | 0% | 8621001128 — REGISTRO, CONTROL LITOLOGICO Y PERFILAJE DE POZOS
8621001129 | SERVICIOS INTEGRADOS PARA DESARROLLO DE CAMPOS PETROLEROS | NP | 0% | 8621001129 — SERVICIOS INTEGRADOS PARA DESARROLLO DE CAMPOS PETROLEROS
862100113 | SERVICIOS DE REPARACION DE TORRES DE PERFORACION | NP | 0% | 862100113 — SERVICIOS DE REPARACION DE TORRES DE PERFORACION
8621001131 | SERVICIOS DE TOMA DE MUESTRAS DE TESTIGOS DE FORMACION | NP | 0% | 8621001131 — SERVICIOS DE TOMA DE MUESTRAS DE TESTIGOS DE FORMACION
8621001132 | SERVICIOS DE REHABILITACION DE POZOS CERRADOS | NP | 0% | 8621001132 — SERVICIOS DE REHABILITACION DE POZOS CERRADOS
8621001133 | SERVICIOS DE ESTIMULACION POZOS CON MICRO-ORGANISMO | NP | 0% | 8621001133 — SERVICIOS DE ESTIMULACION POZOS CON MICRO-ORGANISMO
8621001134 | SERVICIOS DE TRATAMIENTO A FORMACIONES | NP | 0% | 8621001134 — SERVICIOS DE TRATAMIENTO A FORMACIONES
862100114 | SERVICIOS DE DESMANTELAMIENTO DE TORRES DE PERFORACION | NP | 0% | 862100114 — SERVICIOS DE DESMANTELAMIENTO DE TORRES DE PERFORACION
862100115 | SERVICIOS AFINES RELACIONADOS CON LA EXTRACCION DE PETROLEO Y DE GAS | NP | 0% | 862100115 — SERVICIOS AFINES RELACIONADOS CON LA EXTRACCION DE PETROLEO
862100116 | SERVICIO DE REACONDICIONAMIENTO DE POZOS PETROLEROS | NP | 0% | 862100116 — SERVICIO DE REACONDICIONAMIENTO DE POZOS PETROLEROS
862100117 | PERFORACION DIRECCIONAL DE POZOS PETROLEROS | NP | 0% | 862100117 — PERFORACION DIRECCIONAL DE POZOS PETROLEROS
862100118 | PERFORACION VERTICAL DE POZOS PETROLEROS | NP | 0% | 862100118 — PERFORACION VERTICAL DE POZOS PETROLEROS
862100119 | APROVECHAMIENTO DEL GAS ASOCIADO DE LOS CAMPOS PETROLEROS | NP | 0% | 862100119 — APROVECHAMIENTO DEL GAS ASOCIADO DE LOS CAMPOS PETROLEROS
8621002110 | ASENTAMIENTO DE TAPONES | NP | 0% | 8621002110 — ASENTAMIENTO DE TAPONES
8621002111 | CAÑONEO Y CORTE DE REVESTIMIENTO | NP | 0% | 8621002111 — CAÑONEO Y CORTE DE REVESTIMIENTO
8621002112 | INSTALACION DE CENTRALIZADORES Y ZAPATOS GUIA | NP | 0% | 8621002112 — INSTALACION DE CENTRALIZADORES Y ZAPATOS GUIA
8621002113 | INSTALACION DE CONECTORES DE CABEZALES | NP | 0% | 8621002113 — INSTALACION DE CONECTORES DE CABEZALES
8621002114 | MANTENIMIENTO DE EQUIPO RELACIONADO A LA PRODUCCION DE PETROLEO INCLUYE BOMBAS SUMERGIBLES, BOMBEO | NP | 0% | 8621002114 — MANTENIMIENTO DE EQUIPO RELACIONADO A LA PRODUCCION DE PETRO
862100212 | SERVICIOS NECESARIOS PARA LA EXTRACCION DE PETROLEO O DE GAS COMO POR EJEMPLO LA CEMENTACION DEL ENTUBADO DE LOS POZOS | NP | 0% | 862100212 — SERVICIOS NECESARIOS PARA LA EXTRACCION DE PETROLEO O DE GAS
862100213 | SERVICIOS NECESARIOS PARA LA EXTRACCION DE PETROLEO O DE GAS COMO POR EJEMPLO EL BOMBEO, RELLENADO Y ABANDONO DE POZOS | NP | 0% | 862100213 — SERVICIOS NECESARIOS PARA LA EXTRACCION DE PETROLEO O DE GAS
862100214 | SERVICIOS DE TOMA DE MUESTRAS LATERALES | NP | 0% | 862100214 — SERVICIOS DE TOMA DE MUESTRAS LATERALES
862100215 | SERVICIO DE TOMA DE MUESTRAS DE TESTIGOS DE FORMACION | NP | 0% | 862100215 — SERVICIO DE TOMA DE MUESTRAS DE TESTIGOS DE FORMACION
862100216 | SERVICIO DE CABLE DE ACERO (WIRELINE) | NP | 0% | 862100216 — SERVICIO DE CABLE DE ACERO (WIRELINE)
862100217 | SERVICIO DE PISTONEO DE POZOS (SWABB) | NP | 0% | 862100217 — SERVICIO DE PISTONEO DE POZOS (SWABB)
862100218 | SERVICIOS DE CABLE SPOOLER | NP | 0% | 862100218 — SERVICIOS DE CABLE SPOOLER
862100219 | ALQUILER DE HERRAMIENTAS DE PERFORACION Y PRODUCCION | NP | 0% | 862100219 — ALQUILER DE HERRAMIENTAS DE PERFORACION Y PRODUCCION
862100221 | SERVICIOS DE DESCIACION DE POZOS Y APERTURA DE VENTANAS LATERALES | NP | 0% | 862100221 — SERVICIOS DE DESCIACION DE POZOS Y APERTURA DE VENTANAS LATE
862100222 | SERVICIOS DE PERFORACION DE POZOS DIRECCIONALES CON COILED TUBING | NP | 0% | 862100222 — SERVICIOS DE PERFORACION DE POZOS DIRECCIONALES CON COILED T
862100223 | SERVICIOS DE PERFORACION DE POZOS DIRECCIONALES Y HORIZONTALES | NP | 0% | 862100223 — SERVICIOS DE PERFORACION DE POZOS DIRECCIONALES Y HORIZONTAL
862100224 | SERVICIOS DE PERFORACION DE POZOS VERTICALES TERRESTRES | NP | 0% | 862100224 — SERVICIOS DE PERFORACION DE POZOS VERTICALES TERRESTRES
862100225 | SERVICIO INTEGRAL DE PERFORACION DE POZOS DIRECCIONALES Y HORIZONTALES | NP | 0% | 862100225 — SERVICIO INTEGRAL DE PERFORACION DE POZOS DIRECCIONALES Y HO
862100226 | SERVICIO INTEGRAL DE TERMINACION Y REPARACION DE POZOS VERTICALES DIRECCIONALES | NP | 0% | 862100226 — SERVICIO INTEGRAL DE TERMINACION Y REPARACION DE POZOS VERTI
862100227 | SERVICIOS DE PERFORACION DE POZOS VERTICALES, DIRECCIONALES Y HORIZONTALES CON CASING | NP | 0% | 862100227 — SERVICIOS DE PERFORACION DE POZOS VERTICALES, DIRECCIONALES
862100311 | SERVICIOS ESPECIALIZADOS DE EXTINCION DE INCENDIOS | NP | 0% | 862100311 — SERVICIOS ESPECIALIZADOS DE EXTINCION DE INCENDIOS
862100411 | SERVICIOS TECNICOS EN ESTACIONES Y FACILIDADES PARA SISTEMAS DE PRODUCCION | NP | 0% | 862100411 — SERVICIOS TECNICOS EN ESTACIONES Y FACILIDADES PARA SISTEMAS
8621004110 | SERVICIO DE TRATAMIENTO QUIMICO PARA UNIDADES DE PROCESOS Y UTILIDADES | NP | 0% | 8621004110 — SERVICIO DE TRATAMIENTO QUIMICO PARA UNIDADES DE PROCESOS Y
8621004111 | SERVICIO DE TRATAMIENTO Y REINYECCION DE AGUAS DE FORMACION | NP | 0% | 8621004111 — SERVICIO DE TRATAMIENTO Y REINYECCION DE AGUAS DE FORMACION
8621004112 | SERVICIO DE FORMULACION, APLICACION Y SEGUIMIENTO, PROYECTOS DE RECUPERACION MEJORADA DE PETROLEO | NP | 0% | 8621004112 — SERVICIO DE FORMULACION, APLICACION Y SEGUIMIENTO, PROYECTOS
8621004113 | SERVICIO RECUPERACION, PROCESO Y REFINACION DE CATALIZADOR GASTADO CONTENIDO DE METALES PRECIOSOS | NP | 0% | 8621004113 — SERVICIO RECUPERACION, PROCESO Y REFINACION DE CATALIZADOR G
8621004114 | SERVICIO DE TRATAMIENTO DE RESIDUOS SOLIDOS NO PELIGROSOS | NP | 0% | 8621004114 — SERVICIO DE TRATAMIENTO DE RESIDUOS SOLIDOS NO PELIGROSOS
8621004115 | SERVICIO DE TRATAMIENTO DISPOSICION FINAL DE ELEMENTOS RADIOACTIVOS | NP | 0% | 8621004115 — SERVICIO DE TRATAMIENTO DISPOSICION FINAL DE ELEMENTOS RADIO
8621004116 | SERVICIOS SUBACUATICOS | NP | 0% | 8621004116 — SERVICIOS SUBACUATICOS
8621004117 | INSPECCION DE PETROLEO CRUDO Y DERIVADOS | NP | 0% | 8621004117 — INSPECCION DE PETROLEO CRUDO Y DERIVADOS
8621004118 | SERVICIOS DE CONSTRUCCION Y MONTAJE DE EQUIPOS ESTATICOS | NP | 0% | 8621004118 — SERVICIOS DE CONSTRUCCION Y MONTAJE DE EQUIPOS ESTATICOS
8621004119 | SERVICIOS DE MONTAJE DE EQUIPOS ROTATIVOS Y ALTERNATIVOS | NP | 0% | 8621004119 — SERVICIOS DE MONTAJE DE EQUIPOS ROTATIVOS Y ALTERNATIVOS
862100412 | SERVICIO DE LIMPIEZA DE AREAS OPERATIVAS Y DE INFLUENCIA | NP | 0% | 862100412 — SERVICIO DE LIMPIEZA DE AREAS OPERATIVAS Y DE INFLUENCIA
862100413 | SERVICIO DE CUADRILLAS PARA TRABJOS MENORES | NP | 0% | 862100413 — SERVICIO DE CUADRILLAS PARA TRABJOS MENORES
862100414 | SERVICIO DE LIMPIEZA DE AREAS VERDES DE AREAS PETROLERAS | NP | 0% | 862100414 — SERVICIO DE LIMPIEZA DE AREAS VERDES DE AREAS PETROLERAS
862100415 | SERVICIOS DE SUCCIONAMIENTO DE CRUDOS | NP | 0% | 862100415 — SERVICIOS DE SUCCIONAMIENTO DE CRUDOS
862100416 | SERVICIOS ESPECIALIZADOS EN TAPONAMIENTO DE PISCINAS | NP | 0% | 862100416 — SERVICIOS ESPECIALIZADOS EN TAPONAMIENTO DE PISCINAS
862100417 | SERVICIO DE TRATAMIENTO DE CRUDO EN PISCINAS | NP | 0% | 862100417 — SERVICIO DE TRATAMIENTO DE CRUDO EN PISCINAS
862100418 | SERVICIO DE TRATAMIENTO DE EFLUENTES DE PERFORACION (CONTROL Y DISPOSICION DE DESECHOS DE PETROLEO) | NP | 0% | 862100418 — SERVICIO DE TRATAMIENTO DE EFLUENTES DE PERFORACION (CONTROL
862100419 | SERVICIO DE TRATAMIENTO INTEGRADO DE SUELOS Y PISCINAS CONTAMINADAS CON FLUIDOS DE HIDROCARBUROS | NP | 0% | 862100419 — SERVICIO DE TRATAMIENTO INTEGRADO DE SUELOS Y PISCINAS CONTA
862100511 | CONSTRUCCION Y MONTAJE DE PLANTAS DE PROCESAMIENTO DE GAS ASOCIADO | NP | 0% | 862100511 — CONSTRUCCION Y MONTAJE DE PLANTAS DE PROCESAMIENTO DE GAS AS
8621005110 | MONTAJE DE EQUIPOS DE BOMBEO HIDRAULICO | NP | 0% | 8621005110 — MONTAJE DE EQUIPOS DE BOMBEO HIDRAULICO
8621005111 | MONTAJE DE EQUIPOS DE BOMBEO MECANICO | NP | 0% | 8621005111 — MONTAJE DE EQUIPOS DE BOMBEO MECANICO
8621005112 | MONTAJE DE EQUIPOS GAS LIFT | NP | 0% | 8621005112 — MONTAJE DE EQUIPOS GAS LIFT
8621005113 | CONSTRUCCION DE NUEVAS UNIDADES DE PROCESO Y MEJORAMIENTO DE REFINERIAS | NP | 0% | 8621005113 — CONSTRUCCION DE NUEVAS UNIDADES DE PROCESO Y MEJORAMIENTO DE
8621005114 | CONSTRUCCION DE SISTEMAS DE ALIMENTACION Y TRANSPORTE DE GAS | NP | 0% | 8621005114 — CONSTRUCCION DE SISTEMAS DE ALIMENTACION Y TRANSPORTE DE GAS
8621005115 | CONSTRUCCION DE OBRAS RELACIONADAS CON EXPLORACION DE PETROLEO Y GAS | NP | 0% | 8621005115 — CONSTRUCCION DE OBRAS RELACIONADAS CON EXPLORACION DE PETROL
8621005116 | CONSTRUCCION DE OBRAS RELACIONADAS CON LA REFINACION DE PETROLEO | NP | 0% | 8621005116 — CONSTRUCCION DE OBRAS RELACIONADAS CON LA REFINACION DE PETR
862100512 | CONSTRUCCION Y MONTAJE DE SISTEMAS DE PRODUCCION TERMOELECTRICAS | NP | 0% | 862100512 — CONSTRUCCION Y MONTAJE DE SISTEMAS DE PRODUCCION TERMOELECTR
862100513 | CONSTRUCCION Y MONTAJE DE TERMINALES DE GAS LICUADO DE PETROLEO | NP | 0% | 862100513 — CONSTRUCCION Y MONTAJE DE TERMINALES DE GAS LICUADO DE PETRO
862100514 | MONTAJE DE EQUIPOS CRIOGENICOS | NP | 0% | 862100514 — MONTAJE DE EQUIPOS CRIOGENICOS
862100515 | MONTAJE DE EQUIPOS DE AIRE A PRESION | NP | 0% | 862100515 — MONTAJE DE EQUIPOS DE AIRE A PRESION
862100516 | MONTAJE DE EQUIPOS FRIGORIFICOS | NP | 0% | 862100516 — MONTAJE DE EQUIPOS FRIGORIFICOS
862100517 | MONTAJE DE SISTEMAS DE PRODUCCION DE GAS POR FLUJO NATURAL | NP | 0% | 862100517 — MONTAJE DE SISTEMAS DE PRODUCCION DE GAS POR FLUJO NATURAL
862100518 | RECUPERACION DE ACEITE DIELECTRICO | NP | 0% | 862100518 — RECUPERACION DE ACEITE DIELECTRICO
862100519 | MONTAJE DE EQUIPOS DE BOMBEO ELECTRO-SUMERGIBLES | NP | 0% | 862100519 — MONTAJE DE EQUIPOS DE BOMBEO ELECTRO-SUMERGIBLES
862100611 | INSTALACION Y MANTENIMIENTO DE SURTIDORES DE HIDROCARBUROS | NP | 0% | 862100611 — INSTALACION Y MANTENIMIENTO DE SURTIDORES DE HIDROCARBUROS
862100612 | SERVICIO DE ALIMENTACION Y LIMPIEZA PARA CAMPAMENTOS | NP | 0% | 862100612 — SERVICIO DE ALIMENTACION Y LIMPIEZA PARA CAMPAMENTOS
862100613 | ARRENDAMIENTO, MANTENIMIENTO Y OPERACION GRUPOS ELECTROGENOS | NP | 0% | 862100613 — ARRENDAMIENTO, MANTENIMIENTO Y OPERACION GRUPOS ELECTROGENOS
862100614 | ARRENDAMIENTO DE TANQUES | NP | 0% | 862100614 — ARRENDAMIENTO DE TANQUES
862100615 | ARRENDAMIENTO DE PLANTAS DE TRATAMIENTO DE AGUAS | NP | 0% | 862100615 — ARRENDAMIENTO DE PLANTAS DE TRATAMIENTO DE AGUAS
862100616 | ADITIVACION DE TRAZADORES CON TECNOLOGIA ANALITICA ESPECIALIZADA | NP | 0% | 862100616 — ADITIVACION DE TRAZADORES CON TECNOLOGIA ANALITICA ESPECIALI
862100621 | MANTENIMIENTO Y REPARACION DE TUBERIAS TERRESTRES Y SUBMARINAS | NP | 0% | 862100621 — MANTENIMIENTO Y REPARACION DE TUBERIAS TERRESTRES Y SUBMARIN
8621006210 | MANTENIMIENTO Y REPARACION DE EQUIPOS Y HERRAMIENTAS DE COMPLETACION DE POZOS | NP | 0% | 8621006210 — MANTENIMIENTO Y REPARACION DE EQUIPOS Y HERRAMIENTAS DE COMP
862100622 | MANTENIMIENTO DE EQUIPOS E INSTALACIONES MARITIMAS | NP | 0% | 862100622 — MANTENIMIENTO DE EQUIPOS E INSTALACIONES MARITIMAS
862100624 | MANTENIMIENTO DE EQUIPOS DE BOMBEO ELECTRO-SUMERGIBLES | NP | 0% | 862100624 — MANTENIMIENTO DE EQUIPOS DE BOMBEO ELECTRO-SUMERGIBLES
862100625 | MANTENIMIENTO DE EQUIPOS DE BOMBEO HIDRAULICO | NP | 0% | 862100625 — MANTENIMIENTO DE EQUIPOS DE BOMBEO HIDRAULICO
862100626 | REPARACION DE CABLE ELECTRO-SUMERGIBLE | NP | 0% | 862100626 — REPARACION DE CABLE ELECTRO-SUMERGIBLE
862100627 | MANTENIMIENTO DE ESTACIONES DE CAPTACION DE GAS | NP | 0% | 862100627 — MANTENIMIENTO DE ESTACIONES DE CAPTACION DE GAS
862100628 | MANTENIMIENTO DE PLANTAS DE PROCESAMIENTO DE GAS ASOCIADO | NP | 0% | 862100628 — MANTENIMIENTO DE PLANTAS DE PROCESAMIENTO DE GAS ASOCIADO
862100629 | MANTENIMIENTO Y OPERACION DE LA UNIDAD DE ASFALTO | NP | 0% | 862100629 — MANTENIMIENTO Y OPERACION DE LA UNIDAD DE ASFALTO
863110011 | MONTAJE ELECTROMECANICO DE SUBESTACIONES Y LINEAS DE TRANSMISION | NP | 0% | 863110011 — MONTAJE ELECTROMECANICO DE SUBESTACIONES Y LINEAS DE TRANSMI
863110012 | MONTAJE E INSTALACION DE CABLES DE FIBRA OPTICA, MATERIALES Y ACCESORIOS PARA SUBESTACIONES Y L/T | NP | 0% | 863110012 — MONTAJE E INSTALACION DE CABLES DE FIBRA OPTICA, MATERIALES
863120011 | SERVICIOS RELACIONADOS CON LA DISTRIBUCION DE ELECTRICIDAD ( A COMISION O POR CONTRATO) | NP | 0% | 863120011 — SERVICIOS RELACIONADOS CON LA DISTRIBUCION DE ELECTRICIDAD (
863120012 | MONTAJE DE CAMARAS DE TRANSFORMACION | NP | 0% | 863120012 — MONTAJE DE CAMARAS DE TRANSFORMACION
863120013 | MONTAJE DE SISTEMAS ELECTRICOS DE TRANSFORMACION EN DISTRIBUCION | NP | 0% | 863120013 — MONTAJE DE SISTEMAS ELECTRICOS DE TRANSFORMACION EN DISTRIBU
863200011 | SERVICIOS RELACIONADOS CON LA DISTRIBUCION DE GAS POR TUBERIA ( A COMISION O POR CONTRATO) | NP | 0% | 863200011 — SERVICIOS RELACIONADOS CON LA DISTRIBUCION DE GAS POR TUBERI
863300011 | SERVICIOS RELACIONADOS CON LA DISTRIBUCION DE AGUA POR TUBERIA ( A COMISION O POR CONTRATO) | NP | 0% | 863300011 — SERVICIOS RELACIONADOS CON LA DISTRIBUCION DE AGUA POR TUBER
863400011 | SERVICIOS RELACIONADOS CON LA DISTRIBUCION DE VAPOR DE AGUA Y AGUA CALIENTE POR TUBERIA ( A COMISION O POR CONTRATO) | NP | 0% | 863400011 — SERVICIOS RELACIONADOS CON LA DISTRIBUCION DE VAPOR DE AGUA
871100012 | SERVICIOS DE MANTENIMIENTO DE CALDERAS PARA CALEFACCION CENTRAL DE AGUA CALIENTE EN EDIFICIOS RESIDENCIALES | ND | 21.12% | 871100012 — SERVICIOS DE MANTENIMIENTO DE CALDERAS PARA CALEFACCION CENT
871100013 | SERVICIOS DE REPARACION DE CALDERAS PARA CALEFACCION CENTRAL DE AGUA CALIENTE EN EDIFICIOS RESIDENCIALES | ND | 21.12% | 871100013 — SERVICIOS DE REPARACION DE CALDERAS PARA CALEFACCION CENTRAL
871100014 | SERVICIOS DE MANTENIMIENTO DE CALDERAS PARA CALEFACCION CENTRAL DE AGUA CALIENTE PARA CALEFACCION POR DISTRITOS | ND | 21.12% | 871100014 — SERVICIOS DE MANTENIMIENTO DE CALDERAS PARA CALEFACCION CENT
871100015 | SERVICIOS DE REPARACION DE CALDERAS PARA CALEFACCION CENTRAL DE AGUA CALIENTE PARA CALEFACCION POR DISTRITOS | ND | 21.12% | 871100015 — SERVICIOS DE REPARACION DE CALDERAS PARA CALEFACCION CENTRAL
871100112 | SERVICIOS DE MANTENIMIENTO DE GENERADORES DE VAPOR | ND | 21.12% | 871100112 — SERVICIOS DE MANTENIMIENTO DE GENERADORES DE VAPOR
871100113 | SERVICIOS DE REPARACION DE GENERADORES DE VAPOR | ND | 21.12% | 871100113 — SERVICIOS DE REPARACION DE GENERADORES DE VAPOR
871100212 | SERVICIOS DE MANTENIMIENTO Y REPARACION DE PARTES Y COMPONENTES DE MAQUINARIAS Y EQUIPOS | ND | 21.12% | 871100212 — SERVICIOS DE MANTENIMIENTO Y REPARACION DE PARTES Y COMPONEN
871100213 | PROCESOS DE METALIZACION Y TERMOROCIADOS PARA PARTES Y PIEZAS | ND | 21.12% | 871100213 — PROCESOS DE METALIZACION Y TERMOROCIADOS PARA PARTES Y PIEZA
871100214 | SERVICIOS DE MANTENIMIENTO Y REPARACION DE EQUIPO DE CALDERAS O DIVERSOS SISTEMAS INDUSTRIALES DE TRABAJO CON TUBO | ND | 21.12% | 871100214 — SERVICIOS DE MANTENIMIENTO Y REPARACION DE EQUIPO DE CALDERA
871200012 | SERVICIO DE MANTENIMIENTO Y REPARACION DE EQUIPO DE OFICINA | ND | 21.12% | 871200012 — SERVICIO DE MANTENIMIENTO Y REPARACION DE EQUIPO DE OFICINA
871200013 | SERVICIO DE MANTENIMIENTO Y REPARACION DE MAQUINARIA DE CONTABILIDAD | ND | 21.12% | 871200013 — SERVICIO DE MANTENIMIENTO Y REPARACION DE MAQUINARIA DE CONT
871200014 | SERVICIO DE MANTENIMIENTO Y REPARACION DE MAQUINARIA DE FOTOCOPIA | ND | 21.12% | 871200014 — SERVICIO DE MANTENIMIENTO Y REPARACION DE MAQUINARIA DE FOTO
871200015 | MANTENIMIENTO DE EQUIPOS DE MICROFILMACION | ND | 21.12% | 871200015 — MANTENIMIENTO DE EQUIPOS DE MICROFILMACION
871200016 | REPARACION DE PARTES DE MAQUINAS RECONTADORAS Y/O CLASIFICADORAS DE ESPECIES MONETARIAS | ND | 21.12% | 871200016 — REPARACION DE PARTES DE MAQUINAS RECONTADORAS Y/O CLASIFICAD
871300011 | SERVICIOS DE MANTENIMIENTO, REPARACION Y ATENCION DEL EQUIPO DE COMPUTACION (INFORMATICA) | ND | 31.09% | 871300011 — SERVICIOS DE MANTENIMIENTO, REPARACION Y ATENCION DEL EQUIPO
871410011 | SERVICIOS DE MANTENIMIENTO Y REPARACION DE VEHICULOS DE MOTOR. ESTOS SERVICIOS PUEDEN INCLUIR LA REVISION DEL MOTOR, LA PUESTA A PUNTO DEL MOTOR, EL AJUSTE Y LA REPARACION DEL CARBURADOR, EL AJUSTE Y LA REPARACION DE LOS ELEMENTOS DE LA DIRECCION, LA REPA | ND | 7.83% | 871410011 — SERVICIOS DE MANTENIMIENTO Y REPARACION DE VEHICULOS DE MOTO
8714100110 | SERVICIO DE MANTENIMIENTO DE CAMION DE DRENAJE | ND | 7.83% | 8714100110 — SERVICIO DE MANTENIMIENTO DE CAMION DE DRENAJE
871410012 | SERVICIOS DE MANTENIMIENTO Y REPARACION DE VEHICULOS DE MOTOR. ESTOS SERVICIOS PUEDEN INCLUIR LA REVISION DEL MOTOR | ND | 7.83% | 871410012 — SERVICIOS DE MANTENIMIENTO Y REPARACION DE VEHICULOS DE MOTO
871410013 | SERVICIOS DE MANTENIMIENTO Y REPARACION DE VEHICULOS DE MOTOR. ESTOS SERVICIOS PUEDEN INCLUIR LA PUESTA A PUNTO DEL MOTOR | ND | 7.83% | 871410013 — SERVICIOS DE MANTENIMIENTO Y REPARACION DE VEHICULOS DE MOTO
871410014 | SERVICIOS DE MANTENIMIENTO Y REPARACION DE VEHICULOS DE MOTOR. ESTOS SERVICIOS PUEDEN INCLUIR EL AJUSTE Y LA REPARACION DEL CARBURADOR | ND | 7.83% | 871410014 — SERVICIOS DE MANTENIMIENTO Y REPARACION DE VEHICULOS DE MOTO
871410015 | SERVICIOS DE MANTENIMIENTO Y REPARACION DE VEHICULOS DE MOTOR. ESTOS SERVICIOS PUEDEN INCLUIR EL AJUSTE Y LA REPARACION DE LOS ELEMENTOS DE LA DIRECCION | ND | 7.83% | 871410015 — SERVICIOS DE MANTENIMIENTO Y REPARACION DE VEHICULOS DE MOTO
871410016 | SERVICIOS DE MANTENIMIENTO Y REPARACION DE VEHICULOS ESPECIALES PARA APAGAR INCENDIOS (AUTOBOMBAS, M | ND | 7.83% | 871410016 — SERVICIOS DE MANTENIMIENTO Y REPARACION DE VEHICULOS ESPECIA
871410017 | SERVICIOS DE MANTENIMIENTO PREVENTIVO DE VEHICULOS DE MOTOR | ND | 7.83% | 871410017 — SERVICIOS DE MANTENIMIENTO PREVENTIVO DE VEHICULOS DE MOTOR
871410018 | SERVICIOS DE MANTENIMIENTO CORRECTIVO Y REPARACION DE VEHICULOS DE MOTOR | ND | 7.83% | 871410018 — SERVICIOS DE MANTENIMIENTO CORRECTIVO Y REPARACION DE VEHICU
871410019 | SERVICIO DE MANTENIMIENTO DE LOS TRACTORES DE ARRASTRE | ND | 7.83% | 871410019 — SERVICIO DE MANTENIMIENTO DE LOS TRACTORES DE ARRASTRE
871410021 | MANTENIMIENTO DE MOTOCICLETAS | ND | 7.83% | 871410021 — MANTENIMIENTO DE MOTOCICLETAS
871410031 | CAMBIO DE ACEITE DE MOTOR U OTROS COMPONENTES DE AUTOMOTORES | ND | 7.83% | 871410031 — CAMBIO DE ACEITE DE MOTOR U OTROS COMPONENTES DE AUTOMOTORES
871410032 | LAVADO Y ENGRASADO DE AUTOMOTORES | ND | 7.83% | 871410032 — LAVADO Y ENGRASADO DE AUTOMOTORES
871410111 | OPERACIONES QUE INCLUYEN LAS INSPECCIONES PERIODICAS Y LOS TIPOS DE INSPECCION QUE SE LLEVAN A CABO EN LAS ESTACIONES DE SERVICIO | ND | 7.83% | 871410111 — OPERACIONES QUE INCLUYEN LAS INSPECCIONES PERIODICAS Y LOS T
871410212 | REPARACION DEL SISTEMA ELECTRICO EN EL CASO DE LOS VEHICULOS DE MOTOR | ND | 7.83% | 871410212 — REPARACION DEL SISTEMA ELECTRICO EN EL CASO DE LOS VEHICULOS
871410213 | SERVICIOS DE CARGA DE LA BATERIA EN EL CASO DE LOS VEHICULOS DE MOTOR | ND | 7.83% | 871410213 — SERVICIOS DE CARGA DE LA BATERIA EN EL CASO DE LOS VEHICULOS
871410312 | SERVICIOS DE REPARACION DE PINCHAZOS DE RUEDAS EN EL CASO DE LOS VEHICULOS DE MOTOR | ND | 7.83% | 871410312 — SERVICIOS DE REPARACION DE PINCHAZOS DE RUEDAS EN EL CASO DE
871410313 | SERVICIOS DE AJUSTES Y EQUILIBRADO DE RUEDAS EN EL CASO DE LOS VEHICULOS DE MOTOR | ND | 7.83% | 871410313 — SERVICIOS DE AJUSTES Y EQUILIBRADO DE RUEDAS EN EL CASO DE L
871410314 | SERVICIO DE ENLLANTAJE, ALINEACION Y BALANCEO DE NEUMATICO RADIAL Y CONVENCIONAL CON RIN DE 13 A 17 | ND | 7.83% | 871410314 — SERVICIO DE ENLLANTAJE, ALINEACION Y BALANCEO DE NEUMATICO R
871410315 | SERVICIO DE ENLLANTAJE ALINEACION Y BALANCEO DE NEUMATICO RADIAL Y CONVENCIONAL CON RIN DE 20 A 22.5 | ND | 7.83% | 871410315 — SERVICIO DE ENLLANTAJE ALINEACION Y BALANCEO DE NEUMATICO RA
871410411 | SERVICIOS DE REPARACION DE CAMARAS DE AIRE | ND | 7.83% | 871410411 — SERVICIOS DE REPARACION DE CAMARAS DE AIRE
871410421 | SERVICIO DE RENCAUCHE NEUMATICO PARA AUTO RADIAL 195/60R15 APLICACION URBANO TODA POSICION CON RANGO DE BANDA ANCHO 170 A 180 MM Y PROFUNDIDAD 8 A12MM | ND | 7.83% | 871410421 — SERVICIO DE RENCAUCHE NEUMATICO PARA AUTO RADIAL 195/60R15 A
871410422 | SERVICIO DE RENCAUCHE NEUMATICO PARA AUTO RADIAL 195/65R15 APLICACION URBANO TODA POSICION CON RANGO DE BANDA ANCHO 170 A 180 MM Y PROFUNDIDAD 8 A12MM | ND | 7.83% | 871410422 — SERVICIO DE RENCAUCHE NEUMATICO PARA AUTO RADIAL 195/65R15 A
871410431 | SERVICIO DE RENCAUCHE NEUMATICO PARA CAMIONETA RADIAL 205/70R15 APLICACION REGIONAL TODA POSICION CON RANGO DE BANDA ANCHO 160 A 170 MM Y PROFUNDIDAD 8 A 14 MM | ND | 7.83% | 871410431 — SERVICIO DE RENCAUCHE NEUMATICO PARA CAMIONETA RADIAL 205/70
8714104310 | SERVICIO DE RENCAUCHE NEUMATICO PARA CAMIONETA RADIAL 245/60R15 APLICACION REGIONAL TODA POSICION CON RANGO DE BANDA ANCHO 197 A 220 MM Y PROFUNDIDAD 10 A 14 MM | ND | 7.83% | 8714104310 — SERVICIO DE RENCAUCHE NEUMATICO PARA CAMIONETA RADIAL 245/60
8714104311 | SERVICIO DE RENCAUCHE NEUMATICO PARA CAMIONETA RADIAL 245/75R15 APLICACION REGIONAL TODA POSICION CON RANGO DE BANDA ANCHO 197 A 220 MM Y PROFUNDIDAD 10 A 14 MM | ND | 7.83% | 8714104311 — SERVICIO DE RENCAUCHE NEUMATICO PARA CAMIONETA RADIAL 245/75
8714104312 | SERVICIO DE RENCAUCHE NEUMATICO PARA CAMIONETA RADIAL 205/R16 APLICACION REGIONAL TODA POSICION CON RANGO DE BANDA ANCHO 160 A 170 MM Y PROFUNDIDAD 8 A 14 MM | ND | 7.83% | 8714104312 — SERVICIO DE RENCAUCHE NEUMATICO PARA CAMIONETA RADIAL 205/R1
8714104313 | SERVICIO DE RENCAUCHE NEUMATICO PARA CAMIONETA RADIAL 205/70R16 APLICACION REGIONAL TODA POSICION CON RANGO DE BANDA ANCHO 160 A 170 MM Y PROFUNDIDAD 8 A 14 MM | ND | 7.83% | 8714104313 — SERVICIO DE RENCAUCHE NEUMATICO PARA CAMIONETA RADIAL 205/70
8714104314 | SERVICIO DE RENCAUCHE NEUMATICO PARA CAMIONETA RADIAL 215/65R16 APLICACION REGIONAL TODA POSICION CON RANGO DE BANDA ANCHO 160 A 185 MM Y PROFUNDIDAD8 A 14 MM | ND | 7.83% | 8714104314 — SERVICIO DE RENCAUCHE NEUMATICO PARA CAMIONETA RADIAL 215/65
8714104315 | SERVICIO DE RENCAUCHE NEUMATICO PARA CAMIONETA RADIAL 215/70R16 APLICACION REGIONAL TODA POSICION CON RANGO DE BANDA ANCHO 160 A 185 MM Y PROFUNDIDAD 8 A 14 MM | ND | 7.83% | 8714104315 — SERVICIO DE RENCAUCHE NEUMATICO PARA CAMIONETA RADIAL 215/70
8714104316 | SERVICIO DE RENCAUCHE NEUMATICO PARA CAMIONETA RADIAL 215/75R16 APLICACION REGIONAL TODA POSICION CON RANGO DE BANDA ANCHO 160 A 185 MM Y PROFUNDIDAD 8 A 14 MM | ND | 7.83% | 8714104316 — SERVICIO DE RENCAUCHE NEUMATICO PARA CAMIONETA RADIAL 215/75
8714104317 | SERVICIO DE RENCAUCHE NEUMATICO PARA CAMIONETA RADIAL 215/80R16 APLICACION REGIONAL TODA POSICION CON RANGO DE BANDA ANCHO 160 A 185 MM Y PROFUNDIDAD 8 A 14 MM | ND | 7.83% | 8714104317 — SERVICIO DE RENCAUCHE NEUMATICO PARA CAMIONETA RADIAL 215/80
8714104318 | SERVICIO DE RENCAUCHE NEUMATICO PARA CAMIONETA RADIAL 215/85R16 APLICACION REGIONAL TODA POSICION CON RANGO DE BANDA ANCHO 160 A 185 MM Y PROFUNDIDAD 8 A 14 MM | ND | 7.83% | 8714104318 — SERVICIO DE RENCAUCHE NEUMATICO PARA CAMIONETA RADIAL 215/85
8714104319 | SERVICIO DE RENCAUCHE NEUMATICO PARA CAMIONETA RADIAL 225/60R16 APLICACION REGIONAL TODA POSICION CON RANGO DE BANDA ANCHO 180 A 200 MM Y PROFUNDIDAD 8 A 14 MM | ND | 7.83% | 8714104319 — SERVICIO DE RENCAUCHE NEUMATICO PARA CAMIONETA RADIAL 225/60
871410432 | SERVICIO DE RENCAUCHE NEUMATICO PARA CAMIONETA RADIAL 205/75R15 APLICACION REGIONAL TODA POSICION CON RANGO DE BANDA ANCHO 160 A 170 MM Y PROFUNDIDAD 8 A 14 MM | ND | 7.83% | 871410432 — SERVICIO DE RENCAUCHE NEUMATICO PARA CAMIONETA RADIAL 205/75
8714104320 | SERVICIO DE RENCAUCHE NEUMATICO PARA CAMIONETA RADIAL 225/65R16 APLICACION REGIONAL TODA POSICION CON RANGO DE BANDA ANCHO 180 A 200 MM Y PROFUNDIDAD 8 A 14 MM | ND | 7.83% | 8714104320 — SERVICIO DE RENCAUCHE NEUMATICO PARA CAMIONETA RADIAL 225/65
8714104321 | SERVICIO DE RENCAUCHE NEUMATICO PARA CAMIONETA RADIAL 225/70R16 APLICACION REGIONAL TODA POSICION CON RANGO DE BANDA ANCHO 180 A 200 MM Y PROFUNDIDAD 8 A 14 MM | ND | 7.83% | 8714104321 — SERVICIO DE RENCAUCHE NEUMATICO PARA CAMIONETA RADIAL 225/70
8714104322 | SERVICIO DE RENCAUCHE NEUMATICO PARA CAMIONETA RADIAL 225/75R16 APLICACION REGIONAL TODA POSICION CON RANGO DE BANDA ANCHO 180 A 200 MM Y PROFUNDIDAD 8 A 14 MM | ND | 7.83% | 8714104322 — SERVICIO DE RENCAUCHE NEUMATICO PARA CAMIONETA RADIAL 225/75
8714104323 | SERVICIO DE RENCAUCHE NEUMATICO PARA CAMIONETA RADIAL 235/60R16 APLICACION REGIONAL TODA POSICION CON RANGO DE BANDA ANCHO 190 A 210 MM Y PROFUNDIDAD 10 A 14 MM | ND | 7.83% | 8714104323 — SERVICIO DE RENCAUCHE NEUMATICO PARA CAMIONETA RADIAL 235/60
8714104324 | SERVICIO DE RENCAUCHE NEUMATICO PARA CAMIONETA RADIAL 235/70R16 APLICACION REGIONAL TODA POSICION CON RANGO DE BANDA ANCHO 190 A 210 MM Y PROFUNDIDAD 10 A 14 MM | ND | 7.83% | 8714104324 — SERVICIO DE RENCAUCHE NEUMATICO PARA CAMIONETA RADIAL 235/70
8714104325 | SERVICIO DE RENCAUCHE NEUMATICO PARA CAMIONETA RADIAL 245/70R16 APLICACION REGIONAL TODA POSICION CON RANGO DE BANDA ANCHO 197 A 220 MM Y PROFUNDIDAD 10 A 14 MM | ND | 7.83% | 8714104325 — SERVICIO DE RENCAUCHE NEUMATICO PARA CAMIONETA RADIAL 245/70
8714104326 | SERVICIO DE RENCAUCHE NEUMATICO PARA CAMIONETA RADIAL 245/75R16 APLICACION REGIONAL TODA POSICION CON RANGO DE BANDA ANCHO 197 A 220 MM Y PROFUNDIDAD 10 A 14 MM | ND | 7.83% | 8714104326 — SERVICIO DE RENCAUCHE NEUMATICO PARA CAMIONETA RADIAL 245/75
8714104327 | SERVICIO DE RENCAUCHE NEUMATICO PARA CAMIONETA RADIAL 255/70R16 APLICACION REGIONAL TODA POSICION CON RANGO DE BANDA ANCHO 200 A 225 MM Y PROFUNDIDAD 10 A 14 MM | ND | 7.83% | 8714104327 — SERVICIO DE RENCAUCHE NEUMATICO PARA CAMIONETA RADIAL 255/70
8714104328 | SERVICIO DE RENCAUCHE NEUMATICO PARA CAMIONETA RADIAL 265/70R16 APLICACION REGIONAL TODA POSICION CON RANGO DE BANDA ANCHO 210 A 230 MM Y PROFUNDIDAD 10 A 14 MM | ND | 7.83% | 8714104328 — SERVICIO DE RENCAUCHE NEUMATICO PARA CAMIONETA RADIAL 265/70
8714104329 | SERVICIO DE RENCAUCHE NEUMATICO PARA CAMIONETA RADIAL 265/75R16 APLICACION REGIONAL TODA POSICION CON RANGO DE BANDA ANCHO 210 A 230 MM Y PROFUNDIDAD 10 A 14 MM | ND | 7.83% | 8714104329 — SERVICIO DE RENCAUCHE NEUMATICO PARA CAMIONETA RADIAL 265/75
871410433 | SERVICIO DE RENCAUCHE NEUMATICO PARA CAMIONETA RADIAL 215/70R15 APLICACION REGIONAL TODA POSICION CON RANGO DE BANDA ANCHO 160 A 170 MM Y PROFUNDIDAD 8 A 14 MM | ND | 7.83% | 871410433 — SERVICIO DE RENCAUCHE NEUMATICO PARA CAMIONETA RADIAL 215/70
871410434 | SERVICIO DE RENCAUCHE NEUMATICO PARA CAMIONETA RADIAL 225/70R15 APLICACION REGIONAL TODA POSICION CON RANGO DE BANDA ANCHO 190 A 225 MM Y PROFUNDIDAD 8 A 14 MM | ND | 7.83% | 871410434 — SERVICIO DE RENCAUCHE NEUMATICO PARA CAMIONETA RADIAL 225/70
871410435 | SERVICIO DE RENCAUCHE NEUMATICO PARA CAMIONETA RADIAL 215/75R15 APLICACION REGIONAL TODA POSICION CON RANGO DE BANDA ANCHO 75 A 190 MM Y PROFUNDIDAD 8 A 14 MM | ND | 7.83% | 871410435 — SERVICIO DE RENCAUCHE NEUMATICO PARA CAMIONETA RADIAL 215/75
871410436 | SERVICIO DE RENCAUCHE NEUMATICO PARA CAMIONETA RADIAL 225/75R15 APLICACION REGIONAL TODA POSICION CON RANGO DE BANDA ANCHO 180 A 200 MM Y PROFUNDIDAD 8 A 14 MM | ND | 7.83% | 871410436 — SERVICIO DE RENCAUCHE NEUMATICO PARA CAMIONETA RADIAL 225/75
871410437 | SERVICIO DE RENCAUCHE NEUMATICO PARA CAMIONETA RADIAL 235/60R15 APLICACION REGIONAL TODA POSICION CON RANGO DE BANDA ANCHO 190 A 210 MM Y PROFUNDIDAD 8 A 12 MM | ND | 7.83% | 871410437 — SERVICIO DE RENCAUCHE NEUMATICO PARA CAMIONETA RADIAL 235/60
871410438 | SERVICIO DE RENCAUCHE NEUMATICO PARA CAMIONETA RADIAL 235/70R15 APLICACION REGIONAL TODA POSICION CON RANGO DE BANDA ANCHO 190 A 210 MM Y PROFUNDIDAD 10 A 14 MM | ND | 7.83% | 871410438 — SERVICIO DE RENCAUCHE NEUMATICO PARA CAMIONETA RADIAL 235/70
871410439 | SERVICIO DE RENCAUCHE NEUMATICO PARA CAMIONETA RADIAL 235/75R15 APLICACION REGIONAL TODA POSICION CON RANGO DE BANDA ANCHO 190 A 210 MM Y PROFUNDIDAD 10 A 14 MM | ND | 7.83% | 871410439 — SERVICIO DE RENCAUCHE NEUMATICO PARA CAMIONETA RADIAL 235/75
871410441 | SERVICIO DE REENCAUCHE NEUMATICOS PARA CAMION LIGERO RADIAL 205/75R17,5 APLICACION REGIONAL TODA POSICION CON RANGO DE BANDA ANCHO 160 A 180 MM Y PROFUNDIDAD 10 A 14 MM | ND | 7.83% | 871410441 — SERVICIO DE REENCAUCHE NEUMATICOS PARA CAMION LIGERO RADIAL
8714104410 | SERVICIO DE REENCAUCHE NEUMATICOS PARA CAMION LIGERO RADIAL 750R16 APLICACION REGIONAL TODA POSICION CON RANGO DE BANDA ANCHO 140 A 180 MM Y PROFUNDIDAD 11 A 18 MM | ND | 7.83% | 8714104410 — SERVICIO DE REENCAUCHE NEUMATICOS PARA CAMION LIGERO RADIAL
8714104411 | SERVICIO DE REENCAUCHE NEUMATICOS PARA CAMION LIGERO RADIAL 700R16 APLICACION REGIONAL TODA POSICION CON RANGO DE BANDA ANCHO 130 A 180 MM Y PROFUNDIDAD 11 A 16 MM | ND | 7.83% | 8714104411 — SERVICIO DE REENCAUCHE NEUMATICOS PARA CAMION LIGERO RADIAL
871410442 | SERVICIO DE REENCAUCHE NEUMATICOS PARA CAMION LIGERO RADIAL 215/75R17,5 APLICACION REGIONAL TODA POSICION CON RANGO DE BANDA ANCHO 160 A 200 MM Y PROFUNDIDAD 10 A 18 MM | ND | 7.83% | 871410442 — SERVICIO DE REENCAUCHE NEUMATICOS PARA CAMION LIGERO RADIAL
871410443 | SERVICIO DE REENCAUCHE NEUMATICOS PARA CAMION LIGERO RADIAL 225/75R17,5 APLICACION REGIONAL TODA POSICION CON RANGO DE BANDA ANCHO 180 A 210 MM Y PROFUNDIDAD 10 A 18 MM | ND | 7.83% | 871410443 — SERVICIO DE REENCAUCHE NEUMATICOS PARA CAMION LIGERO RADIAL
871410444 | SERVICIO DE REENCAUCHE NEUMATICOS PARA CAMION LIGERO RADIAL 235/75R17,5 APLICACION REGIONAL TODA POSICION CON RANGO DE BANDA ANCHO 162 A 210 MM Y PROFUNDIDAD 10 A 18 MM | ND | 7.83% | 871410444 — SERVICIO DE REENCAUCHE NEUMATICOS PARA CAMION LIGERO RADIAL
871410445 | SERVICIO DE REENCAUCHE NEUMATICOS PARA CAMION LIGERO RADIAL 700R15 APLICACION REGIONAL TODA POSICION CON RANGO DE BANDA ANCHO 140 A 160 MM Y PROFUNDIDAD 11 A 19 MM | ND | 7.83% | 871410445 — SERVICIO DE REENCAUCHE NEUMATICOS PARA CAMION LIGERO RADIAL
871410446 | SERVICIO DE REENCAUCHE NEUMATICOS PARA CAMION LIGERO RADIAL 750R15 APLICACION REGIONAL TODA POSICION CON RANGO DE BANDA ANCHO 140 A 160 MM Y PROFUNDIDAD 11 A 15 MM | ND | 7.83% | 871410446 — SERVICIO DE REENCAUCHE NEUMATICOS PARA CAMION LIGERO RADIAL
871410447 | SERVICIO DE REENCAUCHE NEUMATICOS PARA CAMION LIGERO RADIAL 825R16 APLICACION REGIONAL TODA POSICION CON RANGO DE BANDA ANCHO 150 A 180 MM Y PROFUNDIDAD 11 A 18 MM | ND | 7.83% | 871410447 — SERVICIO DE REENCAUCHE NEUMATICOS PARA CAMION LIGERO RADIAL
871410448 | SERVICIO DE REENCAUCHE NEUMATICOS PARA CAMION LIGERO RADIAL 8,5 R 17,5 APLICACION REGIONAL TODA POSICION CON RANGO DE BANDA ANCHO 150 A 190 MM Y PROFUNDIDAD 11 A 20 MM | ND | 7.83% | 871410448 — SERVICIO DE REENCAUCHE NEUMATICOS PARA CAMION LIGERO RADIAL
871410449 | SERVICIO DE REENCAUCHE NEUMATICOS PARA CAMION LIGERO RADIAL 9,5 R 17,5 APLICACION REGIONAL TODA POSICION CON RANGO DE BANDA ANCHO 180 A 225 MM Y PROFUNDIDAD 11 A 20 MM | ND | 7.83% | 871410449 — SERVICIO DE REENCAUCHE NEUMATICOS PARA CAMION LIGERO RADIAL
871410451 | SERVICIO DE REENCAUCHE NEUMATICOS PARA CAMION LIGERO CONVENCIONAL 750-16 APLICACION REGIONAL TODA POSICION CON RANGO DE BANDA ANCHO 140 A 180 MM Y PROFUNDIDAD 11 A 18 MM | ND | 7.83% | 871410451 — SERVICIO DE REENCAUCHE NEUMATICOS PARA CAMION LIGERO CONVENC
871410452 | SERVICIO DE REENCAUCHE NEUMATICOS PARA CAMION LIGERO CONVENCIONAL 700-15 APLICACION REGIONAL TODA POSICION CON RANGO DE BANDA ANCHO 140 A 160 MM Y PROFUNDIDAD 11 A 15 MM | ND | 7.83% | 871410452 — SERVICIO DE REENCAUCHE NEUMATICOS PARA CAMION LIGERO CONVENC
871410453 | SERVICIO DE REENCAUCHE NEUMATICOS PARA CAMION LIGERO CONVENCIONAL 700-16 APLICACION REGIONAL TODA POSICION CON RANGO DE BANDA ANCHO 130 A 180 MM Y PROFUNDIDAD 11 A 16 MM | ND | 7.83% | 871410453 — SERVICIO DE REENCAUCHE NEUMATICOS PARA CAMION LIGERO CONVENC
871410454 | SERVICIO DE REENCAUCHE NEUMATICOS PARA CAMION LIGERO CONVENCIONAL 825-16 APLICACION REGIONAL TODA POSICION CON RANGO DE BANDA ANCHO 150 A 180 MM Y PROFUNDIDAD 11 A 18 MM | ND | 7.83% | 871410454 — SERVICIO DE REENCAUCHE NEUMATICOS PARA CAMION LIGERO CONVENC
871410461 | SERVICIO DE REENCAUCHE PARA TRANSPORTE DE CARGA Y PASAJEROS,TIPO RADIAL 245/70R19.5 APLICACION URBANO TODA POSICION CON RANGO DE BANDA ANCHO 200 A 220 MM Y PROFUNDIDAD 12 A 22 MM | ND | 7.83% | 871410461 — SERVICIO DE REENCAUCHE PARA TRANSPORTE DE CARGA Y PASAJEROS,
871410471 | SERVICIO DE REENCAUCHE PARA TRANSPORTE DE CARGA Y PASAJEROS,TIPO RADIAL 245/70R19.5 APLICACION REGIONAL POSICION TRACCION CON RANGO DE BANDA ANCHO 200 A 220 MM Y PROFUNDIDAD 12 A 22 MM | ND | 7.83% | 871410471 — SERVICIO DE REENCAUCHE PARA TRANSPORTE DE CARGA Y PASAJEROS,
8714104710 | SERVICIO DE REENCAUCHE PARA TRANSPORTE DE CARGA Y PASAJEROS,TIPO RADIAL 10.00R20 APLICACION REGIONAL TODA POSICION CON RANGO DE BANDA ANCHO 190 A 220 MM Y PROFUNDIDAD 12 A 22 MM | ND | 7.83% | 8714104710 — SERVICIO DE REENCAUCHE PARA TRANSPORTE DE CARGA Y PASAJEROS,
8714104711 | SERVICIO DE REENCAUCHE PARA TRANSPORTE DE CARGA Y PASAJEROS,TIPO RADIAL 11.00R20 APLICACION REGIONAL POSICION TRACCION CON RANGO DE BANDA ANCHO 210 A 240 MM Y PROFUNDIDAD 12 A 22 MM | ND | 7.83% | 8714104711 — SERVICIO DE REENCAUCHE PARA TRANSPORTE DE CARGA Y PASAJEROS,
8714104712 | SERVICIO DE REENCAUCHE PARA TRANSPORTE DE CARGA Y PASAJEROS,TIPO RADIAL 11.00R20 APLICACION REGIONAL TODA POSICION CON RANGO DE BANDA ANCHO 210 A 240 MM Y PROFUNDIDAD 12 A 22 MM | ND | 7.83% | 8714104712 — SERVICIO DE REENCAUCHE PARA TRANSPORTE DE CARGA Y PASAJEROS,
8714104713 | SERVICIO DE REENCAUCHE PARA TRANSPORTE DE CARGA Y PASAJEROS,TIPO RADIAL 12.00R20 APLICACION REGIONAL POSICION TRACCION CON RANGO DE BANDA ANCHO 220 A 260 MM Y PROFUNDIDAD 16 A 26 MM | ND | 7.83% | 8714104713 — SERVICIO DE REENCAUCHE PARA TRANSPORTE DE CARGA Y PASAJEROS,
8714104714 | SERVICIO DE REENCAUCHE PARA TRANSPORTE DE CARGA Y PASAJEROS,TIPO RADIAL 365/80R20 APLICACION REGIONAL TODA POSICION CON RANGO DE BANDA ANCHO 220 A 350 MM Y PROFUNDIDAD 16 A 26 MM | ND | 7.83% | 8714104714 — SERVICIO DE REENCAUCHE PARA TRANSPORTE DE CARGA Y PASAJEROS,
8714104715 | SERVICIO DE REENCAUCHE PARA TRANSPORTE DE CARGA Y PASAJEROS,TIPO RADIAL 12R24.5 APLICACION REGIONAL POSICION TRACCION CON RANGO DE BANDA ANCHO 220 A 260 MM Y PROFUNDIDAD 12 A 22 MM | ND | 7.83% | 8714104715 — SERVICIO DE REENCAUCHE PARA TRANSPORTE DE CARGA Y PASAJEROS,
8714104716 | SERVICIO DE REENCAUCHE PARA TRANSPORTE DE CARGA Y PASAJEROS,TIPO RADIAL 12R24.5 APLICACION REGIONAL TODA POSICION CON RANGO DE BANDA ANCHO 220 A 260 MM Y PROFUNDIDAD 12 A 22 MM | ND | 7.83% | 8714104716 — SERVICIO DE REENCAUCHE PARA TRANSPORTE DE CARGA Y PASAJEROS,
871410472 | SERVICIO DE REENCAUCHE PARA TRANSPORTE DE CARGA Y PASAJEROS,TIPO RADIAL 265/70R19.5 APLICACION REGIONAL TODA POSICION CON RANGO DE BANDA ANCHO 200 A 225 MM Y PROFUNDIDAD 12 A 22 MM | ND | 7.83% | 871410472 — SERVICIO DE REENCAUCHE PARA TRANSPORTE DE CARGA Y PASAJEROS,
871410473 | SERVICIO DE REENCAUCHE PARA TRANSPORTE DE CARGA Y PASAJEROS,TIPO RADIAL 750R20 APLICACION REGIONAL POSICION TRACCION CON RANGO DE BANDA ANCHO 160 A 180 MM Y PROFUNDIDAD 12 A 22 MM | ND | 7.83% | 871410473 — SERVICIO DE REENCAUCHE PARA TRANSPORTE DE CARGA Y PASAJEROS,
871410474 | SERVICIO DE REENCAUCHE PARA TRANSPORTE DE CARGA Y PASAJEROS,TIPO RADIAL 750R20 APLICACION REGIONAL TODA POSICION CON RANGO DE BANDA ANCHO 160 A 180 MM Y PROFUNDIDAD 12 A 22 MM | ND | 7.83% | 871410474 — SERVICIO DE REENCAUCHE PARA TRANSPORTE DE CARGA Y PASAJEROS,
871410475 | SERVICIO DE REENCAUCHE PARA TRANSPORTE DE CARGA Y PASAJEROS,TIPO RADIAL 825R20 APLICACION REGIONAL POSICION TRACCION CON RANGO DE BANDA ANCHO 170 A 200 MM Y PROFUNDIDAD 12 A 22 MM | ND | 7.83% | 871410475 — SERVICIO DE REENCAUCHE PARA TRANSPORTE DE CARGA Y PASAJEROS,
871410476 | SERVICIO DE REENCAUCHE PARA TRANSPORTE DE CARGA Y PASAJEROS,TIPO RADIAL 825R20 APLICACION REGIONAL TODA POSICION CON RANGO DE BANDA ANCHO 170 A 200 MM Y PROFUNDIDAD 12 A 22 MM | ND | 7.83% | 871410476 — SERVICIO DE REENCAUCHE PARA TRANSPORTE DE CARGA Y PASAJEROS,
871410477 | SERVICIO DE REENCAUCHE PARA TRANSPORTE DE CARGA Y PASAJEROS,TIPO RADIAL 900R20 APLICACION REGIONAL POSICION TRACCION CON RANGO DE BANDA ANCHO 180 A 200 MM Y PROFUNDIDAD 12 A 22 MM | ND | 7.83% | 871410477 — SERVICIO DE REENCAUCHE PARA TRANSPORTE DE CARGA Y PASAJEROS,
871410478 | SERVICIO DE REENCAUCHE PARA TRANSPORTE DE CARGA Y PASAJEROS,TIPO RADIAL 900R20 APLICACION REGIONAL TODA POSICION CON RANGO DE BANDA ANCHO 180 A 200 MM Y PROFUNDIDAD 12 A 22 MM | ND | 7.83% | 871410478 — SERVICIO DE REENCAUCHE PARA TRANSPORTE DE CARGA Y PASAJEROS,
871410479 | SERVICIO DE REENCAUCHE PARA TRANSPORTE DE CARGA Y PASAJEROS,TIPO RADIAL 10.00R20 APLICACION REGIONAL POSICION TRACCION CON RANGO DE BANDA ANCHO 190 A 220 MM Y PROFUNDIDAD 12 A 22 MM | ND | 7.83% | 871410479 — SERVICIO DE REENCAUCHE PARA TRANSPORTE DE CARGA Y PASAJEROS,
871410481 | SERVICIO DE REENCAUCHE PARA TRANSPORTE DE CARGA Y PASAJEROS,TIPO RADIAL 10.00R20 APLICACION SERVICIO SEVERO POSICION TRACCION CON RANGO DE BANDA ANCHO 190 A 220 MM Y PROFUNDIDAD 16 A 26 MM | ND | 7.83% | 871410481 — SERVICIO DE REENCAUCHE PARA TRANSPORTE DE CARGA Y PASAJEROS,
8714104810 | SERVICIO DE REENCAUCHE PARA TRANSPORTE DE CARGA Y PASAJEROS,TIPO RADIAL 9R22.5 APLICACION SERVICIO SEVERO TODA POSICION CON RANGO DE BANDA ANCHO 180 A 200 MM Y PROFUNDIDAD 12 A 22 MM | ND | 7.83% | 8714104810 — SERVICIO DE REENCAUCHE PARA TRANSPORTE DE CARGA Y PASAJEROS,
8714104811 | SERVICIO DE REENCAUCHE PARA TRANSPORTE DE CARGA Y PASAJEROS,TIPO RADIAL 10R22.5 APLICACION SERVICIO SEVERO POSICION TRACCION CON RANGO DE BANDA ANCHO 190 A 220 MM Y PROFUNDIDAD 12 A 22 MM | ND | 7.83% | 8714104811 — SERVICIO DE REENCAUCHE PARA TRANSPORTE DE CARGA Y PASAJEROS,
8714104812 | SERVICIO DE REENCAUCHE PARA TRANSPORTE DE CARGA Y PASAJEROS,TIPO RADIAL 10R22.5 APLICACION SERVICIO SEVERO TODA POSICION CON RANGO DE BANDA ANCHO 190 A 220 MM Y PROFUNDIDAD 12 A 22 MM | ND | 7.83% | 8714104812 — SERVICIO DE REENCAUCHE PARA TRANSPORTE DE CARGA Y PASAJEROS,
8714104813 | SERVICIO DE REENCAUCHE PARA TRANSPORTE DE CARGA Y PASAJEROS,TIPO RADIAL 11R22.5 APLICACION SERVICIO SEVERO POSICION TRACCION CON RANGO DE BANDA ANCHO 210 A 240 MM Y PROFUNDIDAD 16 A 26 MM | ND | 7.83% | 8714104813 — SERVICIO DE REENCAUCHE PARA TRANSPORTE DE CARGA Y PASAJEROS,
8714104814 | SERVICIO DE REENCAUCHE PARA TRANSPORTE DE CARGA Y PASAJEROS,TIPO RADIAL 11R22.5 APLICACION SERVICIO SEVERO POSICION REGIONAL CON RANGO DE BANDA ANCHO 210 A 240 MM Y PROFUNDIDAD 12 A 22 MM | ND | 7.83% | 8714104814 — SERVICIO DE REENCAUCHE PARA TRANSPORTE DE CARGA Y PASAJEROS,
8714104815 | SERVICIO DE REENCAUCHE PARA TRANSPORTE DE CARGA Y PASAJEROS,TIPO RADIAL 11R22.5 APLICACION SERVICIO SEVERO TODA POSICION CON RANGO DE BANDA ANCHO 210 A 240 MM Y PROFUNDIDAD 12 A 22 MM | ND | 7.83% | 8714104815 — SERVICIO DE REENCAUCHE PARA TRANSPORTE DE CARGA Y PASAJEROS,
8714104816 | SERVICIO DE REENCAUCHE PARA TRANSPORTE DE CARGA Y PASAJEROS,TIPO RADIAL 12R22.5 APLICACION SERVICIO SEVERO TODA POSICION CON RANGO DE BANDA ANCHO 220 A 260 MM Y PROFUNDIDAD 16 A 26 MM | ND | 7.83% | 8714104816 — SERVICIO DE REENCAUCHE PARA TRANSPORTE DE CARGA Y PASAJEROS,
8714104817 | SERVICIO DE REENCAUCHE PARA TRANSPORTE DE CARGA Y PASAJEROS,TIPO RADIAL 12R22.5 APLICACION SERVICIO SEVERO POSICION TRACCION CON RANGO DE BANDA ANCHO 220 A 260 MM Y PROFUNDIDAD 12 A 22 MM | ND | 7.83% | 8714104817 — SERVICIO DE REENCAUCHE PARA TRANSPORTE DE CARGA Y PASAJEROS,
8714104818 | SERVICIO DE REENCAUCHE PARA TRANSPORTE DE CARGA Y PASAJEROS,TIPO RADIAL 12R22.5 APLICACION SERVICIO SEVERO TODA POSICION CON RANGO DE BANDA ANCHO 220 A 260 MM Y PROFUNDIDAD 12 A 22 MM | ND | 7.83% | 8714104818 — SERVICIO DE REENCAUCHE PARA TRANSPORTE DE CARGA Y PASAJEROS,
8714104819 | SERVICIO DE REENCAUCHE PARA TRANSPORTE DE CARGA Y PASAJEROS,TIPO RADIAL 13R22.5 APLICACION SERVICIO SEVERO POSICION TRACCION CON RANGO DE BANDA ANCHO 220 A 260 MM Y PROFUNDIDAD 16 A 26 MM | ND | 7.83% | 8714104819 — SERVICIO DE REENCAUCHE PARA TRANSPORTE DE CARGA Y PASAJEROS,
871410482 | SERVICIO DE REENCAUCHE PARA TRANSPORTE DE CARGA Y PASAJEROS,TIPO RADIAL 11.00R20 APLICACION SERVICIO SEVERO POSICION TRACCION CON RANGO DE BANDA ANCHO 210 A 240 MM Y PROFUNDIDAD 16 A 26 MM | ND | 7.83% | 871410482 — SERVICIO DE REENCAUCHE PARA TRANSPORTE DE CARGA Y PASAJEROS,
8714104820 | SERVICIO DE REENCAUCHE PARA TRANSPORTE DE CARGA Y PASAJEROS,TIPO RADIAL 13R22.5 APLICACION SERVICIO SEVERO TODA POSICION CON RANGO DE BANDA ANCHO 220 A 260 MM Y PROFUNDIDAD 16 A 26 MM | ND | 7.83% | 8714104820 — SERVICIO DE REENCAUCHE PARA TRANSPORTE DE CARGA Y PASAJEROS,
8714104821 | SERVICIO DE REENCAUCHE PARA TRANSPORTE DE CARGA Y PASAJEROS,TIPO RADIAL 275/80R22.5 APLICACION SERVICIO SEVERO POSICION TRACCION CON RANGO DE BANDA ANCHO 210 A 250 MM Y PROFUNDIDAD 12 A 22 MM | ND | 7.83% | 8714104821 — SERVICIO DE REENCAUCHE PARA TRANSPORTE DE CARGA Y PASAJEROS,
8714104822 | SERVICIO DE REENCAUCHE PARA TRANSPORTE DE CARGA Y PASAJEROS,TIPO RADIAL 275/80R22.5 APLICACION SERVICIO SEVERO TODA POSICION CON RANGO DE BANDA ANCHO 210 A 250 MM Y PROFUNDIDAD 12 A 22 MM | ND | 7.83% | 8714104822 — SERVICIO DE REENCAUCHE PARA TRANSPORTE DE CARGA Y PASAJEROS,
8714104823 | SERVICIO DE REENCAUCHE PARA TRANSPORTE DE CARGA Y PASAJEROS,TIPO RADIAL 275/70R22.5 APLICACION SERVICIO SEVERO POSICION TRACCION CON RANGO DE BANDA ANCHO 210 A 250 MM Y PROFUNDIDAD 12 A 22 MM | ND | 7.83% | 8714104823 — SERVICIO DE REENCAUCHE PARA TRANSPORTE DE CARGA Y PASAJEROS,
8714104824 | SERVICIO DE REENCAUCHE PARA TRANSPORTE DE CARGA Y PASAJEROS,TIPO RADIAL 275/70R22.5 APLICACION SERVICIO SEVERO TODA POSICION CON RANGO DE BANDA ANCHO 210 A 250 MM Y PROFUNDIDAD 12 A 22 MM | ND | 7.83% | 8714104824 — SERVICIO DE REENCAUCHE PARA TRANSPORTE DE CARGA Y PASAJEROS,
8714104825 | SERVICIO DE REENCAUCHE PARA TRANSPORTE DE CARGA Y PASAJEROS,TIPO RADIAL 295/80R22.5 APLICACION SERVICIO SEVERO POSICION EJE LIBRE CON RANGO DE BANDA ANCHO 220 A 270 MM Y PROFUNDIDAD 16 A 26 MM | ND | 7.83% | 8714104825 — SERVICIO DE REENCAUCHE PARA TRANSPORTE DE CARGA Y PASAJEROS,
8714104826 | SERVICIO DE REENCAUCHE PARA TRANSPORTE DE CARGA Y PASAJEROS,TIPO RADIAL 295/80R22.5 APLICACION SERVICIO SEVERO POSICION TRACCION CON RANGO DE BANDA ANCHO 220 A 270 MM Y PROFUNDIDAD 12 A 22 MM | ND | 7.83% | 8714104826 — SERVICIO DE REENCAUCHE PARA TRANSPORTE DE CARGA Y PASAJEROS,
8714104827 | SERVICIO DE REENCAUCHE PARA TRANSPORTE DE CARGA Y PASAJEROS,TIPO RADIAL 295/80R22.5 APLICACION SERVICIO SEVERO TODA POSICION CON RANGO DE BANDA ANCHO 220 A 270 MM Y PROFUNDIDAD 12 A 22 MM | ND | 7.83% | 8714104827 — SERVICIO DE REENCAUCHE PARA TRANSPORTE DE CARGA Y PASAJEROS,
8714104828 | SERVICIO DE REENCAUCHE PARA TRANSPORTE DE CARGA Y PASAJEROS,TIPO RADIAL 315/80R22.5 APLICACION SERVICIO SEVERO POSICION EJE LIBRE CON RANGO DE BANDA ANCHO 220 A 280 MM Y PROFUNDIDAD 16 A 26 MM | ND | 7.83% | 8714104828 — SERVICIO DE REENCAUCHE PARA TRANSPORTE DE CARGA Y PASAJEROS,
8714104829 | SERVICIO DE REENCAUCHE PARA TRANSPORTE DE CARGA Y PASAJEROS,TIPO RADIAL 315/80R22.5 APLICACION SERVICIO SEVERO POSICION TRACCION CON RANGO DE BANDA ANCHO 220 A 280 MM Y PROFUNDIDAD 12 A 22 MM | ND | 7.83% | 8714104829 — SERVICIO DE REENCAUCHE PARA TRANSPORTE DE CARGA Y PASAJEROS,
871410483 | SERVICIO DE REENCAUCHE PARA TRANSPORTE DE CARGA Y PASAJEROS,TIPO RADIAL 12.00R20 APLICACION SERVICIO SEVERO POSICION TRACCION CON RANGO DE BANDA ANCHO 220 A 260 MM Y PROFUNDIDAD 12 A 22 MM | ND | 7.83% | 871410483 — SERVICIO DE REENCAUCHE PARA TRANSPORTE DE CARGA Y PASAJEROS,
8714104830 | SERVICIO DE REENCAUCHE PARA TRANSPORTE DE CARGA Y PASAJEROS,TIPO RADIAL 315/80R22.5 APLICACION SERVICIO SEVERO TODA POSICION CON RANGO DE BANDA ANCHO 220 A 280 MM Y PROFUNDIDAD 12 A 22 MM | ND | 7.83% | 8714104830 — SERVICIO DE REENCAUCHE PARA TRANSPORTE DE CARGA Y PASAJEROS,
8714104831 | SERVICIO DE REENCAUCHE PARA TRANSPORTE DE CARGA Y PASAJEROS,TIPO RADIAL 1200R24 APLICACION SERVICIO SEVERO POSICION TRACCION CON RANGO DE BANDA ANCHO 220 A 240 MM Y PROFUNDIDAD 12 A 22 MM | ND | 7.83% | 8714104831 — SERVICIO DE REENCAUCHE PARA TRANSPORTE DE CARGA Y PASAJEROS,
8714104832 | SERVICIO DE REENCAUCHE PARA TRANSPORTE DE CARGA Y PASAJEROS,TIPO RADIAL 1200R24 APLICACION SERVICIO SEVERO TODA POSICION CON RANGO DE BANDA ANCHO 220 A 240 MM Y PROFUNDIDAD 12 A 22 MM | ND | 7.83% | 8714104832 — SERVICIO DE REENCAUCHE PARA TRANSPORTE DE CARGA Y PASAJEROS,
8714104833 | SERVICIO DE REENCAUCHE PARA TRANSPORTE DE CARGA Y PASAJEROS,TIPO RADIAL 325/95R24 APLICACION SERVICIO SEVERO TODA POSICION CON RANGO DE BANDA ANCHO 220 A 240 MM Y PROFUNDIDAD 16 A 26 MM | ND | 7.83% | 8714104833 — SERVICIO DE REENCAUCHE PARA TRANSPORTE DE CARGA Y PASAJEROS,
8714104834 | SERVICIO DE REENCAUCHE PARA TRANSPORTE DE CARGA Y PASAJEROS,TIPO RADIAL 11R24.5 APLICACION SERVICIO SEVERO POSICION EJE LIBRE CON RANGO DE BANDA ANCHO 210 A 240 MM Y PROFUNDIDAD 16 A 26 MM | ND | 7.83% | 8714104834 — SERVICIO DE REENCAUCHE PARA TRANSPORTE DE CARGA Y PASAJEROS,
8714104835 | SERVICIO DE REENCAUCHE PARA TRANSPORTE DE CARGA Y PASAJEROS,TIPO RADIAL 11R24.5 APLICACION SERVICIO SEVERO POSICION TRACCION CON RANGO DE BANDA ANCHO 210 A 240 MM Y PROFUNDIDAD 12 A 22 MM | ND | 7.83% | 8714104835 — SERVICIO DE REENCAUCHE PARA TRANSPORTE DE CARGA Y PASAJEROS,
8714104836 | SERVICIO DE REENCAUCHE PARA TRANSPORTE DE CARGA Y PASAJEROS,TIPO RADIAL 11R24.5 APLICACION SERVICIO SEVERO TODA POSICION CON RANGO DE BANDA ANCHO 210 A 240 MM Y PROFUNDIDAD 12 A 22 MM | ND | 7.83% | 8714104836 — SERVICIO DE REENCAUCHE PARA TRANSPORTE DE CARGA Y PASAJEROS,
8714104837 | SERVICIO DE REENCAUCHE PARA TRANSPORTE DE CARGA Y PASAJEROS,TIPO RADIAL 12R24.5 APLICACION SERVICIO SEVERO POSICION EJE LIBRE CON RANGO DE BANDA ANCHO 220 A 260 MM Y PROFUNDIDAD 16 A 26 MM | ND | 7.83% | 8714104837 — SERVICIO DE REENCAUCHE PARA TRANSPORTE DE CARGA Y PASAJEROS,
871410484 | SERVICIO DE REENCAUCHE PARA TRANSPORTE DE CARGA Y PASAJEROS,TIPO RADIAL 12.00R20 APLICACION SERVICIO SEVERO TODA POSICION CON RANGO DE BANDA ANCHO 220 A 260 MM Y PROFUNDIDAD 12 A 22 MM | ND | 7.83% | 871410484 — SERVICIO DE REENCAUCHE PARA TRANSPORTE DE CARGA Y PASAJEROS,
871410485 | SERVICIO DE REENCAUCHE PARA TRANSPORTE DE CARGA Y PASAJEROS,TIPO RADIAL 1000R22 APLICACION SERVICIO SEVERO POSICION TRACCION CON RANGO DE BANDA ANCHO 190 A 220 MM Y PROFUNDIDAD 16 A 26 MM | ND | 7.83% | 871410485 — SERVICIO DE REENCAUCHE PARA TRANSPORTE DE CARGA Y PASAJEROS,
871410486 | SERVICIO DE REENCAUCHE PARA TRANSPORTE DE CARGA Y PASAJEROS,TIPO RADIAL 1000R22 APLICACION SERVICIO SEVERO TODA POSICION CON RANGO DE BANDA ANCHO 190 A 220 MM Y PROFUNDIDAD 12 A 22 MM | ND | 7.83% | 871410486 — SERVICIO DE REENCAUCHE PARA TRANSPORTE DE CARGA Y PASAJEROS,
871410487 | SERVICIO DE REENCAUCHE PARA TRANSPORTE DE CARGA Y PASAJEROS,TIPO RADIAL 1100R22 APLICACION SERVICIO SEVERO POSICION TRACCION CON RANGO DE BANDA ANCHO 210 A 240 MM Y PROFUNDIDAD 16 A 26 MM | ND | 7.83% | 871410487 — SERVICIO DE REENCAUCHE PARA TRANSPORTE DE CARGA Y PASAJEROS,
871410488 | SERVICIO DE REENCAUCHE PARA TRANSPORTE DE CARGA Y PASAJEROS,TIPO RADIAL 1100R22 APLICACION SERVICIO SEVERO TODA POSICION CON RANGO DE BANDA ANCHO 210 A 240 MM Y PROFUNDIDAD 12 A 22 MM | ND | 7.83% | 871410488 — SERVICIO DE REENCAUCHE PARA TRANSPORTE DE CARGA Y PASAJEROS,
871410489 | SERVICIO DE REENCAUCHE PARA TRANSPORTE DE CARGA Y PASAJEROS,TIPO RADIAL 9R22.5 APLICACION SERVICIO SEVERO POSICION TRACCION CON RANGO DE BANDA ANCHO 180 A 200 MM Y PROFUNDIDAD 12 A 22 MM | ND | 7.83% | 871410489 — SERVICIO DE REENCAUCHE PARA TRANSPORTE DE CARGA Y PASAJEROS,
871410491 | SERVICIO DE REENCAUCHE PARA TRANSPORTE DE CARGA Y PASAJEROS,TIPO CONVENCIONAL 7.50-20 APLICACION REGIONAL POSICION DIRECCIONAL CON RANGO DE BANDA ANCHO 160 A 180 MM Y PROFUNDIDAD 12 A 15MM | ND | 7.83% | 871410491 — SERVICIO DE REENCAUCHE PARA TRANSPORTE DE CARGA Y PASAJEROS,
8714104910 | SERVICIO DE REENCAUCHE PARA TRANSPORTE DE CARGA Y PASAJEROS,TIPO CONVENCIONAL 11.00-20 APLICACION REGIONAL POSICION DIRECCIONAL CON RANGO DE BANDA ANCHO 210 A 230 MM Y PROFUNDIDAD 14 A 16 MM | ND | 7.83% | 8714104910 — SERVICIO DE REENCAUCHE PARA TRANSPORTE DE CARGA Y PASAJEROS,
8714104911 | SERVICIO DE REENCAUCHE PARA TRANSPORTE DE CARGA Y PASAJEROS,TIPO CONVENCIONAL 11.00-20 APLICACION REGIONAL POSICION TRACCION CON RANGO DE BANDA ANCHO 210 A 230 MM Y PROFUNDIDAD 16 A 22 MM | ND | 7.83% | 8714104911 — SERVICIO DE REENCAUCHE PARA TRANSPORTE DE CARGA Y PASAJEROS,
8714104912 | SERVICIO DE REENCAUCHE PARA TRANSPORTE DE CARGA Y PASAJEROS,TIPO CONVENCIONAL 11.00-20 APLICACION REGIONAL POSICION EJE LIBRE CON RANGO DE BANDA ANCHO 210 A 230 MM Y PROFUNDIDAD 14 A 16 MM | ND | 7.83% | 8714104912 — SERVICIO DE REENCAUCHE PARA TRANSPORTE DE CARGA Y PASAJEROS,
8714104913 | SERVICIO DE REENCAUCHE PARA TRANSPORTE DE CARGA Y PASAJEROS,TIPO CONVENCIONAL 12.00-20 APLICACION REGIONAL POSICION DIRECCIONAL CON RANGO DE BANDA ANCHO 220 A 240 MM Y PROFUNDIDAD 14 A 16 MM | ND | 7.83% | 8714104913 — SERVICIO DE REENCAUCHE PARA TRANSPORTE DE CARGA Y PASAJEROS,
8714104914 | SERVICIO DE REENCAUCHE PARA TRANSPORTE DE CARGA Y PASAJEROS,TIPO CONVENCIONAL 12.00-20 APLICACION REGIONAL POSICION TRACCION CON RANGO DE BANDA ANCHO 220 A 240 MM Y PROFUNDIDAD 16 A 22 MM | ND | 7.83% | 8714104914 — SERVICIO DE REENCAUCHE PARA TRANSPORTE DE CARGA Y PASAJEROS,
8714104915 | SERVICIO DE REENCAUCHE PARA TRANSPORTE DE CARGA Y PASAJEROS,TIPO CONVENCIONAL 12.00-20 APLICACION REGIONAL POSICION EJE LIBRE CON RANGO DE BANDA ANCHO 220 A 240 MM Y PROFUNDIDAD 14 A 16 MM | ND | 7.83% | 8714104915 — SERVICIO DE REENCAUCHE PARA TRANSPORTE DE CARGA Y PASAJEROS,
8714104916 | SERVICIO DE REENCAUCHE PARA TRANSPORTE DE CARGA Y PASAJEROS,TIPO CONVENCIONAL 12.00-24 APLICACION REGIONAL POSICION DIRECCIONAL CON RANGO DE BANDA ANCHO 220 A 240 MM Y PROFUNDIDAD 14 A 16 MM | ND | 7.83% | 8714104916 — SERVICIO DE REENCAUCHE PARA TRANSPORTE DE CARGA Y PASAJEROS,
8714104917 | SERVICIO DE REENCAUCHE PARA TRANSPORTE DE CARGA Y PASAJEROS,TIPO CONVENCIONAL 12.00-24 APLICACION REGIONAL POSICION TRACCION CON RANGO DE BANDA ANCHO 220 A 240 MM Y PROFUNDIDAD 16 A 22 MM | ND | 7.83% | 8714104917 — SERVICIO DE REENCAUCHE PARA TRANSPORTE DE CARGA Y PASAJEROS,
8714104918 | SERVICIO DE REENCAUCHE PARA TRANSPORTE DE CARGA Y PASAJEROS,TIPO CONVENCIONAL 12.00-24 APLICACION REGIONAL POSICION EJE LIBRE CON RANGO DE BANDA ANCHO 220 A 240 MM Y PROFUNDIDAD 14 A 16 MM | ND | 7.83% | 8714104918 — SERVICIO DE REENCAUCHE PARA TRANSPORTE DE CARGA Y PASAJEROS,
871410492 | SERVICIO DE REENCAUCHE PARA TRANSPORTE DE CARGA Y PASAJEROS,TIPO CONVENCIONAL 7.50-20 APLICACION REGIONAL POSICION TRACCION CON RANGO DE BANDA ANCHO 160 A 180 MM Y PROFUNDIDAD 12 A 15MM | ND | 7.83% | 871410492 — SERVICIO DE REENCAUCHE PARA TRANSPORTE DE CARGA Y PASAJEROS,
871410493 | SERVICIO DE REENCAUCHE PARA TRANSPORTE DE CARGA Y PASAJEROS,TIPO CONVENCIONAL 7.50-20 APLICACION REGIONAL POSICION EJE LIBRE CON RANGO DE BANDA ANCHO 160 A 180 MM Y PROFUNDIDAD 12 A 15MM | ND | 7.83% | 871410493 — SERVICIO DE REENCAUCHE PARA TRANSPORTE DE CARGA Y PASAJEROS,
871410494 | SERVICIO DE REENCAUCHE PARA TRANSPORTE DE CARGA Y PASAJEROS,TIPO CONVENCIONAL 8.25-20 APLICACION REGIONAL POSICION DIRECCIONAL CON RANGO DE BANDA ANCHO 170 A 200 MM Y PROFUNDIDAD 14 A 16 MM | ND | 7.83% | 871410494 — SERVICIO DE REENCAUCHE PARA TRANSPORTE DE CARGA Y PASAJEROS,
871410495 | SERVICIO DE REENCAUCHE PARA TRANSPORTE DE CARGA Y PASAJEROS,TIPO CONVENCIONAL 8.25-20 APLICACION REGIONAL POSICION TRACCION CON RANGO DE BANDA ANCHO 170 A 200 MM Y PROFUNDIDAD 14 A 18 MM | ND | 7.83% | 871410495 — SERVICIO DE REENCAUCHE PARA TRANSPORTE DE CARGA Y PASAJEROS,
871410496 | SERVICIO DE REENCAUCHE PARA TRANSPORTE DE CARGA Y PASAJEROS,TIPO CONVENCIONAL 9.00-20 APLICACION REGIONAL POSICION DIRECCIONAL CON RANGO DE BANDA ANCHO 180 A 200 MM Y PROFUNDIDAD 14 A 16 MM | ND | 7.83% | 871410496 — SERVICIO DE REENCAUCHE PARA TRANSPORTE DE CARGA Y PASAJEROS,
871410497 | SERVICIO DE REENCAUCHE PARA TRANSPORTE DE CARGA Y PASAJEROS,TIPO CONVENCIONAL 9.00-20 APLICACION REGIONAL POSICION TRACCION CON RANGO DE BANDA ANCHO 180 A 200 MM Y PROFUNDIDAD 14 A 20 MM | ND | 7.83% | 871410497 — SERVICIO DE REENCAUCHE PARA TRANSPORTE DE CARGA Y PASAJEROS,
871410498 | SERVICIO DE REENCAUCHE PARA TRANSPORTE DE CARGA Y PASAJEROS,TIPO CONVENCIONAL 10.00-20 APLICACION REGIONAL POSICION DIRECCIONAL CON RANGO DE BANDA ANCHO 190 A 220 MM Y PROFUNDIDAD 14 A 16 MM | ND | 7.83% | 871410498 — SERVICIO DE REENCAUCHE PARA TRANSPORTE DE CARGA Y PASAJEROS,
871410499 | SERVICIO DE REENCAUCHE PARA TRANSPORTE DE CARGA Y PASAJEROS,TIPO CONVENCIONAL 10.00-20 APLICACION REGIONAL POSICION TRACCION CON RANGO DE BANDA ANCHO 190 A 220 MM Y PROFUNDIDAD 14 A 20 MM | ND | 7.83% | 871410499 — SERVICIO DE REENCAUCHE PARA TRANSPORTE DE CARGA Y PASAJEROS,
871410512 | SERVICIOS DE REPARACION Y SIMILARES DE LA CARROCERIA EN EL CASO DE LOS VEHICULOS DE MOTOR. DICHOS SERVICIOS PUEDEN INCLUIR LA REPARACION DE PUERTAS Y CERRADURAS | ND | 7.83% | 871410512 — SERVICIOS DE REPARACION Y SIMILARES DE LA CARROCERIA EN EL C
871410513 | SERVICIOS DE REPARACION Y SIMILARES DE LA CARROCERIA EN EL CASO DE LOS VEHICULOS DE MOTOR. DICHOS SERVICIOS PUEDEN INCLUIR EL ENDEREZAMIENTO Y LA REPARACION DE PARACHOQUES | ND | 7.83% | 871410513 — SERVICIOS DE REPARACION Y SIMILARES DE LA CARROCERIA EN EL C
871410514 | SERVICIO DE ENDERAZADA Y PINTURA DE VEHICULOS | ND | 7.83% | 871410514 — SERVICIO DE ENDERAZADA Y PINTURA DE VEHICULOS
871410521 | SERVICIO DE REPARACIÓN DE PARABRISAS | ND | 7.83% | 871410521 — SERVICIO DE REPARACIÓN DE PARABRISAS
871410612 | SERVICIOS DE LIMPIEZA Y MANTENIMIENTO CORRIENTES, COMO POR EJEMPLO LAVADO INTERIOR Y EXTERIOR DEL COCHE | ND | 7.83% | 871410612 — SERVICIOS DE LIMPIEZA Y MANTENIMIENTO CORRIENTES, COMO POR E
871410613 | SERVICIOS DE LIMPIEZA Y MANTENIMIENTO CORRIENTES, COMO POR EJEMPLO AISLAMIENTO DE FONDOS | ND | 7.83% | 871410613 — SERVICIOS DE LIMPIEZA Y MANTENIMIENTO CORRIENTES, COMO POR E
871410614 | SERVICIOS DE LIMPIEZA Y MANTENIMIENTO CORRIENTES, COMO POR EJEMPLO SERVICIOS DE PULIMENTO Y PARAFINADO | ND | 7.83% | 871410614 — SERVICIOS DE LIMPIEZA Y MANTENIMIENTO CORRIENTES, COMO POR E
871410615 | SERVICIOS DE LIMPIEZA Y MANTENIMIENTO CORRIENTES, COMO POR EJEMPLO CONDUCCION DEL COCHE DE OTRAS PERSONAS, ETC. | ND | 7.83% | 871410615 — SERVICIOS DE LIMPIEZA Y MANTENIMIENTO CORRIENTES, COMO POR E
871410711 | SERVICIOS AUTOMOVILISTICOS DE EMERGENCIA EN CARRETERA | ND | 7.83% | 871410711 — SERVICIOS AUTOMOVILISTICOS DE EMERGENCIA EN CARRETERA
871420012 | SERVICIOS DE MANTENIMIENTO DE MOTOCICLETAS | ND | 7.83% | 871420012 — SERVICIOS DE MANTENIMIENTO DE MOTOCICLETAS
871420013 | SERVICIOS DE REPARACION DE MOTOCICLETAS | ND | 7.83% | 871420013 — SERVICIOS DE REPARACION DE MOTOCICLETAS
871420014 | SERVICIOS DE REPARACION DE LA CARROCERIA DE LA MOTOCICLETA | ND | 7.83% | 871420014 — SERVICIOS DE REPARACION DE LA CARROCERIA DE LA MOTOCICLETA
871420111 | SERVICIOS ESPECIALIZADOS EN CASO DE AVERIA DE MOTOCICLETAS | ND | 7.83% | 871420111 — SERVICIOS ESPECIALIZADOS EN CASO DE AVERIA DE MOTOCICLETAS
871430012 | SERVICIOS DE MANTENIMIENTO Y REPARACION DE REMOLQUES | ND | 7.83% | 871430012 — SERVICIOS DE MANTENIMIENTO Y REPARACION DE REMOLQUES
871430013 | SERVICIOS DE MANTENIMIENTO Y REPARACION DE SEMIRREMOLQUES | ND | 7.83% | 871430013 — SERVICIOS DE MANTENIMIENTO Y REPARACION DE SEMIRREMOLQUES
871430014 | SERVICIOS DE MANTENIMIENTO Y REPARACION DE OTROS VEHICULOS DE MOTOR N.C.P. | ND | 7.83% | 871430014 — SERVICIOS DE MANTENIMIENTO Y REPARACION DE OTROS VEHICULOS D
871490012 | SERVICIOS DE MANTENIMIENTO Y REPARACION DE EMBARCACIONES FLOTANTES | ND | 7.83% | 871490012 — SERVICIOS DE MANTENIMIENTO Y REPARACION DE EMBARCACIONES FLO
871490013 | SERVICIOS DE MANTENIMIENTO Y REPARACION DE ESTRUCTURAS FLOTANTES | ND | 7.83% | 871490013 — SERVICIOS DE MANTENIMIENTO Y REPARACION DE ESTRUCTURAS FLOTA
871490014 | SERVICIOS DE MANTENIMIENTO Y REPARACION DE PLATAFORMAS FLOTANTES | ND | 7.83% | 871490014 — SERVICIOS DE MANTENIMIENTO Y REPARACION DE PLATAFORMAS FLOTA
871490015 | SERVICIO DE MANTENIMIENTO Y REAPRACION DE MOTORES FUERA DE BORDA (LANCHAS, YATES, BOTES, ETC) | ND | 7.83% | 871490015 — SERVICIO DE MANTENIMIENTO Y REAPRACION DE MOTORES FUERA DE B
871490112 | SERVICIOS DE MANTENIMIENTO Y REPARACION DE EMBARCACIONES DEPORTIVAS | ND | 7.83% | 871490112 — SERVICIOS DE MANTENIMIENTO Y REPARACION DE EMBARCACIONES DEP
871490113 | SERVICIOS DE MANTENIMIENTO Y REPARACION DE EMBARCACIONES DE RECREO | ND | 7.83% | 871490113 — SERVICIOS DE MANTENIMIENTO Y REPARACION DE EMBARCACIONES DE
871490212 | SERVICIOS DE MANTENIMIENTO Y REPARACION DE LOCOMOTORAS DE FERROCARRIL | ND | 7.83% | 871490212 — SERVICIOS DE MANTENIMIENTO Y REPARACION DE LOCOMOTORAS DE FE
871490213 | SERVICIOS DE MANTENIMIENTO Y REPARACION DE VAGONES DE FERROCARRIL | ND | 7.83% | 871490213 — SERVICIOS DE MANTENIMIENTO Y REPARACION DE VAGONES DE FERROC
871490214 | SERVICIOS DE MANTENIMIENTO Y REPARACION DE DE VAGONES DE TRACCION | ND | 7.83% | 871490214 — SERVICIOS DE MANTENIMIENTO Y REPARACION DE DE VAGONES DE TRA
871490215 | SERVICIOS DE MANTENIMIENTO Y REPARACION DE DEMAS VAGONES DE TRANVIA | ND | 7.83% | 871490215 — SERVICIOS DE MANTENIMIENTO Y REPARACION DE DEMAS VAGONES DE
8714903110 | SERVICIOS DE REPARACION EN ESTRUCTURAS DE AERONAVES | ND | 7.83% | 8714903110 — SERVICIOS DE REPARACION EN ESTRUCTURAS DE AERONAVES
8714903111 | SERVICIO DE MANTENIMIENTO DE ARRANCADOR DE AVIONES | ND | 7.83% | 8714903111 — SERVICIO DE MANTENIMIENTO DE ARRANCADOR DE AVIONES
871490312 | SERVICIOS DE MANTENIMIENTO DE AERONAVES | ND | 7.83% | 871490312 — SERVICIOS DE MANTENIMIENTO DE AERONAVES
871490313 | SERVICIOS DE MANTENIMIENTO DE MOTORES DE AERONAVES | ND | 7.83% | 871490313 — SERVICIOS DE MANTENIMIENTO DE MOTORES DE AERONAVES
871490314 | MANTENIMIENTO PESADO DE AVIONES | ND | 7.83% | 871490314 — MANTENIMIENTO PESADO DE AVIONES
871490315 | MANTENIMIENTO DEL SISTEMA ELECTRONICO DE AVIONES | ND | 7.83% | 871490315 — MANTENIMIENTO DEL SISTEMA ELECTRONICO DE AVIONES
871490316 | MODERNIZACION DE AVIONICA | ND | 7.83% | 871490316 — MODERNIZACION DE AVIONICA
871490317 | MANTENIMIENTO DEL SISTEMA ELECTRICO DE AVIONES | ND | 7.83% | 871490317 — MANTENIMIENTO DEL SISTEMA ELECTRICO DE AVIONES
871490318 | MANTENIMIENTO DEL SISTEMA DE COMUNICACIONES DE AVIONES | ND | 7.83% | 871490318 — MANTENIMIENTO DEL SISTEMA DE COMUNICACIONES DE AVIONES
871490319 | MANTENIMIENTO DE INSTRUMENTOS DE AVIONES | ND | 7.83% | 871490319 — MANTENIMIENTO DE INSTRUMENTOS DE AVIONES
871490321 | SERVICIO DE MANTENIMIENTO Y REPARACION DE HELICOPTEROS Y MOTORES DE HELICOPTEROS | ND | 7.83% | 871490321 — SERVICIO DE MANTENIMIENTO Y REPARACION DE HELICOPTEROS Y MOT
871490411 | ESPECIALISTA EN EQUIPOS DE NAVEGACION | ND | 7.83% | 871490411 — ESPECIALISTA EN EQUIPOS DE NAVEGACION
8714904110 | ESPECIALISTA EN SISTEMAS DE MISILES SUPERFICIE AIRE | ND | 7.83% | 8714904110 — ESPECIALISTA EN SISTEMAS DE MISILES SUPERFICIE AIRE
8714904111 | ESPECIALISTA MECANICO EN SISTEMA DE ARMAS (ARMAMENTO MAYOR) | ND | 7.83% | 8714904111 — ESPECIALISTA MECANICO EN SISTEMA DE ARMAS (ARMAMENTO MAYOR)
8714904112 | TECNICO DE ARMAMENTO | ND | 7.83% | 8714904112 — TECNICO DE ARMAMENTO
8714904113 | ESPECIALISTA EN TELECOMUNICACIONES | ND | 7.83% | 8714904113 — ESPECIALISTA EN TELECOMUNICACIONES
8714904114 | ESPECIALISTA EN CONTROL DE CALIDAD Y SOLDADURA DE TARJETAS ELECTRONICAS | ND | 7.83% | 8714904114 — ESPECIALISTA EN CONTROL DE CALIDAD Y SOLDADURA DE TARJETAS E
8714904115 | ESPECIALISTA MECANICO EN SISTEMAS DE LANZAMIENTO DE TORPEDOS | ND | 7.83% | 8714904115 — ESPECIALISTA MECANICO EN SISTEMAS DE LANZAMIENTO DE TORPEDOS
8714904116 | DISEÑADOR ELECTRICO | ND | 7.83% | 8714904116 — DISEÑADOR ELECTRICO
8714904117 | TECNICO DE MOTORES M.T.U 2 | ND | 7.83% | 8714904117 — TECNICO DE MOTORES M.T.U 2
8714904118 | TECNICOS EN SISTEMA ELECTRICO DE BUSES | ND | 7.83% | 8714904118 — TECNICOS EN SISTEMA ELECTRICO DE BUSES
8714904119 | AUXILIAR DE MECANICA Y EQUIPO PESADO | ND | 7.83% | 8714904119 — AUXILIAR DE MECANICA Y EQUIPO PESADO
871490412 | TECNICO DE MOTORES M.T.U 1 | ND | 7.83% | 871490412 — TECNICO DE MOTORES M.T.U 1
8714904120 | ESPECIALISTA EN TURBINAS | ND | 7.83% | 8714904120 — ESPECIALISTA EN TURBINAS
8714904121 | DISEÑADOR INDUSTRIAL | ND | 7.83% | 8714904121 — DISEÑADOR INDUSTRIAL
8714904122 | AUXILIAR DE MECANICA EN EQUIPOS DE REFRIGERACION | ND | 7.83% | 8714904122 — AUXILIAR DE MECANICA EN EQUIPOS DE REFRIGERACION
8714904123 | DISEÑADOR ELECTRONICO Y DE TELECOMUNICACIONES | ND | 7.83% | 8714904123 — DISEÑADOR ELECTRONICO Y DE TELECOMUNICACIONES
8714904124 | ASISTENTE EN DISEÑO ELECTRONICO Y TELECOMUNICACIONES | ND | 7.83% | 8714904124 — ASISTENTE EN DISEÑO ELECTRONICO Y TELECOMUNICACIONES
8714904125 | TECNICO EN SISTEMA METALMECANICO DE SOLDADURA DE BUQUE | ND | 7.83% | 8714904125 — TECNICO EN SISTEMA METALMECANICO DE SOLDADURA DE BUQUE
8714904126 | TECNICO DE SISTEMA DE CONTROL AUTOMATICO DE MOTORES M.T.U | ND | 7.83% | 8714904126 — TECNICO DE SISTEMA DE CONTROL AUTOMATICO DE MOTORES M.T.U
8714904127 | TECNICO EN SISTEMA DE ALARMAS CONTRA INCENDIO Y CENTINAS DE BUQUES | ND | 7.83% | 8714904127 — TECNICO EN SISTEMA DE ALARMAS CONTRA INCENDIO Y CENTINAS DE
8714904128 | ESPECIALISTA EN SISTEMA MECANICO DE AIRE ACONDICIONADO DE BUQUES | ND | 7.83% | 8714904128 — ESPECIALISTA EN SISTEMA MECANICO DE AIRE ACONDICIONADO DE BU
8714904129 | ESPECIALISTA EN SISTEMA DE AIRE COMPRIMIDO DE BUQUES | ND | 7.83% | 8714904129 — ESPECIALISTA EN SISTEMA DE AIRE COMPRIMIDO DE BUQUES
871490413 | ESPECIALISTA EN SISTEMA DE NAVEGACION Y PROPAGACION ACUSTICA DE SUBMARINOS | ND | 7.83% | 871490413 — ESPECIALISTA EN SISTEMA DE NAVEGACION Y PROPAGACION ACUSTICA
8714904130 | ESPECIALISTA EN SISTEMAS DE SEGURIDAD ELECTRONICO DE BUQUES | ND | 7.83% | 8714904130 — ESPECIALISTA EN SISTEMAS DE SEGURIDAD ELECTRONICO DE BUQUES
8714904131 | ESPECIALISTA EN CIRCUITOS DE ACHIQUES | ND | 7.83% | 8714904131 — ESPECIALISTA EN CIRCUITOS DE ACHIQUES
8714904132 | ESPECIALISTA EN SISTEMAS DE SEGURIDAD ELECTRICA DE BUQUES | ND | 7.83% | 8714904132 — ESPECIALISTA EN SISTEMAS DE SEGURIDAD ELECTRICA DE BUQUES
8714904133 | ESPECIALISTA EN SISTEMA DE CARGA DE MOTORES | ND | 7.83% | 8714904133 — ESPECIALISTA EN SISTEMA DE CARGA DE MOTORES
8714904134 | ESPECIALISTA EN CONTROL DE BODEGA | ND | 7.83% | 8714904134 — ESPECIALISTA EN CONTROL DE BODEGA
871490414 | ESPECIALISTA EN SISTEMA DE RADARES | ND | 7.83% | 871490414 — ESPECIALISTA EN SISTEMA DE RADARES
871490415 | ESPECIALISTA EN SISTEMAS DE GUERRA ELECTRONICA | ND | 7.83% | 871490415 — ESPECIALISTA EN SISTEMAS DE GUERRA ELECTRONICA
871490416 | ESPECIALISTA EN SISTEMAS DE COMANDO Y CONTROL | ND | 7.83% | 871490416 — ESPECIALISTA EN SISTEMAS DE COMANDO Y CONTROL
871490417 | ESPECIALISTA EN PLATAFORMAS DE ESTABILIZACION INERCIAL | ND | 7.83% | 871490417 — ESPECIALISTA EN PLATAFORMAS DE ESTABILIZACION INERCIAL
871490418 | ESPECIALISTA EN CONTROL DE TIRO DE SUBMARINO | ND | 7.83% | 871490418 — ESPECIALISTA EN CONTROL DE TIRO DE SUBMARINO
871490419 | ESPECIALISTA EN SISTEMAS DE CONTROL DE TIRO | ND | 7.83% | 871490419 — ESPECIALISTA EN SISTEMAS DE CONTROL DE TIRO
871510012 | SERVICIOS DE REPARACION DE APARATOS DOMESTICOS ELECTRICOS, COMO POR EJEMPLO FRIGORIFICOS | ND | 31.09% | 871510012 — SERVICIOS DE REPARACION DE APARATOS DOMESTICOS ELECTRICOS, C
871510013 | SERVICIOS DE REPARACION DE APARATOS DOMESTICOS ELECTRICOS, COMO POR EJEMPLO CONGELADORES | ND | 31.09% | 871510013 — SERVICIOS DE REPARACION DE APARATOS DOMESTICOS ELECTRICOS, C
871510014 | SERVICIOS DE REPARACION DE APARATOS DOMESTICOS ELECTRICOS, COMO POR EJEMPLO LAVAVAJILLAS | ND | 31.09% | 871510014 — SERVICIOS DE REPARACION DE APARATOS DOMESTICOS ELECTRICOS, C
871510015 | SERVICIOS DE REPARACION DE APARATOS DOMESTICOS ELECTRICOS, COMO POR EJEMPLO MAQUINAS DE LAVAR Y SECAR DE TIPO CASERO | ND | 31.09% | 871510015 — SERVICIOS DE REPARACION DE APARATOS DOMESTICOS ELECTRICOS, C
871510016 | SERVICIOS DE REPARACION DE APARATOS DOMESTICOS ELECTRICOS, COMO POR EJEMPLO EQUIPO CASERO DE COCINA | ND | 31.09% | 871510016 — SERVICIOS DE REPARACION DE APARATOS DOMESTICOS ELECTRICOS, C
871510017 | SERVICIOS DE REPARACION DE APARATOS DOMESTICOS ELECTRICOS, COMO POR EJEMPLO EQUIPO DE CALEFACCION ELECTRICO | ND | 31.09% | 871510017 — SERVICIOS DE REPARACION DE APARATOS DOMESTICOS ELECTRICOS, C
871510018 | SERVICIOS DE REPARACION DE APARATOS DOMESTICOS ELECTRICOS, COMO POR EJEMPLO ASPIRADORES Y OTROS APARATOS DOMESTICOS | ND | 31.09% | 871510018 — SERVICIOS DE REPARACION DE APARATOS DOMESTICOS ELECTRICOS, C
871510112 | SERVICIOS DE REPARACION DE EQUIPO DE RADIO | ND | 31.09% | 871510112 — SERVICIOS DE REPARACION DE EQUIPO DE RADIO
871510113 | SERVICIOS DE REPARACION DE TELEVISION | ND | 31.09% | 871510113 — SERVICIOS DE REPARACION DE TELEVISION
871510114 | SERVICIOS DE REPARACION DE EQUIPO AUDIOFONICO | ND | 31.09% | 871510114 — SERVICIOS DE REPARACION DE EQUIPO AUDIOFONICO
871510115 | SERVICIOS DE REPARACION DE EQUIPO VIDEOSCOPICO | ND | 31.09% | 871510115 — SERVICIOS DE REPARACION DE EQUIPO VIDEOSCOPICO
871520012 | SERVICIOS DE REPARACION, MANTENIMIENTO Y REBOBINADO DE MOTORES ELECTRICOS | ND | 31.09% | 871520012 — SERVICIOS DE REPARACION, MANTENIMIENTO Y REBOBINADO DE MOTOR
871520013 | SERVICIOS DE REPARACION, MANTENIMIENTO Y REBOBINADO DE GENERADORES | ND | 31.09% | 871520013 — SERVICIOS DE REPARACION, MANTENIMIENTO Y REBOBINADO DE GENER
871520014 | SERVICIOS DE REPARACION, MANTENIMIENTO Y REBOBINADO DE TRANSFORMADORES | ND | 31.09% | 871520014 — SERVICIOS DE REPARACION, MANTENIMIENTO Y REBOBINADO DE TRANS
871520111 | SERVICIOS DE MANTENIMIENTO Y REPARACION DE APARATOS DE CONTROL Y DISTRIBUCION ELECTRICA | ND | 31.09% | 871520111 — SERVICIOS DE MANTENIMIENTO Y REPARACION DE APARATOS DE CONTR
871520112 | MANTENIMIENTO DE SISTEMAS, EQUIPOS E INSTALACIONES ELECTRICAS | ND | 31.09% | 871520112 — MANTENIMIENTO DE SISTEMAS, EQUIPOS E INSTALACIONES ELECTRICA
871520113 | MANTENIMIENTO Y OPERACION DE CENTRALES DE GENERACION ELECTRICA | ND | 31.09% | 871520113 — MANTENIMIENTO Y OPERACION DE CENTRALES DE GENERACION ELECTRI
871520211 | SERVICIOS DE MANTENIMIENTO Y REPARACION DE OTRO EQUIPO ELECTRICO N.C.P. | ND | 31.09% | 871520211 — SERVICIOS DE MANTENIMIENTO Y REPARACION DE OTRO EQUIPO ELECT
871520212 | REPARACION Y MANTENIMIENTO DE LINEAS Y SUBESTACIONES | ND | 31.09% | 871520212 — REPARACION Y MANTENIMIENTO DE LINEAS Y SUBESTACIONES
871520213 | SERVICIOS DE MANTENIMIENTO Y OPERACION DE CENTRALES DE GENERACION ELECTRICA | ND | 31.09% | 871520213 — SERVICIOS DE MANTENIMIENTO Y OPERACION DE CENTRALES DE GENER
871530011 | SERVICIOS DE MANTENIMIENTO Y REPARACION DE EQUIPO TRANSMISOR DE TELEVISION Y DE RADIO | ND | 31.09% | 871530011 — SERVICIOS DE MANTENIMIENTO Y REPARACION DE EQUIPO TRANSMISOR
871530012 | SERVICIO DE REACONDICIONADO DE EQUIPOS TERMINALES PARA SU REINSERCION AL EJERCICIO COMERCIAL | ND | 31.09% | 871530012 — SERVICIO DE REACONDICIONADO DE EQUIPOS TERMINALES PARA SU RE
871530112 | MANTENIMIENTO Y REPARACION DE TELEFONOS | ND | 31.09% | 871530112 — MANTENIMIENTO Y REPARACION DE TELEFONOS
871530113 | MANTENIMIENTO Y REPARACION DE TELEFONOS CELULARES | ND | 31.09% | 871530113 — MANTENIMIENTO Y REPARACION DE TELEFONOS CELULARES
871530114 | MANTENIMIENTO Y REPARACION AVISADORES (BEEPERS) | ND | 31.09% | 871530114 — MANTENIMIENTO Y REPARACION AVISADORES (BEEPERS)
871530115 | MANTENIMIENTO Y REPARACION DE TELECOPIADORES (FAX) | ND | 31.09% | 871530115 — MANTENIMIENTO Y REPARACION DE TELECOPIADORES (FAX)
871540012 | SERVICIOS DE MANTENIMIENTO Y REPARACION DE EQUIPO DE MEDICINA | ND | 31.09% | 871540012 — SERVICIOS DE MANTENIMIENTO Y REPARACION DE EQUIPO DE MEDICIN
871540013 | SERVICIOS DE MANTENIMIENTO Y REPARACION DE EQUIPO DE CIRUGIA | ND | 31.09% | 871540013 — SERVICIOS DE MANTENIMIENTO Y REPARACION DE EQUIPO DE CIRUGIA
871540014 | SERVICIOS DE MANTENIMIENTO Y REPARACION DE EQUIPO DE NAVEGACION Y PARA OTROS FINES | ND | 31.09% | 871540014 — SERVICIOS DE MANTENIMIENTO Y REPARACION DE EQUIPO DE NAVEGAC
871540112 | SERVICIOS DE MANTENIMIENTO Y REPARACION DE INSTRUMENTOS Y APARATOS PARA MEDIR | ND | 31.09% | 871540112 — SERVICIOS DE MANTENIMIENTO Y REPARACION DE INSTRUMENTOS Y AP
871540113 | SERVICIOS DE MANTENIMIENTO Y REPARACION DE INSTRUMENTOS Y APARATOS PARA CONTROLAR | ND | 31.09% | 871540113 — SERVICIOS DE MANTENIMIENTO Y REPARACION DE INSTRUMENTOS Y AP
871540114 | SERVICIOS DE MANTENIMIENTO Y REPARACION DE INSTRUMENTOS Y APARATOS PARA HACER PRUEBAS | ND | 31.09% | 871540114 — SERVICIOS DE MANTENIMIENTO Y REPARACION DE INSTRUMENTOS Y AP
871540115 | SERVICIOS DE MANTENIMIENTO Y REPARACION DE INSTRUMENTOS Y APARATOS PARA NAVEGAR | ND | 31.09% | 871540115 — SERVICIOS DE MANTENIMIENTO Y REPARACION DE INSTRUMENTOS Y AP
871540212 | SERVICIOS DE MANTENIMIENTO Y REPARACION DE INSTRUMENTOS FOTOGRAFICOS | ND | 31.09% | 871540212 — SERVICIOS DE MANTENIMIENTO Y REPARACION DE INSTRUMENTOS FOTO
871540213 | SERVICIOS DE MANTENIMIENTO Y REPARACION DE INSTRUMENTOS CINEMATOGRAFICOS | ND | 31.09% | 871540213 — SERVICIOS DE MANTENIMIENTO Y REPARACION DE INSTRUMENTOS CINE
871540214 | SERVICIOS DE MANTENIMIENTO Y REPARACION DE INSTRUMENTOS OPTICOS PROFESIONALES | ND | 31.09% | 871540214 — SERVICIOS DE MANTENIMIENTO Y REPARACION DE INSTRUMENTOS OPTI
871540311 | MANTENIMIENTO DE EQUIPOS OPTICOS DIURNOS Y NOCTURNOS | ND | 31.09% | 871540311 — MANTENIMIENTO DE EQUIPOS OPTICOS DIURNOS Y NOCTURNOS
871590012 | SERVICIOS DE MANTENIMIENTO Y REPARACION DE MOTORES Y TURBINAS (EXCEPTO MOTORES DE AERONAVES) | ND | 31.09% | 871590012 — SERVICIOS DE MANTENIMIENTO Y REPARACION DE MOTORES Y TURBINA
871590013 | SERVICIOS DE MANTENIMIENTO Y REPARACION DE MOTORES Y TURBINAS (EXCEPTO MOTORES DE VEHICULOS) | ND | 31.09% | 871590013 — SERVICIOS DE MANTENIMIENTO Y REPARACION DE MOTORES Y TURBINA
871590014 | SERVICIOS DE MANTENIMIENTO Y REPARACION DE MOTORES Y TURBINAS (EXCEPTO MOTORES DE MOTOCICLETAS) | ND | 31.09% | 871590014 — SERVICIOS DE MANTENIMIENTO Y REPARACION DE MOTORES Y TURBINA
871590111 | SERVICIOS DE MANTENIMIENTO Y REPARACION DE BOMBAS Y COMPRESORES | ND | 31.09% | 871590111 — SERVICIOS DE MANTENIMIENTO Y REPARACION DE BOMBAS Y COMPRESO
871590212 | SERVICIOS DE MANTENIMIENTO Y REPARACION DE GRIFOS | ND | 31.09% | 871590212 — SERVICIOS DE MANTENIMIENTO Y REPARACION DE GRIFOS
871590213 | SERVICIOS DE MANTENIMIENTO Y REPARACION DE VALVULAS | ND | 31.09% | 871590213 — SERVICIOS DE MANTENIMIENTO Y REPARACION DE VALVULAS
871590312 | SERVICIOS DE MANTENIMIENTO Y REPARACION DE HORNOS | ND | 31.09% | 871590312 — SERVICIOS DE MANTENIMIENTO Y REPARACION DE HORNOS
871590313 | SERVICIOS DE MANTENIMIENTO Y REPARACION DE QUEMADORES PARA HORNOS | ND | 31.09% | 871590313 — SERVICIOS DE MANTENIMIENTO Y REPARACION DE QUEMADORES PARA H
871590411 | SERVICIOS DE MANTENIMIENTO Y REPARACION DE EQUIPO PARA MANIPULAR Y LEVANTAR PESOS | ND | 31.09% | 871590411 — SERVICIOS DE MANTENIMIENTO Y REPARACION DE EQUIPO PARA MANIP
871590511 | SERVICIOS DE MANTENIMIENTO Y REPARACION DE EQUIPO NO DOMESTICO DE VENTILACION Y REFRIGERACION | ND | 31.09% | 871590511 — SERVICIOS DE MANTENIMIENTO Y REPARACION DE EQUIPO NO DOMESTI
871590512 | SERVICIOS DE MANTENIMIENTO Y REPARACION DE EQUIPO NO DOMESTICO DE VENTILACION | ND | 31.09% | 871590512 — SERVICIOS DE MANTENIMIENTO Y REPARACION DE EQUIPO NO DOMESTI
871590513 | SERVICIOS DE MANTENIMIENTO Y REPARACION DE EQUIPO DE REFRIGERACION | ND | 31.09% | 871590513 — SERVICIOS DE MANTENIMIENTO Y REPARACION DE EQUIPO DE REFRIGE
871590611 | SERVICIOS DE MANTENIMIENTO Y REPARACION DE OTRA MAQUINARIA PARA FINES GENERALES N.C.P. | ND | 31.09% | 871590611 — SERVICIOS DE MANTENIMIENTO Y REPARACION DE OTRA MAQUINARIA P
871590712 | SERVICIOS DE MANTENIMIENTO Y REPARACION DE MAQUINARIA AGRICOLA | ND | 31.09% | 871590712 — SERVICIOS DE MANTENIMIENTO Y REPARACION DE MAQUINARIA AGRICO
871590713 | SERVICIOS DE MANTENIMIENTO Y REPARACION DE MAQUINARIA FORESTAL | ND | 31.09% | 871590713 — SERVICIOS DE MANTENIMIENTO Y REPARACION DE MAQUINARIA FOREST
871590811 | SERVICIOS DE MANTENIMIENTO Y REPARACION DE MAQUINAS HERRAMIENTAS | ND | 31.09% | 871590811 — SERVICIOS DE MANTENIMIENTO Y REPARACION DE MAQUINAS HERRAMIE
871590911 | SERVICIOS DE MANTENIMIENTO Y REPARACION DE MAQUINARIA PARA METALURGIA | ND | 31.09% | 871590911 — SERVICIOS DE MANTENIMIENTO Y REPARACION DE MAQUINARIA PARA M
871591012 | SERVICIOS DE MANTENIMIENTO Y REPARACION DE MAQUINARIA PARA TRABAJOS DE MINERIA | ND | 31.09% | 871591012 — SERVICIOS DE MANTENIMIENTO Y REPARACION DE MAQUINARIA PARA T
871591013 | SERVICIOS DE MANTENIMIENTO Y REPARACION DE MAQUINARIA PARA TRABAJOS DE CANTERAS | ND | 31.09% | 871591013 — SERVICIOS DE MANTENIMIENTO Y REPARACION DE MAQUINARIA PARA T
871591014 | SERVICIOS DE MANTENIMIENTO Y REPARACION DE MAQUINARIA PARA TRABAJOS DE CONSTRUCCION | ND | 31.09% | 871591014 — SERVICIOS DE MANTENIMIENTO Y REPARACION DE MAQUINARIA PARA T
871591112 | SERVICIOS DE MANTENIMIENTO Y REPARACION DE MAQUINARIA PARA ELABORACION DE COMIDAS | ND | 31.09% | 871591112 — SERVICIOS DE MANTENIMIENTO Y REPARACION DE MAQUINARIA PARA E
871591113 | SERVICIOS DE MANTENIMIENTO Y REPARACION DE MAQUINARIA PARA ELABORACION DE BEBIDAS | ND | 31.09% | 871591113 — SERVICIOS DE MANTENIMIENTO Y REPARACION DE MAQUINARIA PARA E
871591114 | SERVICIOS DE MANTENIMIENTO Y REPARACION DE MAQUINARIA PARA ELABORACION DE TABACO | ND | 31.09% | 871591114 — SERVICIOS DE MANTENIMIENTO Y REPARACION DE MAQUINARIA PARA E
871591212 | SERVICIOS DE MANTENIMIENTO Y REPARACION DE MAQUINARIA PARA FABRICACION DE PRODUCTOS TEXTILES | ND | 31.09% | 871591212 — SERVICIOS DE MANTENIMIENTO Y REPARACION DE MAQUINARIA PARA F
871591213 | SERVICIOS DE MANTENIMIENTO Y REPARACION DE MAQUINARIA PARA FABRICACION DE ROPA DE VESTIR | ND | 31.09% | 871591213 — SERVICIOS DE MANTENIMIENTO Y REPARACION DE MAQUINARIA PARA F
871591214 | SERVICIOS DE MANTENIMIENTO Y REPARACION DE MAQUINARIA PARA FABRICACION DE ARTICULOS DE CUERO | ND | 31.09% | 871591214 — SERVICIOS DE MANTENIMIENTO Y REPARACION DE MAQUINARIA PARA F
871591312 | SERVICIOS DE MANTENIMIENTO Y REPARACION DE MAQUINARIA PARA LA FABRICACION DE PAPEL | ND | 31.09% | 871591312 — SERVICIOS DE MANTENIMIENTO Y REPARACION DE MAQUINARIA PARA L
871591313 | SERVICIOS DE MANTENIMIENTO Y REPARACION DE MAQUINARIA PARA LA FABRICACION DE CARTON | ND | 31.09% | 871591313 — SERVICIOS DE MANTENIMIENTO Y REPARACION DE MAQUINARIA PARA L
871591411 | SERVICIOS DE MANTENIMIENTO Y REPARACION DE OTRA MAQUINARIA PARA FINES ESPECIALES N.C.P. | ND | 31.09% | 871591411 — SERVICIOS DE MANTENIMIENTO Y REPARACION DE OTRA MAQUINARIA P
871591412 | SERVICIOS DE MANTENIMIENTO Y REPARACION DE EQUIPOS ODONTOLOGICOS | ND | 31.09% | 871591412 — SERVICIOS DE MANTENIMIENTO Y REPARACION DE EQUIPOS ODONTOLOG
871591413 | SERVICIOS DE MANTENIMIENTO Y REPARACION DE MAQUINARIA PARA IMPRENTA | ND | 31.09% | 871591413 — SERVICIOS DE MANTENIMIENTO Y REPARACION DE MAQUINARIA PARA I
871591512 | SERVICIOS DE MANTENIMIENTO Y REPARACION DE ARMAS | ND | 31.09% | 871591512 — SERVICIOS DE MANTENIMIENTO Y REPARACION DE ARMAS
871591513 | SERVICIOS DE MANTENIMIENTO Y REPARACION DE SISTEMAS DE ARMAS | ND | 31.09% | 871591513 — SERVICIOS DE MANTENIMIENTO Y REPARACION DE SISTEMAS DE ARMAS
871591611 | SERVICIOS DE MANTENIMIENTO Y REPARACION DE ASCENSORES, DISPOSITIVOS PARA ELEVAR BULTOS, ESCALERAS MECANICAS Y PAVIMENTOS MOVILES | ND | 31.09% | 871591611 — SERVICIOS DE MANTENIMIENTO Y REPARACION DE ASCENSORES, DISPO
871591612 | SERVICIOS DE MANTENIMIENTO Y REPARACION DE ASCENSORES | ND | 31.09% | 871591612 — SERVICIOS DE MANTENIMIENTO Y REPARACION DE ASCENSORES
871591613 | SERVICIOS DE MANTENIMIENTO Y REPARACION DE DISPOSITIVOS PARA ELEVAR BULTOS | ND | 31.09% | 871591613 — SERVICIOS DE MANTENIMIENTO Y REPARACION DE DISPOSITIVOS PARA
871591614 | SERVICIOS DE MANTENIMIENTO Y REPARACION DE ESCALERAS MECANICAS | ND | 31.09% | 871591614 — SERVICIOS DE MANTENIMIENTO Y REPARACION DE ESCALERAS MECANIC
871591615 | SERVICIOS DE MANTENIMIENTO Y REPARACION DE PAVIMENTOS MOVILES | ND | 31.09% | 871591615 — SERVICIOS DE MANTENIMIENTO Y REPARACION DE PAVIMENTOS MOVILE
871591616 | SERVICIO DE MANTENIMIENTO DE DOLLY PORTAPALET PARA CARGA DE AVIONES DESDE B727 HASTA B777 | ND | 31.09% | 871591616 — SERVICIO DE MANTENIMIENTO DE DOLLY PORTAPALET PARA CARGA DE
871591712 | SERVICIOS DE MANTENIMIENTO Y REPARACION DE CORTACESPEDES Y TRACTORES PARA AGRICULTURA | ND | 31.09% | 871591712 — SERVICIOS DE MANTENIMIENTO Y REPARACION DE CORTACESPEDES Y T
871591713 | SERVICIOS DE MANTENIMIENTO Y REPARACION DE CORTACESPEDES Y TRACTORES PARA SILVICULTURA | ND | 31.09% | 871591713 — SERVICIOS DE MANTENIMIENTO Y REPARACION DE CORTACESPEDES Y T
871591714 | SERVICIOS DE MANTENIMIENTO Y REPARACION DE CORTACESPEDES Y TRACTORES PARA JARDINERIA | ND | 31.09% | 871591714 — SERVICIOS DE MANTENIMIENTO Y REPARACION DE CORTACESPEDES Y T
872100012 | SERVICIOS ESPECIALIZADOS DE REPARACION DE CALZADOS | ND | 31.09% | 872100012 — SERVICIOS ESPECIALIZADOS DE REPARACION DE CALZADOS
872100013 | SERVICIOS ESPECIALIZADOS DE REPARACION DE EQUIPAJE | ND | 31.09% | 872100013 — SERVICIOS ESPECIALIZADOS DE REPARACION DE EQUIPAJE
872100014 | SERVICIOS ESPECIALIZADOS DE REPARACION DE BOLSAS DE TODA CLASE DE MATERIALES | ND | 31.09% | 872100014 — SERVICIOS ESPECIALIZADOS DE REPARACION DE BOLSAS DE TODA CLA
872100021 | SERVICIOS ESPECIALIZADOS DE REPARACION DE ARTICULOS DE CUERO - TALABARTERIA | ND | 31.09% | 872100021 — SERVICIOS ESPECIALIZADOS DE REPARACION DE ARTICULOS DE CUERO
872200012 | SERVICIOS DE REPARACION DE RELOJES | ND | 31.09% | 872200012 — SERVICIOS DE REPARACION DE RELOJES
872200013 | SERVICIOS DE REPARACION DE ALHAJAS | ND | 31.09% | 872200013 — SERVICIOS DE REPARACION DE ALHAJAS
872300011 | ZURCIDO INVISIBLE, REPARACION O RENOVACION DE ARTICULOS TEXTILES USADOS | ND | 31.09% | 872300011 — ZURCIDO INVISIBLE, REPARACION O RENOVACION DE ARTICULOS TEXT
872400011 | SERVICIOS DE REPARACION DE MOBILIARIO | ND | 31.09% | 872400011 — SERVICIOS DE REPARACION DE MOBILIARIO
872900011 | SERVICIOS DE REPARACION DE BICICLETAS | ND | 31.09% | 872900011 — SERVICIOS DE REPARACION DE BICICLETAS
872900111 | SERVICIOS DE REPARACION DE ARTICULOS Y EQUIPO DOMESTICOS QUE NO ESTEN CLASIFICADOS EN OTRO LUGAR, COMO POR EJEMPLO APARATOS DE ALUMBRADO Y OTROS EFECTOS PERSONALES Y DOMESTICOS | ND | 31.09% | 872900111 — SERVICIOS DE REPARACION DE ARTICULOS Y EQUIPO DOMESTICOS QUE
872900211 | SERVICIOS DE MANTENIMIENTO Y REPARACION DE INSTRUMENTOS MUSICALES | ND | 31.09% | 872900211 — SERVICIOS DE MANTENIMIENTO Y REPARACION DE INSTRUMENTOS MUSI
872900311 | SERVICIOS DE AFINADO DE PIANOS Y SERVICIOS DE AFINADO PARA OTROS INSTRUMENTOS MUSICALES | ND | 31.09% | 872900311 — SERVICIOS DE AFINADO DE PIANOS Y SERVICIOS DE AFINADO PARA O
872900412 | SERVICIOS DE REPARACION DE ARTICULOS DE DEPORTE Y ACAMPADA | ND | 31.09% | 872900412 — SERVICIOS DE REPARACION DE ARTICULOS DE DEPORTE Y ACAMPADA
872900413 | SERVICIOS DE REPARACION DE CAMARAS Y EQUIPO FOTOGRAFICO | ND | 31.09% | 872900413 — SERVICIOS DE REPARACION DE CAMARAS Y EQUIPO FOTOGRAFICO
872900414 | SERVICIOS DE REPARACION DE BALONES DEPORTIVOS | ND | 31.09% | 872900414 — SERVICIOS DE REPARACION DE BALONES DEPORTIVOS
872900512 | SERVICIOS RAPIDOS MIENTRAS ESPERA EL CLIENTE COMO LA DUPLICACION DE LLAVES | ND | 31.09% | 872900512 — SERVICIOS RAPIDOS MIENTRAS ESPERA EL CLIENTE COMO LA DUPLICA
872900513 | SERVICIOS RAPIDOS MIENTRAS ESPERA EL CLIENTE COMO LA COLOCACION DE TACONES | ND | 31.09% | 872900513 — SERVICIOS RAPIDOS MIENTRAS ESPERA EL CLIENTE COMO LA COLOCAC
872900514 | SERVICIOS RAPIDOS MIENTRAS ESPERA EL CLIENTE COMO EL RECUBRIMIENTO DE TARJETAS DE IDENTIDAD CON PLASTICO, ETC. | ND | 31.09% | 872900514 — SERVICIOS RAPIDOS MIENTRAS ESPERA EL CLIENTE COMO EL RECUBRI
872900515 | CARNETIZACION E IDENTIFICACION PERSONAL | ND | 31.09% | 872900515 — CARNETIZACION E IDENTIFICACION PERSONAL
872900611 | SERVICIO DE MANTENIMINETO DE CARRETERAS REPOSICION DE CARPETA ASFALTICA, PAVIMENTO | ND | 31.09% | 872900611 — SERVICIO DE MANTENIMINETO DE CARRETERAS REPOSICION DE CARPET
873100011 | SERVICIOS DE INSTALACION DE PRODUCTOS METALICOS ELABORADOS, EXCEPTO MAQUINARIA Y EQUIPO | ND | 30.57% | 873100011 — SERVICIOS DE INSTALACION DE PRODUCTOS METALICOS ELABORADOS,
873200011 | SERVICIOS DE INSTALACION DE PRODUCTOS INDUSTRIALES ELABORADOS, EXCEPTO MAQUINARIA Y EQUIPO | ND | 30.57% | 873200011 — SERVICIOS DE INSTALACION DE PRODUCTOS INDUSTRIALES ELABORADO
873300011 | SERVICIOS DE INSTALACION DE MAQUINARIA DE OFICINA CONTABILIDAD E INFORMATICA (COMPUTADORAS) | ND | 30.57% | 873300011 — SERVICIOS DE INSTALACION DE MAQUINARIA DE OFICINA CONTABILID
873300012 | MONTAJE E INSTALACION DE SISTEMAS DE CONECTIVIDAD Y REDES | ND | 30.57% | 873300012 — MONTAJE E INSTALACION DE SISTEMAS DE CONECTIVIDAD Y REDES
873400012 | SERVICIOS DE INSTALACION DE EQUIPO Y APARATOS DE RADIO | ND | 30.57% | 873400012 — SERVICIOS DE INSTALACION DE EQUIPO Y APARATOS DE RADIO
873400013 | SERVICIOS DE INSTALACION DE EQUIPO Y APARATOS DE TELEVISION | ND | 30.57% | 873400013 — SERVICIOS DE INSTALACION DE EQUIPO Y APARATOS DE TELEVISION
873400014 | SERVICIOS DE INSTALACION DE EQUIPO Y APARATOS DE COMUNICACIONES | ND | 30.57% | 873400014 — SERVICIOS DE INSTALACION DE EQUIPO Y APARATOS DE COMUNICACIO
873400021 | SERVICIOS PARA INSTALACION DE ESTACIONES METEOROLOGICAS AUTOMATICAS | ND | 30.57% | 873400021 — SERVICIOS PARA INSTALACION DE ESTACIONES METEOROLOGICAS AUTO
873400031 | SERVICIO DE RASTREO Y RECUPERACION DE VEHICULOS ROBADOS | ND | 30.57% | 873400031 — SERVICIO DE RASTREO Y RECUPERACION DE VEHICULOS ROBADOS
873400032 | SERVICIO DE MONITOREO DE BARCOS, CONTENEDORES Y CUALQUIER TIPO DE TRANSPORTE | ND | 30.57% | 873400032 — SERVICIO DE MONITOREO DE BARCOS, CONTENEDORES Y CUALQUIER TI
873400033 | SERVICIO DE MONITOREO PARA TELECOMUNICACIÓN | ND | 30.57% | 873400033 — SERVICIO DE MONITOREO PARA TELECOMUNICACIÓN
873400034 | SERVICIO DE INSTALACIÓN Y EQUIPOS PARA EL MONITOREO Y CONTROL DE REDES | ND | 30.57% | 873400034 — SERVICIO DE INSTALACIÓN Y EQUIPOS PARA EL MONITOREO Y CONTRO
873400035 | SERVICIO DE RASTREO, MONITOREO Y RESPUESTA DE NOTICIAS EN TERRITORIO | ND | 30.57% | 873400035 — SERVICIO DE RASTREO, MONITOREO Y RESPUESTA DE NOTICIAS EN TE
873400036 | SERVICIO DE PROVISION SATELITAL PARA AERONAVES | NP | 0% | 873400036 — SERVICIO DE PROVISION SATELITAL PARA AERONAVES
873500011 | SERVICIOS DE INSTALACION DE INSTRUMENTOS MEDICOS, DE PRECISION Y OPTICOS PROFESIONALES | ND | 30.57% | 873500011 — SERVICIOS DE INSTALACION DE INSTRUMENTOS MEDICOS, DE PRECISI
873500012 | SERVICIOS DE INSTALACION DE INSTRUMENTOS DE PRECISION | ND | 30.57% | 873500012 — SERVICIOS DE INSTALACION DE INSTRUMENTOS DE PRECISION
873500013 | SERVICIOS DE INSTALACION DE INSTRUMENTOS OPTICOS PROFESIONALES | ND | 30.57% | 873500013 — SERVICIOS DE INSTALACION DE INSTRUMENTOS OPTICOS PROFESIONAL
873600011 | SERVICIOS DE INSTALACION DE MAQUINARIA Y APARATOS ELECTRICOS N.C.P. | ND | 30.57% | 873600011 — SERVICIOS DE INSTALACION DE MAQUINARIA Y APARATOS ELECTRICOS
873900011 | INSTALACION Y MANTENIMIENTO DE CABLEADO ESTRUCTURADO | ND | 30.57% | 873900011 — INSTALACION Y MANTENIMIENTO DE CABLEADO ESTRUCTURADO
873900012 | INSTALACION Y MANTENIMIENTO DE FIBRA OPTICA | ND | 30.57% | 873900012 — INSTALACION Y MANTENIMIENTO DE FIBRA OPTICA
873900021 | SERVICIO DE INSTALACION DE EQUIPOS DE AMPLIFICACION | ND | 30.57% | 873900021 — SERVICIO DE INSTALACION DE EQUIPOS DE AMPLIFICACION
881120011 | SERVICIOS INDUSTRIALES DEL TABACO | ND | 48.27% | 881120011 — SERVICIOS INDUSTRIALES DEL TABACO
8812100110 | SERVICIOS DE ESTAMPADO TEXTIL HASTA 10 COLORES | ND | 54.38% | 8812100110 — SERVICIOS DE ESTAMPADO TEXTIL HASTA 10 COLORES
881210012 | SERVICIOS DE ESTAMPADO TEXTIL | ND | 54.38% | 881210012 — SERVICIOS DE ESTAMPADO TEXTIL
881210013 | SERVICIOS DE TENIDO DE TEJIDOS | ND | 54.38% | 881210013 — SERVICIOS DE TENIDO DE TEJIDOS
881210014 | SERVICIOS DE TELAS | ND | 54.38% | 881210014 — SERVICIOS DE TELAS
881210015 | SERVICIOS DE OTROS MATERIALES Y ARTICULOS DE CONFECCION | ND | 54.38% | 881210015 — SERVICIOS DE OTROS MATERIALES Y ARTICULOS DE CONFECCION
881210016 | SERVICIO DE TENIDO TEXTIL | ND | 54.38% | 881210016 — SERVICIO DE TENIDO TEXTIL
881210017 | SERVICIOS DE ESTAMPADO TEXTIL HASTA 1 COLOR | ND | 54.38% | 881210017 — SERVICIOS DE ESTAMPADO TEXTIL HASTA 1 COLOR
881210018 | SERVICIOS DE ESTAMPADO TEXTIL HASTA 3 COLORES | ND | 54.38% | 881210018 — SERVICIOS DE ESTAMPADO TEXTIL HASTA 3 COLORES
881210019 | SERVICIOS DE ESTAMPADO TEXTIL HASTA 5 COLORES | ND | 54.38% | 881210019 — SERVICIOS DE ESTAMPADO TEXTIL HASTA 5 COLORES
881210112 | SERVICIOS DE PREPARACION DE TEXTILES Y DE ARTICULOS TEXTILES, INCLUIDA LA ROPA DE VESTIR | ND | 54.38% | 881210112 — SERVICIOS DE PREPARACION DE TEXTILES Y DE ARTICULOS TEXTILES
881210113 | SERVICIOS DE SECADO DE TEXTILES Y DE ARTICULOS TEXTILES, INCLUIDA LA ROPA DE VESTIR | ND | 54.38% | 881210113 — SERVICIOS DE SECADO DE TEXTILES Y DE ARTICULOS TEXTILES, INC
881210114 | SERVICIOS DE BLANQUEADO DE TEXTILES Y DE ARTICULOS TEXTILES, INCLUIDA LA ROPA DE VESTIR | ND | 54.38% | 881210114 — SERVICIOS DE BLANQUEADO DE TEXTILES Y DE ARTICULOS TEXTILES,
881210115 | SERVICIOS DE EMPLEO DE VAPOR DE TEXTILES Y DE ARTICULOS TEXTILES, INCLUIDA LA ROPA DE VESTIR | ND | 54.38% | 881210115 — SERVICIOS DE EMPLEO DE VAPOR DE TEXTILES Y DE ARTICULOS TEXT
881210116 | SERVICIOS DE ENCOGIMIENTO DE TEXTILES Y DE ARTICULOS TEXTILES, INCLUIDA LA ROPA DE VESTIR | ND | 54.38% | 881210116 — SERVICIOS DE ENCOGIMIENTO DE TEXTILES Y DE ARTICULOS TEXTILE
881210117 | SERVICIOS DE ZURCIDO DE TEXTILES Y DE ARTICULOS TEXTILES, INCLUIDA LA ROPA DE VESTIR | ND | 54.38% | 881210117 — SERVICIOS DE ZURCIDO DE TEXTILES Y DE ARTICULOS TEXTILES, IN
881210118 | SERVICIOS DE SANFORIZADO DE TEXTILES Y DE ARTICULOS TEXTILES, INCLUIDA LA ROPA DE VESTIR | ND | 54.38% | 881210118 — SERVICIOS DE SANFORIZADO DE TEXTILES Y DE ARTICULOS TEXTILES
881210119 | SERVICIOS DE MERCERIZACION DE TEXTILES Y DE ARTICULOS TEXTILES, INCLUIDA LA ROPA DE VESTIR | ND | 54.38% | 881210119 — SERVICIOS DE MERCERIZACION DE TEXTILES Y DE ARTICULOS TEXTIL
881210121 | SERVICIOS DE APLICACION DE PARCHES HOLOGRAFICOS PARA INSTITUCIONES TIPO ESTRELLA | ND | 54.38% | 881210121 — SERVICIOS DE APLICACION DE PARCHES HOLOGRAFICOS PARA INSTITU
8812101210 | SERVICIOS DE BORDADO TIPO PARCHE HASTA 15 HILOS | ND | 54.38% | 8812101210 — SERVICIOS DE BORDADO TIPO PARCHE HASTA 15 HILOS
8812101211 | SERVICIOS DE APLICACION DE LOGO O LETRAS RETROREFLECTIVAS PEQUEÑO HASTA 10X2 CM | ND | 54.38% | 8812101211 — SERVICIOS DE APLICACION DE LOGO O LETRAS RETROREFLECTIVAS PE
8812101212 | SERVICIOS DE APLICACION DE LOGO O LETRAS RETROREFLECTIVAS MEDIANO HASTA 28X5 O 15X10 CM | ND | 54.38% | 8812101212 — SERVICIOS DE APLICACION DE LOGO O LETRAS RETROREFLECTIVAS ME
8812101213 | SERVICIOS DE APLICACION DE LOGO O LETRAS RETROREFLECTIVAS GRANDE HASTA 30X20 CM | ND | 54.38% | 8812101213 — SERVICIOS DE APLICACION DE LOGO O LETRAS RETROREFLECTIVAS GR
881210122 | SERVICIOS DE APLICACION DE PARCHES HOLOGRAFICOS PARA INSTITUCIONES BANDERA 1 | ND | 54.38% | 881210122 — SERVICIOS DE APLICACION DE PARCHES HOLOGRAFICOS PARA INSTITU
881210123 | SERVICIOS DE APLICACION DE PARCHES HOLOGRAFICOS PARA INSTITUCIONES ESCUDO 1 | ND | 54.38% | 881210123 — SERVICIOS DE APLICACION DE PARCHES HOLOGRAFICOS PARA INSTITU
881210124 | SERVICIOS DE APLICACION DE PARCHES HOLOGRAFICOS PARA INSTITUCIONES ESTRELLA 1 | ND | 54.38% | 881210124 — SERVICIOS DE APLICACION DE PARCHES HOLOGRAFICOS PARA INSTITU
881210125 | SERVICIOS DE APLICACION DE PARCHES HOLOGRAFICOS PARA INSTITUCIONES ESTRELLA 2 | ND | 54.38% | 881210125 — SERVICIOS DE APLICACION DE PARCHES HOLOGRAFICOS PARA INSTITU
881210126 | SERVICIOS DE APLICACION DE PARCHES HOLOGRAFICOS PARA INSTITUCIONES ESTRELLA 3 | ND | 54.38% | 881210126 — SERVICIOS DE APLICACION DE PARCHES HOLOGRAFICOS PARA INSTITU
881210127 | SERVICIOS DE APLICACION DE PARCHES HOLOGRAFICOS PARA INSTITUCIONES LEYENDA 1 | ND | 54.38% | 881210127 — SERVICIOS DE APLICACION DE PARCHES HOLOGRAFICOS PARA INSTITU
881210128 | SERVICIOS DE BORDADO DE ALTA CALIDAD DE HASTA 5 HILOS | ND | 54.38% | 881210128 — SERVICIOS DE BORDADO DE ALTA CALIDAD DE HASTA 5 HILOS
881210129 | SERVICIOS DE BORDADO DE ALTA CALIDAD DE HASTA 10 HILOS | ND | 54.38% | 881210129 — SERVICIOS DE BORDADO DE ALTA CALIDAD DE HASTA 10 HILOS
881220011 | SERVICIOS DE CONFECCION DE PRENDAS DE VESTIR | ND | 45.72% | 881220011 — SERVICIOS DE CONFECCION DE PRENDAS DE VESTIR
881220012 | SERVICIOS DE CONFECCION DE UNIFORMES | ND | 45.72% | 881220012 — SERVICIOS DE CONFECCION DE UNIFORMES
881220013 | LENCERIA HOSPITALARIA | ND | 45.72% | 881220013 — LENCERIA HOSPITALARIA
881220014 | SERVICIO DE CONFECCION DE ROPA DE TRABAJO | ND | 45.72% | 881220014 — SERVICIO DE CONFECCION DE ROPA DE TRABAJO
881230011 | SERVICIOS INDUSTRIALES DE ARTICULOS DE CUERO | ND | 60.16% | 881230011 — SERVICIOS INDUSTRIALES DE ARTICULOS DE CUERO
881300011 | SERVICIOS DE IMPREGNACION O TRATAMIENTO QUIMICO DE MADERAS CON PRODUCTOS DE CONSERVACION U OTROS PRODUCTOS | ND | 50.4% | 881300011 — SERVICIOS DE IMPREGNACION O TRATAMIENTO QUIMICO DE MADERAS C
881300111 | DISECADO DE LA MADERA | ND | 40.43% | 881300111 — DISECADO DE LA MADERA
881300121 | FABRICACION Y COMERCIALIZACION DE JUEGOS DE MADERA INMUNIZADA | ND | 40.43% | 881300121 — FABRICACION Y COMERCIALIZACION DE JUEGOS DE MADERA INMUNIZAD
881300122 | FABRICACION Y COMERCIALIZACION DE MOBILIARIO URBANO DE MADERA INMUNIZADA | ND | 40.43% | 881300122 — FABRICACION Y COMERCIALIZACION DE MOBILIARIO URBANO DE MADER
881300123 | FABRICACION Y COMERCIALIZACION DE MADERA INMUNIZADA PARA LA CONSTRUCCION, SERVICIO DE PREPARACION DE MADERA | ND | 40.43% | 881300123 — FABRICACION Y COMERCIALIZACION DE MADERA INMUNIZADA PARA LA
881300124 | SERVICIO DE INMUNIZACION TECNICA DE MADERA | ND | 40.43% | 881300124 — SERVICIO DE INMUNIZACION TECNICA DE MADERA
881400012 | SERVICIOS DE LA INDUSTRIA DEL PAPEL | ND | 10.6% | 881400012 — SERVICIOS DE LA INDUSTRIA DEL PAPEL
881400013 | SERVICIOS DE LA INDUSTRIA DE PRODUCTOS DEL PAPEL | ND | 10.6% | 881400013 — SERVICIOS DE LA INDUSTRIA DE PRODUCTOS DEL PAPEL
881500011 | SERVICIOS DE REELABORACION DE COMBUSTIBLES NUCLEARES O DE DESECHOS RADIACTIVOS | ND | 20.18% | 881500011 — SERVICIOS DE REELABORACION DE COMBUSTIBLES NUCLEARES O DE DE
881600011 | SERVICIOS INDUSTRIALES DE SUSTANCIAS Y PRODUCTOS QUIMICOS | ND | 29.07% | 881600011 — SERVICIOS INDUSTRIALES DE SUSTANCIAS Y PRODUCTOS QUIMICOS
881700012 | SERVICIOS DE CORTE | ND | 10.6% | 881700012 — SERVICIOS DE CORTE
881700013 | SERVICIOS DE ENHEBRADO | ND | 15.55% | 881700013 — SERVICIOS DE ENHEBRADO
881700014 | SERVICIOS DE CUBRIENDO Y PROCESANDO SUPERFICIES PLASTICAS | ND | 10.6% | 881700014 — SERVICIOS DE CUBRIENDO Y PROCESANDO SUPERFICIES PLASTICAS
881700112 | OTRAS SERVICIOS INDUSTRIALES DE CAUCHO | ND | 43.33% | 881700112 — OTRAS SERVICIOS INDUSTRIALES DE CAUCHO
881700113 | OTRAS SERVICIOS INDUSTRIALES DE PRODUCTOS DE PLASTICO | ND | 34.87% | 881700113 — OTRAS SERVICIOS INDUSTRIALES DE PRODUCTOS DE PLASTICO
881700114 | OTRAS SERVICIOS INDUSTRIALES DE COMBINADOS CON OTROS PRODUCTOS. | ND | 35.81% | 881700114 — OTRAS SERVICIOS INDUSTRIALES DE COMBINADOS CON OTROS PRODUCT
881800011 | SERVICIOS INDUSTRIALES DE PRODUCTOS MINERALES NO METALICOS | ND | 53.42% | 881800011 — SERVICIOS INDUSTRIALES DE PRODUCTOS MINERALES NO METALICOS
881900011 | ACABADO DE SERVICIOS RELATIVOS A MOBILIARIO (EXCEPTO TAPIZADO DE SILLAS Y ASIENTOS) | ND | 40.99% | 881900011 — ACABADO DE SERVICIOS RELATIVOS A MOBILIARIO (EXCEPTO TAPIZAD
881900111 | SERVICIOS DE LAQUEADO, BARNIZADO, DORADO Y PINTURA DE MUEBLES | ND | 40.87% | 881900111 — SERVICIOS DE LAQUEADO, BARNIZADO, DORADO Y PINTURA DE MUEBLE
881900112 | SERVICIOS DE BARNIZADO | ND | 40.87% | 881900112 — SERVICIOS DE BARNIZADO
881900113 | SERVICIOS DE DORADO Y PINTURA DE MUEBLES | ND | 40.87% | 881900113 — SERVICIOS DE DORADO Y PINTURA DE MUEBLES
882110011 | SERVICIOS DE RECUBRIMIENTO METALICO POR INMERSION EN METALES FUNDIDOS | ND | 44.53% | 882110011 — SERVICIOS DE RECUBRIMIENTO METALICO POR INMERSION EN METALES
882110111 | SERVICIOS DE RECUBRIMIENTO METALICO POR PULVERIZACION TERMICA | ND | 44.53% | 882110111 — SERVICIOS DE RECUBRIMIENTO METALICO POR PULVERIZACION TERMIC
882110212 | SERVICIOS DE RECUBRIMIENTO METALICO DE ZINC, POR ELECTROLISIS | ND | 44.53% | 882110212 — SERVICIOS DE RECUBRIMIENTO METALICO DE ZINC, POR ELECTROLISI
882110213 | SERVICIOS DE RECUBRIMIENTO METALICO DE ZINC, POR TRATAMIENTO QUIMICO | ND | 44.53% | 882110213 — SERVICIOS DE RECUBRIMIENTO METALICO DE ZINC, POR TRATAMIENTO
882110312 | SERVICIOS DE RECUBRIMIENTO DE OTROS METALES (NIQUEL, COBRE, CROMO, ETC.), POR ELECTROLISIS | ND | 44.53% | 882110312 — SERVICIOS DE RECUBRIMIENTO DE OTROS METALES (NIQUEL, COBRE,
882110313 | SERVICIOS DE RECUBRIMIENTO DE OTROS METALES (NIQUEL, COBRE, CROMO, ETC.), POR TRATAMIENTO QUIMICO | ND | 44.53% | 882110313 — SERVICIOS DE RECUBRIMIENTO DE OTROS METALES (NIQUEL, COBRE,
882110411 | SERVICIOS PARA PROCESOS DE RECUBRIMIENTO CON PLASTICO | ND | 44.53% | 882110411 — SERVICIOS PARA PROCESOS DE RECUBRIMIENTO CON PLASTICO
882110511 | OTROS SERVICIOS DE RECUBRIMIENTO (FOSFATADO, ETC.) | ND | 44.53% | 882110511 — OTROS SERVICIOS DE RECUBRIMIENTO (FOSFATADO, ETC.)
882110611 | SERVICIOS DE TRATAMIENTO TERMINO DE METALES (DISTINTOS DEL RECUBRIMIENTO METALICO) | ND | 44.53% | 882110611 — SERVICIOS DE TRATAMIENTO TERMINO DE METALES (DISTINTOS DEL R
882110711 | SERVICIOS DE PINTURA, BARNIZADO | ND | 44.53% | 882110711 — SERVICIOS DE PINTURA, BARNIZADO
882110811 | SERVICIOS DE ANODIZADO | ND | 44.53% | 882110811 — SERVICIOS DE ANODIZADO
882110911 | SERVICIOS DE DEPOSICION A BASE DE VAPOR (CVD/PVD) | ND | 44.53% | 882110911 — SERVICIOS DE DEPOSICION A BASE DE VAPOR (CVD/PVD)
882111011 | OTROS SERVICIOS DE TRATAMIENTO DE SUPERFICIES METALICAS | ND | 44.53% | 882111011 — OTROS SERVICIOS DE TRATAMIENTO DE SUPERFICIES METALICAS
882111012 | AISLAMIENTO TERMICO | ND | 44.53% | 882111012 — AISLAMIENTO TERMICO
882111013 | HIDRO BLASTING | ND | 44.53% | 882111013 — HIDRO BLASTING
882111021 | SERVICIOS DE SANDBLASTING | ND | 44.53% | 882111021 — SERVICIOS DE SANDBLASTING
882111022 | SERVICIO DE RETIRO DE PINTURA Y Y LIMPIEZA DE SUPERFICIES | ND | 44.53% | 882111022 — SERVICIO DE RETIRO DE PINTURA Y Y LIMPIEZA DE SUPERFICIES
8821200110 | SERVICIOS GENERALES DE INGENIERIA MECANICA COMO ASERRADO | ND | 44.53% | 8821200110 — SERVICIOS GENERALES DE INGENIERIA MECANICA COMO ASERRADO
8821200111 | SERVICIOS GENERALES DE INGENIERIA MECANICA COMO RECTIFICADO | ND | 44.53% | 8821200111 — SERVICIOS GENERALES DE INGENIERIA MECANICA COMO RECTIFICADO
8821200113 | SERVICIOS GENERALES DE INGENIERIA MECANICA COMO SOLDADURA | ND | 44.53% | 8821200113 — SERVICIOS GENERALES DE INGENIERIA MECANICA COMO SOLDADURA
8821200114 | SERVICIOS GENERALES DE INGENIERIA MECANICA COMO EMPALMES, ETC. DE ELEMENTOS DE TRABAJO METALICOS | ND | 44.53% | 8821200114 — SERVICIOS GENERALES DE INGENIERIA MECANICA COMO EMPALMES, ET
882120012 | SERVICIOS GENERALES DE INGENIERIA MECANICA COMO TALADRADO | ND | 44.53% | 882120012 — SERVICIOS GENERALES DE INGENIERIA MECANICA COMO TALADRADO
882120013 | SERVICIOS GENERALES DE INGENIERIA MECANICA COMO TORNEADO | ND | 44.53% | 882120013 — SERVICIOS GENERALES DE INGENIERIA MECANICA COMO TORNEADO
882120014 | SERVICIOS GENERALES DE INGENIERIA MECANICA COMO FRESADO | ND | 44.53% | 882120014 — SERVICIOS GENERALES DE INGENIERIA MECANICA COMO FRESADO
882120015 | SERVICIOS GENERALES DE INGENIERIA MECANICA COMO TAREAS DE EROSION | ND | 44.53% | 882120015 — SERVICIOS GENERALES DE INGENIERIA MECANICA COMO TAREAS DE ER
882120016 | SERVICIOS GENERALES DE INGENIERIA MECANICA COMO CEPILLADO | ND | 44.53% | 882120016 — SERVICIOS GENERALES DE INGENIERIA MECANICA COMO CEPILLADO
882120017 | SERVICIOS GENERALES DE INGENIERIA MECANICA COMO LAPEADO | ND | 44.53% | 882120017 — SERVICIOS GENERALES DE INGENIERIA MECANICA COMO LAPEADO
882120018 | SERVICIOS GENERALES DE INGENIERIA MECANICA COMO BROCHADO | ND | 44.53% | 882120018 — SERVICIOS GENERALES DE INGENIERIA MECANICA COMO BROCHADO
882120019 | SERVICIOS GENERALES DE INGENIERIA MECANICA COMO IGUALADO | ND | 44.53% | 882120019 — SERVICIOS GENERALES DE INGENIERIA MECANICA COMO IGUALADO
882130011 | SERVICIOS DE CONTRATACION DE FUNDICION DE METALES FERROSOS Y NO FERROSOS | ND | 29.66% | 882130011 — SERVICIOS DE CONTRATACION DE FUNDICION DE METALES FERROSOS Y
882190012 | SERVICIOS DE MANUFACTURA DE OBJETOS DE METAL, DIRECTAMENTE CON POLVOS METALICOS | ND | 44.65% | 882190012 — SERVICIOS DE MANUFACTURA DE OBJETOS DE METAL, DIRECTAMENTE C
882190013 | SERVICIOS DE MANUFACTURA DE OBJETOS DE METAL, DIRECTAMENTE POR TRATAMIENTO TERMICO (SINTERIZACION) | ND | 44.65% | 882190013 — SERVICIOS DE MANUFACTURA DE OBJETOS DE METAL, DIRECTAMENTE P
882190014 | SERVICIOS DE MANUFACTURA DE OBJETOS DE METAL, DIRECTAMENTE CON PRESION | ND | 44.82% | 882190014 — SERVICIOS DE MANUFACTURA DE OBJETOS DE METAL, DIRECTAMENTE C
882190111 | SERVICIOS DE PRODUCCION DE ELEMENTOS DE RECTIFICADO Y CORTE CONFECCIONADOS CON CARBUROS METALICOS DUROS | ND | 44.65% | 882190111 — SERVICIOS DE PRODUCCION DE ELEMENTOS DE RECTIFICADO Y CORTE
882210012 | SERVICIOS INDUSTRIALES DE VEHICULOS DE MOTOR | ND | 44.88% | 882210012 — SERVICIOS INDUSTRIALES DE VEHICULOS DE MOTOR
882210013 | SERVICIOS INDUSTRIALES DE VEHICULOS DE REMOLQUES Y SEMIRREMOLQUES | ND | 44.88% | 882210013 — SERVICIOS INDUSTRIALES DE VEHICULOS DE REMOLQUES Y SEMIRREMO
882290011 | OTROS SERVICIOS DE MANUFACTURA DE EQUIPO DE TRANSPORTE | ND | 48.04% | 882290011 — OTROS SERVICIOS DE MANUFACTURA DE EQUIPO DE TRANSPORTE
882310012 | SERVICIOS INDUSTRIALES DE MAQUINARIA DE OFICINA | ND | 45.93% | 882310012 — SERVICIOS INDUSTRIALES DE MAQUINARIA DE OFICINA
882310013 | SERVICIOS INDUSTRIALES DE MAQUINARIA DE CONTABILIDAD | ND | 45.79% | 882310013 — SERVICIOS INDUSTRIALES DE MAQUINARIA DE CONTABILIDAD
882310014 | SERVICIOS INDUSTRIALES DE MAQUINARIA DE INFORMATICA | ND | 45.64% | 882310014 — SERVICIOS INDUSTRIALES DE MAQUINARIA DE INFORMATICA
882320012 | SERVICIOS INDUSTRIALES DE MAQUINARIA | ND | 10.6% | 882320012 — SERVICIOS INDUSTRIALES DE MAQUINARIA
882320013 | SERVICIOS INDUSTRIALES DE APARATOS ELECTRICOS | ND | 10.6% | 882320013 — SERVICIOS INDUSTRIALES DE APARATOS ELECTRICOS
882320014 | SERVICIOS DE REPARACION DE LAVADORAS INDUSTRIALES Y EQUIPO DE LAVANDERIA | ND | 10.6% | 882320014 — SERVICIOS DE REPARACION DE LAVADORAS INDUSTRIALES Y EQUIPO D
882330011 | SERVICIOS INDUSTRIALES DE EQUIPO Y APARATOS DE RADIO, TELEVISION Y COMUNICACIONES | ND | 27.95% | 882330011 — SERVICIOS INDUSTRIALES DE EQUIPO Y APARATOS DE RADIO, TELEVI
882330012 | SERVICIOS INDUSTRIALES DE EQUIPO Y APARATOS DE RADIO | ND | 27.95% | 882330012 — SERVICIOS INDUSTRIALES DE EQUIPO Y APARATOS DE RADIO
882330013 | SERVICIOS INDUSTRIALES DE TELEVISION | ND | 29.07% | 882330013 — SERVICIOS INDUSTRIALES DE TELEVISION
882330014 | SERVICIOS INDUSTRIALES DE COMUNICACIONES | ND | 26.83% | 882330014 — SERVICIOS INDUSTRIALES DE COMUNICACIONES
882340011 | SERVICIOS DE MANUFACTURA DE INSTRUMENTOS MEDICOS DE PRECISION Y OPTICOS, Y DE CRONOMETROS | ND | 49.9% | 882340011 — SERVICIOS DE MANUFACTURA DE INSTRUMENTOS MEDICOS DE PRECISIO
882340012 | SERVICIOS DE MANUFACTURA DE INSTRUMENTOS MEDICOS DE PRECISION | ND | 66.82% | 882340012 — SERVICIOS DE MANUFACTURA DE INSTRUMENTOS MEDICOS DE PRECISIO
882340013 | SERVICIOS DE MANUFACTURA DE INSTRUMENTOS OPTICOS | ND | 29.07% | 882340013 — SERVICIOS DE MANUFACTURA DE INSTRUMENTOS OPTICOS
882340014 | SERVICIOS DE MANUFACTURA DE INSTRUMENTOS DE CRONOMETROS | ND | 66.82% | 882340014 — SERVICIOS DE MANUFACTURA DE INSTRUMENTOS DE CRONOMETROS
882390011 | OTROS SERVICIOS INDUSTRIALES DE MAQUINARIA Y EQUIPO | ND | 47.97% | 882390011 — OTROS SERVICIOS INDUSTRIALES DE MAQUINARIA Y EQUIPO
891100011 | SERVICIOS EDITORIALES, A COMISION O POR CONTRATO | ND | 30.54% | 891100011 — SERVICIOS EDITORIALES, A COMISION O POR CONTRATO
891100012 | EDICION DE TEXTOS | ND | 30.54% | 891100012 — EDICION DE TEXTOS
891210011 | SERVICIOS DE IMPRESION DE PERIODICOS | ND | 30.54% | 891210011 — SERVICIOS DE IMPRESION DE PERIODICOS
891210111 | SERVICIOS DE IMPRESION DE LIBROS | ND | 30.54% | 891210111 — SERVICIOS DE IMPRESION DE LIBROS
891210211 | SERVICIOS DE ENCUADERNACION, PLEGAMIENTO, ARMADO, COSIDO, ENCOLADO, COLACIONADO, HILVANADO, ENCUADERNACION ADHESIVA, ADORNO, Y ESTAMPADO DE ORO | ND | 30.54% | 891210211 — SERVICIOS DE ENCUADERNACION, PLEGAMIENTO, ARMADO, COSIDO, EN
891210212 | ENCUADERNACION CON CARATULA TAMANO PLIEGO, EN POLY, TIPO DE ENCUADERNACION ANILLO PLASTICO | ND | 30.54% | 891210212 — ENCUADERNACION CON CARATULA TAMANO PLIEGO, EN POLY, TIPO DE
891210213 | ENCUADERNACION CON CARATULA TAMAÑO PLIEGO, EN POLY DE RAYAS, TIPO DE ENCUADERNACION ANILLO DOBLE | ND | 30.54% | 891210213 — ENCUADERNACION CON CARATULA TAMAÑO PLIEGO, EN POLY DE RAYAS,
891210214 | SERVICIO DE ENCUADERNACION | ND | 30.54% | 891210214 — SERVICIO DE ENCUADERNACION
891210215 | ENCUADERNACION CON CARATULA TAMAÑO MEDIA CARTA, EN CARTULINA IRIS LAMINADA | ND | 30.54% | 891210215 — ENCUADERNACION CON CARATULA TAMAÑO MEDIA CARTA, EN CARTULINA
891210216 | ENCUADERNACION CON CARATULA TAMAÑO MEDIA CARTA, EN CARTULINA BRISTOL | ND | 30.54% | 891210216 — ENCUADERNACION CON CARATULA TAMAÑO MEDIA CARTA, EN CARTULINA
891210217 | ENCUADERNACION CON CARATULA TAMAÑO MEDIA CARTA, EN DURO QUICK, | ND | 30.54% | 891210217 — ENCUADERNACION CON CARATULA TAMAÑO MEDIA CARTA, EN DURO QUIC
891210218 | ENCUADERNACION CON CARATULA TAMAÑO CARTA, EN CARTULINA BRISTOL LAMINADA, | ND | 30.54% | 891210218 — ENCUADERNACION CON CARATULA TAMAÑO CARTA, EN CARTULINA BRIST
8912103110 | OTROS SERVICIOS DE ACABADO COMO ENCOLADO Y LAMINADO | ND | 30.54% | 8912103110 — OTROS SERVICIOS DE ACABADO COMO ENCOLADO Y LAMINADO
891210312 | OTROS SERVICIOS DE ACABADO COMO CORTE | ND | 30.54% | 891210312 — OTROS SERVICIOS DE ACABADO COMO CORTE
891210313 | OTROS SERVICIOS DE ACABADO COMO ESTAMPADO | ND | 30.54% | 891210313 — OTROS SERVICIOS DE ACABADO COMO ESTAMPADO
891210314 | OTROS SERVICIOS DE ACABADO COMO AGUJEREADO | ND | 30.54% | 891210314 — OTROS SERVICIOS DE ACABADO COMO AGUJEREADO
891210315 | OTROS SERVICIOS DE ACABADO COMO COLADO | ND | 30.54% | 891210315 — OTROS SERVICIOS DE ACABADO COMO COLADO
891210316 | OTROS SERVICIOS DE ACABADO COMO PUNZADO | ND | 30.54% | 891210316 — OTROS SERVICIOS DE ACABADO COMO PUNZADO
891210317 | OTROS SERVICIOS DE ACABADO COMO PERFORADO | ND | 30.54% | 891210317 — OTROS SERVICIOS DE ACABADO COMO PERFORADO
891210318 | OTROS SERVICIOS DE ACABADO COMO GRABACION EN RELIEVE | ND | 30.54% | 891210318 — OTROS SERVICIOS DE ACABADO COMO GRABACION EN RELIEVE
891210319 | OTROS SERVICIOS DE ACABADO COMO PEGADO | ND | 30.54% | 891210319 — OTROS SERVICIOS DE ACABADO COMO PEGADO
891210412 | SERVICIOS DE PROCESAMIENTO DE MATRICES | ND | 30.54% | 891210412 — SERVICIOS DE PROCESAMIENTO DE MATRICES
891210413 | SERVICIOS DE PROCESAMIENTO DE PELICULAS | ND | 30.54% | 891210413 — SERVICIOS DE PROCESAMIENTO DE PELICULAS
891210414 | SERVICIOS DE IMPRESIONES DE BROMURO O DATOS ELECTRONICOS PARA PREPARAR TEXTOS ORIGINALES QUE SE PUEDAN REPRODUCIR (COMPOSICION, FOTOCOMPOSICION) | ND | 30.54% | 891210414 — SERVICIOS DE IMPRESIONES DE BROMURO O DATOS ELECTRONICOS PAR
891210421 | ELABORACION DE SELLOS DE CAUCHO | ND | 30.54% | 891210421 — ELABORACION DE SELLOS DE CAUCHO
891210422 | ELABORACION DE SELLOS DE CIREL | ND | 30.54% | 891210422 — ELABORACION DE SELLOS DE CIREL
891210423 | ELABORACION DE SELLOS SECOS | ND | 30.54% | 891210423 — ELABORACION DE SELLOS SECOS
891210424 | ELABORACION DE SELLOS FECHADORES | ND | 30.54% | 891210424 — ELABORACION DE SELLOS FECHADORES
891210425 | ELABORACION DE SELLOS NUMERADORES | ND | 30.54% | 891210425 — ELABORACION DE SELLOS NUMERADORES
891210514 | SERVICIOS DE IMPRESIONES DE BROMURO O DATOS ELECTRONICOS PARA PRODUCIR TEXTOS ORIGINALES QUE SE PUEDAN REPRODUCIR (PREPARACION DE PLANCHAS) | ND | 30.54% | 891210514 — SERVICIOS DE IMPRESIONES DE BROMURO O DATOS ELECTRONICOS PAR
891210611 | SERVICIOS QUE COMBINAN TEXTOS Y TECNICAS DE ILUSTRACION PARA PREPARAR UN ORIGINAL QUE SE PUEDA REPRODUCIR | ND | 30.54% | 891210611 — SERVICIOS QUE COMBINAN TEXTOS Y TECNICAS DE ILUSTRACION PARA
891210712 | SERVICIOS DE PRODUCCION DE OTROS PRODUCTOS REPROGRAFICOS COMO LAMINAS PARA PROYECCION CON EPIDIASCOPIOS | ND | 30.54% | 891210712 — SERVICIOS DE PRODUCCION DE OTROS PRODUCTOS REPROGRAFICOS COM
891210713 | SERVICIOS DE PRODUCCION DE OTROS PRODUCTOS REPROGRAFICOS COMO BOSQUEJOS | ND | 30.54% | 891210713 — SERVICIOS DE PRODUCCION DE OTROS PRODUCTOS REPROGRAFICOS COM
891210714 | SERVICIOS DE PRODUCCION DE OTROS PRODUCTOS REPROGRAFICOS COMO SIMULACIONES O MANIQUIES | ND | 30.54% | 891210714 — SERVICIOS DE PRODUCCION DE OTROS PRODUCTOS REPROGRAFICOS COM
891210812 | SERVICIOS DE PREPARACION DE DATOS DIGITALES; POR EJEMPLO, REALCE | ND | 30.54% | 891210812 — SERVICIOS DE PREPARACION DE DATOS DIGITALES; POR EJEMPLO, RE
891210813 | SERVICIOS DE PREPARACION DE DATOS DIGITALES; POR EJEMPLO SELECCIÓN | ND | 30.54% | 891210813 — SERVICIOS DE PREPARACION DE DATOS DIGITALES; POR EJEMPLO SEL
891210814 | SERVICIOS DE PREPARACION DE DATOS DIGITALES; POR EJEMPLO VINCULACION DE DATOS DIGITALES ALMACENADOS EN PORTADORES DE DATOS PARA SU PROCESAMIENTO ELECTRONICO | ND | 30.54% | 891210814 — SERVICIOS DE PREPARACION DE DATOS DIGITALES; POR EJEMPLO VIN
891210911 | OTRAS ACTIVIDADES DE LOS SERVICIOS GRAFICOS | ND | 30.54% | 891210911 — OTRAS ACTIVIDADES DE LOS SERVICIOS GRAFICOS
891210912 | IMPRESION DE GIGANTOGRAFIAS | ND | 30.54% | 891210912 — IMPRESION DE GIGANTOGRAFIAS
891210913 | SERVICIOS DE SERIGRAFIA Y ROTULACION | ND | 30.54% | 891210913 — SERVICIOS DE SERIGRAFIA Y ROTULACION
891211011 | OTROS SERVICIOS DE IMPRENTA N.C.P. | ND | 30.54% | 891211011 — OTROS SERVICIOS DE IMPRENTA N.C.P.
891211012 | SERVICIOS DE IMPRESION INCLUIDO EL MATERIAL DE ACUERDO A FORMATOS ESTABLECIDOS | ND | 30.54% | 891211012 — SERVICIOS DE IMPRESION INCLUIDO EL MATERIAL DE ACUERDO A FOR
891211013 | SERVICIOS DE IMPRENTA ESPECIES VALORADAS (TIMBRES, PAPEL SELLADO, PAPEL FIDUCIARIO, SELLOS POSTALES) | ND | 30.54% | 891211013 — SERVICIOS DE IMPRENTA ESPECIES VALORADAS (TIMBRES, PAPEL SEL
891211014 | SERVICIOS DE IMPRENTA DCTOS IDENTIFICACION (DOCUMENTOS DE IDENTIDAD, CEDULA IDENTIDAD-CIUDADANIA) | ND | 30.54% | 891211014 — SERVICIOS DE IMPRENTA DCTOS IDENTIFICACION (DOCUMENTOS DE ID
891211015 | SERV. IMPRENTA/CREDENCIALES(TITULO DE GRADO,PROTECTORES DE FIRMAS, LAMINAS DE SEGURIDAD) | ND | 30.54% | 891211015 — SERV. IMPRENTA/CREDENCIALES(TITULO DE GRADO,PROTECTORES DE F
891211016 | SERVICIOS DE IMPRENTA DCTOS VARIOS (TITULOS DE CONDUCCIÓN, ADHESIVOS, STICKERS,FORMAS CONTINUAS) | ND | 30.54% | 891211016 — SERVICIOS DE IMPRENTA DCTOS VARIOS (TITULOS DE CONDUCCIÓN, A
891211111 | SERVICIOS DE REENCUADERNACION | ND | 30.54% | 891211111 — SERVICIOS DE REENCUADERNACION
8912111111 | ENCUADERNACION CON CARATULA TAMAÑO PLIEGO, EN CARTULINA BRISTOL LAMINADA, | ND | 30.54% | 8912111111 — ENCUADERNACION CON CARATULA TAMAÑO PLIEGO, EN CARTULINA BRIS
8912111114 | ENCUADERNACION CON CARATULA TAMAÑO PLIEGO, EN CARTULINA IRIS LAMINADA, | ND | 30.54% | 8912111114 — ENCUADERNACION CON CARATULA TAMAÑO PLIEGO, EN CARTULINA IRIS
8912111115 | ENCUADERNACION CON CARATULA TAMAÑO CARTA, EN POLY, | ND | 30.54% | 8912111115 — ENCUADERNACION CON CARATULA TAMAÑO CARTA, EN POLY,
8912111116 | ENCUADERNACION CON CARATULA TAMAÑO CARTA, EN PASTA DURA | ND | 30.54% | 8912111116 — ENCUADERNACION CON CARATULA TAMAÑO CARTA, EN PASTA DURA
8912111118 | ENCUADERNACION CON CARATULA TAMAÑO DOBLE CARTA, EN CARTULINA BRISTOL, | ND | 30.54% | 8912111118 — ENCUADERNACION CON CARATULA TAMAÑO DOBLE CARTA, EN CARTULINA
891211112 | ENCUADERNACION CON CARATULA TAMAÑO OFICIO, EN CARTULINA BRISTOL LAMINADA, | ND | 30.54% | 891211112 — ENCUADERNACION CON CARATULA TAMAÑO OFICIO, EN CARTULINA BRIS
8912111120 | ENCUADERNACION CON CARATULA TAMAÑO DOBLE CARTA, EN POLY, | ND | 30.54% | 8912111120 — ENCUADERNACION CON CARATULA TAMAÑO DOBLE CARTA, EN POLY,
8912111121 | ENCUADERNACION CON CARATULA TAMAÑO OFICIO, EN CARTULINA BRISTOL, | ND | 30.54% | 8912111121 — ENCUADERNACION CON CARATULA TAMAÑO OFICIO, EN CARTULINA BRIS
891211114 | ENCUADERNACION CON CARATULA TAMAÑO OFICIO, EN POLY, | ND | 30.54% | 891211114 — ENCUADERNACION CON CARATULA TAMAÑO OFICIO, EN POLY,
891211116 | ENCUADERNACION CON CARATULA TAMAÑO OFICIO, EN PASTA DURA, | ND | 30.54% | 891211116 — ENCUADERNACION CON CARATULA TAMAÑO OFICIO, EN PASTA DURA,
891211117 | ENCUADERNACION CON CARATULA TAMAÑO DOBLE OFICIO, EN CARTULINA BRISTOL | ND | 30.54% | 891211117 — ENCUADERNACION CON CARATULA TAMAÑO DOBLE OFICIO, EN CARTULIN
891211119 | ENCUADERNACION CON CARATULA TAMAÑO PLIEGO, EN CARTULINA BRISTOL, | ND | 30.54% | 891211119 — ENCUADERNACION CON CARATULA TAMAÑO PLIEGO, EN CARTULINA BRIS
891220011 | SERVICIOS DE REPRODUCCION DE COPIAS PRINCIPALES DE GRABACIONES GRAMOFONICAS, DISCOS COMPACTOS Y CINTAS CON MUSICA U OTRAS GRABACIONES SONORAS | ND | 30.54% | 891220011 — SERVICIOS DE REPRODUCCION DE COPIAS PRINCIPALES DE GRABACION
891220012 | GRABACION DE INFORMACION E IMPRESION GRAFICA EN CD Y DVD | ND | 30.54% | 891220012 — GRABACION DE INFORMACION E IMPRESION GRAFICA EN CD Y DVD
891220013 | SERVICIOS DE REPRODUCCION DE DISCOS COMPACTOS | ND | 30.54% | 891220013 — SERVICIOS DE REPRODUCCION DE DISCOS COMPACTOS
891220014 | SERVICIOS DE REPRODUCCION DE CINTAS CON MUSICA U OTRAS GRABACIONES SONORAS | ND | 30.54% | 891220014 — SERVICIOS DE REPRODUCCION DE CINTAS CON MUSICA U OTRAS GRABA
891220021 | GRABACION Y REPRODUCCIÓN DE AUDIO LIBROS EN CDS. | ND | 30.54% | 891220021 — GRABACION Y REPRODUCCIÓN DE AUDIO LIBROS EN CDS.
891220022 | REPRODUCCION DE PUBLICIDAD EN AUDIO Y VIDEO | ND | 30.54% | 891220022 — REPRODUCCION DE PUBLICIDAD EN AUDIO Y VIDEO
891220111 | SERVICIOS DE REPRODUCCION DE COPIAS PRINCIPALES DE CINTAS DE VIDEO O DE DISCOS LASER CON PELICULAS Y OTRAS GRABACIONES VIDEOSCOPICAS | ND | 30.54% | 891220111 — SERVICIOS DE REPRODUCCION DE COPIAS PRINCIPALES DE CINTAS DE
891220212 | SERVICIOS DE REPRODUCCION DE COPIAS PRINCIPALES DE PROGRAMAS INFORMATICOS | ND | 30.54% | 891220212 — SERVICIOS DE REPRODUCCION DE COPIAS PRINCIPALES DE PROGRAMAS
891220213 | SERVICIOS DE REPRODUCCION DE COPIAS DE DATOS DE TODO TIPO DE DISCOS Y CINTAS | ND | 30.54% | 891220213 — SERVICIOS DE REPRODUCCION DE COPIAS DE DATOS DE TODO TIPO DE
892000011 | SERVICIOS INDUSTRIALES DE PARTES DE PLASTICO MEDIANTE PROCESOS DE PLASTIFICACION PARA TERCEROS, SEGUN SUS ESPECIFICACIONES. LAS PARTES DE PLASTICO PUEDEN INCLUIR ELEMENTOS DE REFUERZO DE FIBRAS DE VIDRIO, FIBRA DE CARBONO, ETC.SE INCLUYEN AQUI LOS SERVICI | ND | 21.7% | 892000011 — SERVICIOS INDUSTRIALES DE PARTES DE PLASTICO MEDIANTE PROCES
892000112 | PARTES DE MATERIALES PLASTICOS CELULARES, ESTRATIFICADOS O REFORZADOS | ND | 21.7% | 892000112 — PARTES DE MATERIALES PLASTICOS CELULARES, ESTRATIFICADOS O R
892000113 | PARTES VACIADAS CON REVESTIMIENTO DE FIBRA | ND | 21.7% | 892000113 — PARTES VACIADAS CON REVESTIMIENTO DE FIBRA
892000114 | PARTES DE PLASTICO LAMINADAS, CALANDRADAS, ESTAMPADAS, ETC. | ND | 21.7% | 892000114 — PARTES DE PLASTICO LAMINADAS, CALANDRADAS, ESTAMPADAS, ETC.
892000115 | REVESTIMIENTOS DE PLASTICO, CHAPEADO AL VACIO CON OBJETOS DE PLASTICO | ND | 21.7% | 892000115 — REVESTIMIENTOS DE PLASTICO, CHAPEADO AL VACIO CON OBJETOS DE
892000212 | SERVICIOS INDUSTRIALES DE CORTE DE SUPERFICIES DE PLASTICO | ND | 21.7% | 892000212 — SERVICIOS INDUSTRIALES DE CORTE DE SUPERFICIES DE PLASTICO
892000213 | SERVICIOS INDUSTRIALES DE ROSCADO DE SUPERFICIES DE PLASTICO | ND | 21.7% | 892000213 — SERVICIOS INDUSTRIALES DE ROSCADO DE SUPERFICIES DE PLASTICO
892000214 | SERVICIOS INDUSTRIALES DE REVESTIMIENTO O TRATAMIENTO DE SUPERFICIES DE PLASTICO | ND | 21.7% | 892000214 — SERVICIOS INDUSTRIALES DE REVESTIMIENTO O TRATAMIENTO DE SUP
892000311 | SERVICIOS INDUSTRIALES DE PRODUCTOS PLASTICOS INTERMEDIOS, NO IDENTIFICABLES EN EL SISTEMA ARMONIZADO | ND | 21.7% | 892000311 — SERVICIOS INDUSTRIALES DE PRODUCTOS PLASTICOS INTERMEDIOS, N
893100011 | SERVICIOS DE FUNDICION DE HIERRO FUNDIDO MALEABLE | ND | 29.66% | 893100011 — SERVICIOS DE FUNDICION DE HIERRO FUNDIDO MALEABLE
893100111 | SERVICIOS DE FUNDICION DE HIERRO FUNDIDO ESFEROIDAL | ND | 29.66% | 893100111 — SERVICIOS DE FUNDICION DE HIERRO FUNDIDO ESFEROIDAL
893100211 | SERVICIOS DE FUNDICION DE HIERRO FUNDIDO GRIS | ND | 29.66% | 893100211 — SERVICIOS DE FUNDICION DE HIERRO FUNDIDO GRIS
893100311 | SERVICIOS DE FUNDICION DE ACERO | ND | 29.66% | 893100311 — SERVICIOS DE FUNDICION DE ACERO
893100411 | SERVICIOS DE FUNDICION DE METALES LIGEROS | ND | 29.46% | 893100411 — SERVICIOS DE FUNDICION DE METALES LIGEROS
893100412 | TAPAS CON CERCO HIERRO FUNDIDO | ND | 29.46% | 893100412 — TAPAS CON CERCO HIERRO FUNDIDO
893100511 | SERVICIOS DE FUNDICION DE OTROS METALES NO FERROSOS | ND | 29.46% | 893100511 — SERVICIOS DE FUNDICION DE OTROS METALES NO FERROSOS
893200011 | INSTALACION IN SITU DE ESTRUCTURAS DE METAL DE PRODUCCION PROPIA | ND | 44.53% | 893200011 — INSTALACION IN SITU DE ESTRUCTURAS DE METAL DE PRODUCCION PR
893200111 | SERVICIOS DE FORJADO DE METALES | ND | 44.53% | 893200111 — SERVICIOS DE FORJADO DE METALES
893200211 | SERVICIOS DE LAMINADO Y ESTAMPADO EN FRIO | ND | 44.53% | 893200211 — SERVICIOS DE LAMINADO Y ESTAMPADO EN FRIO
893200311 | SERVICIOS DE ESTAMPADO DE METALES NO FERROSOS, A BASE DE DIBUJOS | ND | 44.53% | 893200311 — SERVICIOS DE ESTAMPADO DE METALES NO FERROSOS, A BASE DE DIB
893200411 | SERVICIOS DE LAMINADO DE METALES | ND | 44.53% | 893200411 — SERVICIOS DE LAMINADO DE METALES
893200511 | CORTE Y ESTAMPADO, A BASE DE DIBUJOS | ND | 44.53% | 893200511 — CORTE Y ESTAMPADO, A BASE DE DIBUJOS
894100011 | SERVICIOS DE PROCESAMIENTO DE DESECHOS Y RESIDUOS METALICOS Y DE ARTICULOS DE METAL, NUEVOS O USADOS, PARA SU DISPONIBILIDAD COMO MATERIA PRIMA SECUNDARIA. LOS PRODUCTOS DE ENTRADA TIPICOS CONSISTEN EN DESECHOS Y RESIDUOS CLASIFICADOS O NO CLASIFICADOS PE | ND | 21.7% | 894100011 — SERVICIOS DE PROCESAMIENTO DE DESECHOS Y RESIDUOS METALICOS
894100111 | REDUCCION MECANICA DE GRANDES ELEMENTOS DE HIERRO COMO VAGONES DE FERROCARRIL | ND | 21.7% | 894100111 — REDUCCION MECANICA DE GRANDES ELEMENTOS DE HIERRO COMO VAGON
894100211 | DESHUECE DE BIENES USADOS COMO AUTOMOVILES, PARA OBTENER ELEMENTOS QUE SE PUEDEN VOLVER A UTILIZAR | ND | 21.7% | 894100211 — DESHUECE DE BIENES USADOS COMO AUTOMOVILES, PARA OBTENER ELE
894100311 | DESHUECE DE BIENES USADOS COMO POR EJEMPLO AUTOMOVILES O FRIGORIFICOS PARA ELIMINAR LOS DESECHOS NOCIVOS (PETROLEO, LIQUIDO DE REFRIGERACION, COMBUSTIBLE, ETC.) | ND | 21.7% | 894100311 — DESHUECE DE BIENES USADOS COMO POR EJEMPLO AUTOMOVILES O FRI
894200011 | RECUPERACION DE CAUCHO, POR EJEMPLO CON NEUMATICOS USADOS, PARA PRODUCIR MATERIA PRIMA SECUNDARIA | ND | 21.7% | 894200011 — RECUPERACION DE CAUCHO, POR EJEMPLO CON NEUMATICOS USADOS, P
894200111 | CLASIFICACION Y NODULIZACION DE PLASTICOS PARA PRODUCIR MATERIA PRIMA SECUNDARIA QUE PUEDA UTILIZARSE PARA TUBOS, MACETAS PARA FLORES, PALETAS, ETC. | ND | 21.7% | 894200111 — CLASIFICACION Y NODULIZACION DE PLASTICOS PARA PRODUCIR MATE
894200211 | RECUPERACION DE PRODUCTOS QUIMICOS A PARTIR DE DESECHOS QUIMICOS | ND | 21.7% | 894200211 — RECUPERACION DE PRODUCTOS QUIMICOS A PARTIR DE DESECHOS QUIM
894200311 | TRITURACION, LIMPIEZA Y CLASIFICACION DE VIDRIO | ND | 21.7% | 894200311 — TRITURACION, LIMPIEZA Y CLASIFICACION DE VIDRIO
894200411 | APLASTAMIENTO, LIMPIEZA Y CLASIFICACION DE OTROS DESECHOS COMO POR EJEMPLO LOS DESECHOS DE DEMOLICIONES PARA OBTENER MATERIAS PRIMAS SECUNDARIAS | ND | 21.7% | 894200411 — APLASTAMIENTO, LIMPIEZA Y CLASIFICACION DE OTROS DESECHOS CO
894200511 | SERVICIOS DE PROCESAMIENTO DE DESECHOS Y RESIDUOS NO METALICOS Y DE ARTICULOS NO METALICOS, NUEVOS O USADOS, PARA SU DISPONIBILIDAD COMO MATERIA PRIMA SECUNDARIA. LOS PRODUCTOS DE ENTRADA TIPICOS CONSISTEN EN DESECHOS Y RESIDUOS CLASIFICADOS O NO CLASIFIC | ND | 21.7% | 894200511 — SERVICIOS DE PROCESAMIENTO DE DESECHOS Y RESIDUOS NO METALIC
911110011 | SERVICIOS DE ADMINISTRACION EJECUTIVOS Y LEGISLATIVOS DE DIFERENTES ORGANISMOS A NIVEL CENTRAL, REGIONAL Y LOCAL | NP | 0% | 911110011 — SERVICIOS DE ADMINISTRACION EJECUTIVOS Y LEGISLATIVOS DE DIF
911120011 | UNA GRAN VARIEDAD DE SERVICIOS PUBLICOS RELATIVOS A ASUNTOS FINANCIEROS Y FISCALES | NP | 0% | 911120011 — UNA GRAN VARIEDAD DE SERVICIOS PUBLICOS RELATIVOS A ASUNTOS
911120111 | SERVICIOS DE ADMINISTRACION Y SUPERVISION DE ASUNTOS FINANCIEROS Y FISCALES | NP | 0% | 911120111 — SERVICIOS DE ADMINISTRACION Y SUPERVISION DE ASUNTOS FINANCI
911120211 | SERVICIOS DE APLICACION DE SISTEMAS DE IMPUESTOS | NP | 0% | 911120211 — SERVICIOS DE APLICACION DE SISTEMAS DE IMPUESTOS
911120311 | SERVICIOS DE RECAUDACION DE DERECHOS O IMPUESTOS SOBRE BIENES | NP | 0% | 911120311 — SERVICIOS DE RECAUDACION DE DERECHOS O IMPUESTOS SOBRE BIENE
911120411 | SERVICIOS DE INVESTIGACION DE CASOS DE EVASION FISCAL | NP | 0% | 911120411 — SERVICIOS DE INVESTIGACION DE CASOS DE EVASION FISCAL
911120511 | SERVICIOS DE ADMINISTRACION DE LA HACIENDA Y LA DEUDA PUBLICA | NP | 0% | 911120511 — SERVICIOS DE ADMINISTRACION DE LA HACIENDA Y LA DEUDA PUBLIC
911130011 | SERVICIOS ADMINISTRATIVOS DEDICADOS A LA PLANIFICACION GENERAL ECONOMICA Y SOCIAL | NP | 0% | 911130011 — SERVICIOS ADMINISTRATIVOS DEDICADOS A LA PLANIFICACION GENER
911130111 | SERVICIOS PROPORCIONADOS POR INSTITUTOS DE ESTADISTICAS Y DE PLANIFICACION EN LOS DIFERENTES NIVELES DE LA ADMINISTRACION | NP | 0% | 911130111 — SERVICIOS PROPORCIONADOS POR INSTITUTOS DE ESTADISTICAS Y DE
911130211 | SERVICIOS DE LAS DEMAS OFICINAS, DEPARTAMENTOS O PROGRAMAS QUE FORMULAN, COORDINAN Y, CON FRECUENCIA, SUPERVISAN LA APLICACION DE PLANES Y PROGRAMAS GENERALES ECONOMICOS Y SOCIALES | NP | 0% | 911130211 — SERVICIOS DE LAS DEMAS OFICINAS, DEPARTAMENTOS O PROGRAMAS Q
911140011 | SERVICIOS ADMINISTRATIVOS PROPORCIONADOS POR OFICINAS, DEPARTAMENTOS, PROGRAMAS, ETC., PARA ACTIVIDADES GUBERNAMENTALES DE FINANCIACION O REALIZACION DE INVESTIGACIONES EN EL TERRENO DE LAS CIENCIAS NATURALES, LAS CIENCIAS SOCIALES Y LAS HUMANIDADES, ASI | NP | 0% | 911140011 — SERVICIOS ADMINISTRATIVOS PROPORCIONADOS POR OFICINAS, DEPAR
911190011 | SERVICIOS ADMINISTRATIVOS, DE APLICACION Y DE APOYO RELATIVOS A LOS ASUNTOS (PUBLICOS) GUBERNAMENTALES QUE NO PUEDAN ADSCRIBIRSE A NINGUNA DE LAS CUATRO CATEGORIAS ANTERIORES | NP | 0% | 911190011 — SERVICIOS ADMINISTRATIVOS, DE APLICACION Y DE APOYO RELATIVO
911190021 | SERVICIOS NOTARIALES - NOTARIA | NP | 0% | 911190021 — SERVICIOS NOTARIALES - NOTARIA
911190111 | SERVICIOS ADMINISTRATIVOS, DE APLICACION Y DE APOYO RELATIVOS A LOS ASUNTOS (PUBLICOS) GUBERNAMENTALES QUE NO PUEDAN ADSCRIBIRSE A NINGUNA DE LAS CUATRO CATEGORIAS ANTERIORES | NP | 0% | 911190111 — SERVICIOS ADMINISTRATIVOS, DE APLICACION Y DE APOYO RELATIVO
911190211 | SERVICIOS DE DEPARTAMENTOS RELACIONADOS CON LA ADMINISTRACION DE TERRITORIOS NO AUTONOMOS Y EN FIDEICOMISO | NP | 0% | 911190211 — SERVICIOS DE DEPARTAMENTOS RELACIONADOS CON LA ADMINISTRACIO
911190311 | SERVICIOS PROPORCIONADOS POR DEPENDENCIAS PROGRAMATICAS QUE ORGANIZAN ELECCIONES | NP | 0% | 911190311 — SERVICIOS PROPORCIONADOS POR DEPENDENCIAS PROGRAMATICAS QUE
911210011 | SERVICIOS DE ADMINISTRACION PUBLICA PARA DIVERSAS INSTITUCIONES EDUCATIVAS | NP | 0% | 911210011 — SERVICIOS DE ADMINISTRACION PUBLICA PARA DIVERSAS INSTITUCIO
911210111 | SERVICIOS DE GESTION, FUNCIONAMIENTO, INSPECCION Y APOYO PARA TODOS LOS CENTROS DE ENSENANZA Y CUALQUIER OTRA INSTITUCION EDUCATIVA | NP | 0% | 911210111 — SERVICIOS DE GESTION, FUNCIONAMIENTO, INSPECCION Y APOYO PAR
911210211 | SERVICIOS PUBLICOS DE INFORMACION RELATIVOS A SISTEMAS EDUCACIONALES EN GENERAL, PROPORCIONADOS POR DIVERSOS ORGANISMOS Y OFICINAS GUBERNAMENTALES | NP | 0% | 911210211 — SERVICIOS PUBLICOS DE INFORMACION RELATIVOS A SISTEMAS EDUCA
911220011 | SERVICIOS PUBLICOS ADMINISTRATIVOS RELATIVOS A TODA CLASE DE SERVICIOS DE SALUD Y SOCIALES | NP | 0% | 911220011 — SERVICIOS PUBLICOS ADMINISTRATIVOS RELATIVOS A TODA CLASE DE
911220111 | SERVICIOS DE GESTION, FUNCIONAMIENTO, INSPECCION Y APOYO PARA CLINICAS Y HOSPITALES GENERALES, DE MEDICINA ESPECIAL Y DE ODONTOLOGIA, ASI COMO SERVICIOS DE ENFERMERIA Y PARA CONVALECIENTES PRESTADOS A DOMICILIO | NP | 0% | 911220111 — SERVICIOS DE GESTION, FUNCIONAMIENTO, INSPECCION Y APOYO PAR
911220212 | SERVICIOS DE ADMINISTRACION, GESTION, FUNCIONAMIENTO Y APOYO PARA LA SALUD PUBLICA, TALES COMO BANCOS DE SANGRE | NP | 0% | 911220212 — SERVICIOS DE ADMINISTRACION, GESTION, FUNCIONAMIENTO Y APOYO
911220213 | SERVICIOS DE ADMINISTRACION, GESTION, FUNCIONAMIENTO Y APOYO PARA LA SALUD PUBLICA, TALES COMO SERVICIOS DE DETECCION DE ENFERMEDADES | NP | 0% | 911220213 — SERVICIOS DE ADMINISTRACION, GESTION, FUNCIONAMIENTO Y APOYO
911220214 | SERVICIOS DE ADMINISTRACION, GESTION, FUNCIONAMIENTO Y APOYO PARA LA SALUD PUBLICA, TALES COMO SERVICIOS DE PREVENCION | NP | 0% | 911220214 — SERVICIOS DE ADMINISTRACION, GESTION, FUNCIONAMIENTO Y APOYO
911220215 | SERVICIOS DE ADMINISTRACION, GESTION, FUNCIONAMIENTO Y APOYO PARA LA SALUD PUBLICA, TALES COMO PROGRAMAS DE CONTROL DE CALIDAD DE MEDICAMENTOS | NP | 0% | 911220215 — SERVICIOS DE ADMINISTRACION, GESTION, FUNCIONAMIENTO Y APOYO
911220216 | SERVICIOS DE ASESORIA Y REPRESENTACION TECNICA EN LA OBTENCION DE REGISTRO SANITARIO DE ALIMENTOS | NP | 0% | 911220216 — SERVICIOS DE ASESORIA Y REPRESENTACION TECNICA EN LA OBTENCI
911220221 | SERVICIOS DE ASESORIA Y REPRESENTACION TECNICA EN LA OBTENCION DE REGISTRO SANITARIO DE ALIMENTOS | NP | 0% | 911220221 — SERVICIOS DE ASESORIA Y REPRESENTACION TECNICA EN LA OBTENCI
911230011 | SERVICIOS PUBLICOS ADMINISTRATIVOS DE VIVIENDA Y DE DESARROLLO GENERAL DE LA COMUNIDAD, COMO EL ABASTECIMIENTO DE AGUA, EL SANEAMIENTO Y EL ALUMBRADO PUBLICO | NP | 0% | 911230011 — SERVICIOS PUBLICOS ADMINISTRATIVOS DE VIVIENDA Y DE DESARROL
911230112 | SERVICIOS RELACIONADOS CON EL FOMENTO DE LAS ACTIVIDADES DE CONSTRUCCION DE VIVIENDAS Y DE LAS NORMAS DE VIVIENDA (EXCEPTO LAS NORMATIVAS DE CONSTRUCCION) | NP | 0% | 911230112 — SERVICIOS RELACIONADOS CON EL FOMENTO DE LAS ACTIVIDADES DE
911230113 | SERVICIOS RELACIONADOS CON LA SUPERVISION DE LAS ACTIVIDADES DE CONSTRUCCION DE VIVIENDAS Y DE LAS NORMAS DE VIVIENDA (EXCEPTO LAS NORMATIVAS DE CONSTRUCCION) | NP | 0% | 911230113 — SERVICIOS RELACIONADOS CON LA SUPERVISION DE LAS ACTIVIDADES
911230114 | SERVICIOS RELACIONADOS CON LA EVALUACION DE LAS ACTIVIDADES DE CONSTRUCCION DE VIVIENDAS Y DE LAS NORMAS DE VIVIENDA (EXCEPTO LAS NORMATIVAS DE CONSTRUCCION) | NP | 0% | 911230114 — SERVICIOS RELACIONADOS CON LA EVALUACION DE LAS ACTIVIDADES
911230211 | SERVICIOS DE ADMINISTRACION PARA EL CONTROL DE ALQUILERES Y NORMAS DE SELECCION PARA LA SUBVENCION PUBLICA DE VIVIENDAS | NP | 0% | 911230211 — SERVICIOS DE ADMINISTRACION PARA EL CONTROL DE ALQUILERES Y
911230311 | SERVICIOS DE VIVIENDAS PARA EL PUBLICO EN GENERAL O PARA PERSONAS CON NECESIDADES ESPECIALES | NP | 0% | 911230311 — SERVICIOS DE VIVIENDAS PARA EL PUBLICO EN GENERAL O PARA PER
911230411 | SERVICIOS DE DIFUSION DE INFORMACION PUBLICA ACERCA DE LA VIVIENDA | NP | 0% | 911230411 — SERVICIOS DE DIFUSION DE INFORMACION PUBLICA ACERCA DE LA VI
911230511 | SERVICIOS PROPORCIONADOS POR OFICINAS, DEPARTAMENTOS Y ORGANISMOS DEDICADOS A FOMENTAR Y ADMINISTRAR LA NORMATIVA EN MATERIA DE ABASTECIMIENTO DE AGUA | NP | 0% | 911230511 — SERVICIOS PROPORCIONADOS POR OFICINAS, DEPARTAMENTOS Y ORGAN
911230611 | SERVICIOS PUBLICOS ADMINISTRATIVOS RELACIONADOS CON LA RECOGIDA Y ELIMINACION DE BASURA, EL FUNCIONAMIENTO DE LOS SISTEMAS DE ALCANTARILLADO Y LA LIMPIEZA DE LAS CALLES | NP | 0% | 911230611 — SERVICIOS PUBLICOS ADMINISTRATIVOS RELACIONADOS CON LA RECOG
911230712 | SERVICIOS RELACIONADOS CON LAS NORMAS DE CONTAMINACION | NP | 0% | 911230712 — SERVICIOS RELACIONADOS CON LAS NORMAS DE CONTAMINACION
911230713 | SERVICIOS RELACIONADOS CON LA DIFUSION DE INFORMACION SOBRE LA CONTAMINACION | NP | 0% | 911230713 — SERVICIOS RELACIONADOS CON LA DIFUSION DE INFORMACION SOBRE
911240012 | SERVICIOS QUE FOMENTAN Y SUBVENCIONAN DETERMINADAS ACTIVIDADES CULTURALES Y QUE APOYAN A ARTISTAS INDIVIDUALES | NP | 0% | 911240012 — SERVICIOS QUE FOMENTAN Y SUBVENCIONAN DETERMINADAS ACTIVIDAD
911240013 | SERVICIOS QUE FOMENTAN Y SUBVENCIONAN DETERMINADAS ACTIVIDADES CULTURALES Y QUE APOYAN A ORGANIZACIONES QUE PROMUEVEN ACTIVIDADES CULTURALES | NP | 0% | 911240013 — SERVICIOS QUE FOMENTAN Y SUBVENCIONAN DETERMINADAS ACTIVIDAD
911240112 | SERVICIOS DE APOYO A LAS FESTIVIDADES NACIONALES | NP | 0% | 911240112 — SERVICIOS DE APOYO A LAS FESTIVIDADES NACIONALES
911240113 | SERVICIOS DE APOYO A LAS FESTIVIDADES REGIONALES | NP | 0% | 911240113 — SERVICIOS DE APOYO A LAS FESTIVIDADES REGIONALES
911240114 | SERVICIOS DE APOYO A LAS FESTIVIDADES LOCALES | NP | 0% | 911240114 — SERVICIOS DE APOYO A LAS FESTIVIDADES LOCALES
911240115 | SERVICIOS QUE VELAN POR EL MANTENIMIENTO DE INSTITUCIONES RELIGIOSAS | NP | 0% | 911240115 — SERVICIOS QUE VELAN POR EL MANTENIMIENTO DE INSTITUCIONES RE
911240116 | SERVICIOS QUE VELAN POR EL FUNCIONAMIENTO DE INSTITUCIONES RELIGIOSAS | NP | 0% | 911240116 — SERVICIOS QUE VELAN POR EL FUNCIONAMIENTO DE INSTITUCIONES R
911310011 | SERVICIOS PUBLICOS ADMINISTRATIVOS RELACIONADOS CON, LA ORDENACION DE TIERRAS DE USO AGROPECUARIO | NP | 0% | 911310011 — SERVICIOS PUBLICOS ADMINISTRATIVOS RELACIONADOS CON, LA ORDE
911310111 | SERVICIOS PUBLICOS ADMINISTRATIVOS RELACIONADOS CON, LA REFORMA AGRARIA Y LA COLONIZACION | NP | 0% | 911310111 — SERVICIOS PUBLICOS ADMINISTRATIVOS RELACIONADOS CON, LA REFO
911310211 | SERVICIOS PUBLICOS ADMINISTRATIVOS RELACIONADOS CON, LA ESTABILIZACION DE LOS MERCADOS DE PRODUCTOS AGROPECUARIOS | NP | 0% | 911310211 — SERVICIOS PUBLICOS ADMINISTRATIVOS RELACIONADOS CON, LA ESTA
911310311 | SERVICIOS PUBLICOS ADMINISTRATIVOS RELACIONADOS CON, CUESTIONES VETERINARIAS | NP | 0% | 911310311 — SERVICIOS PUBLICOS ADMINISTRATIVOS RELACIONADOS CON, CUESTIO
911310411 | SERVICIOS PUBLICOS ADMINISTRATIVOS RELACIONADOS CON, LA LUCHA CONTRA LAS PLAGAS | NP | 0% | 911310411 — SERVICIOS PUBLICOS ADMINISTRATIVOS RELACIONADOS CON, LA LUCH
911310511 | SERVICIOS PUBLICOS ADMINISTRATIVOS RELACIONADOS CON, LA SILVICULTURA | NP | 0% | 911310511 — SERVICIOS PUBLICOS ADMINISTRATIVOS RELACIONADOS CON, LA SILV
911310611 | SERVICIOS PUBLICOS ADMINISTRATIVOS RELACIONADOS CON, ACTIVIDADES DE PESCA Y CAZA | NP | 0% | 911310611 — SERVICIOS PUBLICOS ADMINISTRATIVOS RELACIONADOS CON, ACTIVID
911310711 | SERVICIOS PUBLICOS ADMINISTRATIVOS RELACIONADOS CON, ACTIVIDADES DE INVESTIGACION Y EXPERIMENTACION AGROPECUARIAS | NP | 0% | 911310711 — SERVICIOS PUBLICOS ADMINISTRATIVOS RELACIONADOS CON, ACTIVID
911310811 | SERVICIOS ADMINISTRATIVOS PROPORCIONADOS POR PROGRAMAS, OFICINAS Y DEPARTAMENTOS RELATIVOS A LA CONSERVACION DE TIERRAS DE CULTIVO | NP | 0% | 911310811 — SERVICIOS ADMINISTRATIVOS PROPORCIONADOS POR PROGRAMAS, OFIC
911310911 | SERVICIOS ADMINISTRATIVOS PROPORCIONADOS POR PROGRAMAS, OFICINAS Y DEPARTAMENTOS RELATIVOS A LA RECUPERACION DE TIERRAS | NP | 0% | 911310911 — SERVICIOS ADMINISTRATIVOS PROPORCIONADOS POR PROGRAMAS, OFIC
911311011 | SERVICIOS ADMINISTRATIVOS PROPORCIONADOS POR PROGRAMAS, OFICINAS Y DEPARTAMENTOS RELATIVOS A, LA MEJORA Y EXPANCION DE TIERRAS | NP | 0% | 911311011 — SERVICIOS ADMINISTRATIVOS PROPORCIONADOS POR PROGRAMAS, OFIC
911311111 | SERVICIOS ADMINISTRATIVOS PROPORCIONADOS POR PROGRAMAS, OFICINAS Y DEPARTAMENTOS RELATIVOS A, LA SUMINISTRO DE SERVICIOS VETERINARIOS A CENTROS AGROPECUARIOS | NP | 0% | 911311111 — SERVICIOS ADMINISTRATIVOS PROPORCIONADOS POR PROGRAMAS, OFIC
911311211 | SERVICIOS ADMINISTRATIVOS PROPORCIONADOS POR PROGRAMAS, OFICINAS Y DEPARTAMENTOS RELATIVOS A LA ERRADICACION O EL CONTROL DE PLAGAS, ENFERMEDADES VEGETALES U OTROS AGENTES DESTRUCTIVOS | NP | 0% | 911311211 — SERVICIOS ADMINISTRATIVOS PROPORCIONADOS POR PROGRAMAS, OFIC
911311311 | SERVICIOS ADMINISTRATIVOS PROPORCIONADOS POR PROGRAMAS, OFICINAS Y DEPARTAMENTOS RELATIVOS A, LA INSPECCION Y CLASIFICACION DE CULTIVOS | NP | 0% | 911311311 — SERVICIOS ADMINISTRATIVOS PROPORCIONADOS POR PROGRAMAS, OFIC
911311411 | SERVICIOS ADMINISTRATIVOS PROPORCIONADOS POR PROGRAMAS, OFICINAS Y DEPARTAMENTOS RELATIVOS A SERVICIOS ADMINISTRATIVOS RELATIVOS A LA NORMATIVIDAD DE LAS OPERACIONES FORESTALES | NP | 0% | 911311411 — SERVICIOS ADMINISTRATIVOS PROPORCIONADOS POR PROGRAMAS, OFIC
911311511 | SERVICIOS ADMINISTRATIVOS PROPORCIONADOS POR PROGRAMAS, OFICINAS Y DEPARTAMENTOS RELATIVOS A, LA CONCESION DE LICENCIAS DE TALA | NP | 0% | 911311511 — SERVICIOS ADMINISTRATIVOS PROPORCIONADOS POR PROGRAMAS, OFIC
911311611 | SERVICIOS ADMINISTRATIVOS PROPORCIONADOS POR PROGRAMAS, OFICINAS Y DEPARTAMENTOS RELATIVOS A, LA RACIONALIZACION DE RECURSOS FORESTALES Y LA EXPLOTACION | NP | 0% | 911311611 — SERVICIOS ADMINISTRATIVOS PROPORCIONADOS POR PROGRAMAS, OFIC
911311711 | SERVICIOS ADMINISTRATIVOS PROPORCIONADOS POR PROGRAMAS, OFICINAS Y DEPARTAMENTOS RELATIVOS A, LA REPOBLACION FORESTAL | NP | 0% | 911311711 — SERVICIOS ADMINISTRATIVOS PROPORCIONADOS POR PROGRAMAS, OFIC
911311811 | SERVICIOS ADMINISTRATIVOS PROPORCIONADOS POR PROGRAMAS, OFICINAS Y DEPARTAMENTOS RELATIVOS A LOS SERVICIOS ADMINISTRATIVOS RELATIVOS A LA EXPLOTACION Y EL APOYO DE RESERVAS DE CAZA Y PISCIFACTORIAS | NP | 0% | 911311811 — SERVICIOS ADMINISTRATIVOS PROPORCIONADOS POR PROGRAMAS, OFIC
911311911 | SERVICIOS ADMINISTRATIVOS PROPORCIONADOS POR PROGRAMAS, OFICINAS Y DEPARTAMENTOS RELATIVOS A LA REGLAMENTACION Y SUPERVISION DE NORMAS, INCLUIDA LA CONCESION DE LICENCIAS DE CAZA Y PESCA | NP | 0% | 911311911 — SERVICIOS ADMINISTRATIVOS PROPORCIONADOS POR PROGRAMAS, OFIC
911312011 | SERVICIOS ADMINISTRATIVOS PROPORCIONADOS POR PROGRAMAS, OFICINAS Y DEPARTAMENTOS RELATIVOS A LOS SERVICIOS DE APOYO E INFORMACION PARA TODAS LAS ACTIVIDADES MENCIONADAS | NP | 0% | 911312011 — SERVICIOS ADMINISTRATIVOS PROPORCIONADOS POR PROGRAMAS, OFIC
911320011 | SERVICIOS ADMINISTRATIVOS PRESTADOS POR OFICINAS, DEPARTAMENTOS Y PROGRAMAS RELATIVOS A LOS COMBUSTIBLES SOLIDOS, INCLUIDA LA REGLAMENTACION DE SU EXPLOTACION Y CONSERVACION | NP | 0% | 911320011 — SERVICIOS ADMINISTRATIVOS PRESTADOS POR OFICINAS, DEPARTAMEN
911320111 | SERVICIOS ADMINISTRATIVOS PRESTADOS POR OFICINAS, DEPARTAMENTOS Y PROGRAMAS RELATIVOS A, EL PETROLEO Y EL GAS NATURAL | NP | 0% | 911320111 — SERVICIOS ADMINISTRATIVOS PRESTADOS POR OFICINAS, DEPARTAMEN
911320211 | SERVICIOS ADMINISTRATIVOS PRESTADOS POR OFICINAS, DEPARTAMENTOS Y PROGRAMAS RELATIVOS A, LOS COMBUSTIBLES MINERALES | NP | 0% | 911320211 — SERVICIOS ADMINISTRATIVOS PRESTADOS POR OFICINAS, DEPARTAMEN
911320311 | SERVICIOS ADMINISTRATIVOS PRESTADOS POR OFICINAS, DEPARTAMENTOS Y PROGRAMAS RELATIVOS A EL COMBUSTIBLE NUCLEAR Y LOS COMBUSTIBLES NO COMERCIALES, INCLUIDOS COMBUSTIBLES COMO EL ALCOHOL, LA MADERA Y LOS DESPERDICIOS DE MADERA, ETC. | NP | 0% | 911320311 — SERVICIOS ADMINISTRATIVOS PRESTADOS POR OFICINAS, DEPARTAMEN
911320411 | SERVICIOS ADMINISTRATIVOS PRESTADOS POR OFICINAS, DEPARTAMENTOS Y PROGRAMAS RELATIVOS A LOS SERVICIOS DE APOYO Y DE INFORMACION RELACIONADOS CON TODAS LAS ACTIVIDADES MENCIONADAS | NP | 0% | 911320411 — SERVICIOS ADMINISTRATIVOS PRESTADOS POR OFICINAS, DEPARTAMEN
911330011 | SERVICIOS ADMINISTRATIVOS PRESTADOS POR OFICINAS, DEPARTAMENTOS Y PROGRAMAS RELACIONADOS CON LA PROSPECCION, EXPLOTACION, CONSERVACION, COMERCIALIZACION Y OTROS ASPECTOS DE LA PRODUCCION MINERAL, INCLUIDA LA ELABORACION Y SUPERVISION DE NORMATIVAS PARA LA | NP | 0% | 911330011 — SERVICIOS ADMINISTRATIVOS PRESTADOS POR OFICINAS, DEPARTAMEN
911330111 | SERVICIOS ADMINISTRATIVOS PRESTADOS POR OFICINAS, DEPARTAMENTOS Y PROGRAMAS RELACIONADOS CON LAS NORMAS DE MINERIA Y SEGURIDAD | NP | 0% | 911330111 — SERVICIOS ADMINISTRATIVOS PRESTADOS POR OFICINAS, DEPARTAMEN
911330211 | LAS ACTIVIDADES DESTINADAS A DESARROLLAR, AMPLIAR Y MEJORAR LA POSICION DE LOS CENTROS DE MANUFACTURA | NP | 0% | 911330211 — LAS ACTIVIDADES DESTINADAS A DESARROLLAR, AMPLIAR Y MEJORAR
911330312 | LOS SERVICIOS RELACIONADOS CON LA ADMINISTRACION Y ELABORACION DE NORMATIVAS ACERCA DE LOS EDIFICIOS | NP | 0% | 911330312 — LOS SERVICIOS RELACIONADOS CON LA ADMINISTRACION Y ELABORACI
911330313 | LOS SERVICIOS RELACIONADOS CON LA ADMINISTRACION Y ELABORACION DE NORMATIVAS ACERCA DE LA CONCESION DE LICENCIAS DE OCUPACION | NP | 0% | 911330313 — LOS SERVICIOS RELACIONADOS CON LA ADMINISTRACION Y ELABORACI
911330314 | LOS SERVICIOS RELACIONADOS CON LA ADMINISTRACION, ELABORACION Y SUPERVISION DE NORMATIVAS RELATIVAS A LA SEGURIDAD EN LOS LUGARES DE CONSTRUCCION | NP | 0% | 911330314 — LOS SERVICIOS RELACIONADOS CON LA ADMINISTRACION, ELABORACIO
911330411 | LOS SERVICIOS DE APOYO Y DE INFORMACION DE TODAS LAS ACTIVIDADES MENCIONADAS | NP | 0% | 911330411 — LOS SERVICIOS DE APOYO Y DE INFORMACION DE TODAS LAS ACTIVID
911340012 | SERVICIOS PUBLICOS ADMINISTRATIVOS DE TRANSPORTE POR CARRETERA | NP | 0% | 911340012 — SERVICIOS PUBLICOS ADMINISTRATIVOS DE TRANSPORTE POR CARRETE
911340013 | SERVICIOS PUBLICOS ADMINISTRATIVOS DE VIAS DE NAVEGACION FERROVIARIA Y AEREO Y TODO LO RELATIVO A LAS COMUNICACIONES | NP | 0% | 911340013 — SERVICIOS PUBLICOS ADMINISTRATIVOS DE VIAS DE NAVEGACION FER
911340111 | SERVICIOS ADMINISTRATIVOS PRESTADOS POR OFICINAS, DEPARTAMENTOS Y PROGRAMAS RELACIONADOS CON LA PLANIFICACION, EL DISENO, LA CONSTRUCCION, EL MANTENIMIENTO Y LA MEJORA DE CARRETERAS, AUTOPISTAS Y ESTRUCTURAS ANEJAS | NP | 0% | 911340111 — SERVICIOS ADMINISTRATIVOS PRESTADOS POR OFICINAS, DEPARTAMEN
911340311 | SERVICIOS ADMINISTRATIVOS PRESTADOS POR OFICINAS, DEPARTAMENTOS Y PROGRAMAS RELACIONADOS CON LA PLANIFICACION INFRAESTRUCTURA DE CARRETERAS Y ESTRUCTURAS ANEJAS | NP | 0% | 911340311 — SERVICIOS ADMINISTRATIVOS PRESTADOS POR OFICINAS, DEPARTAMEN
911340412 | SERVICIOS DE TRANSPORTE POR VIAS NAVEGABLES | NP | 0% | 911340412 — SERVICIOS DE TRANSPORTE POR VIAS NAVEGABLES
911340413 | SERVICIOS DE TFERROCARRILES | NP | 0% | 911340413 — SERVICIOS DE TFERROCARRILES
911340414 | SERVICIOS DE PISTAS DE DESPEGUE Y ATERRIZAJE EN AEROPUERTOS | NP | 0% | 911340414 — SERVICIOS DE PISTAS DE DESPEGUE Y ATERRIZAJE EN AEROPUERTOS
911340415 | SERVICIOS DE TERMINALES | NP | 0% | 911340415 — SERVICIOS DE TERMINALES
911340416 | SERVICIOS DE HANGARES | NP | 0% | 911340416 — SERVICIOS DE HANGARES
911340417 | CENTROS DE APOYO A LA NAVEGACION AEREA Y OTRAS ESTRUCTURAS FIJAS Y EQUIPO RELACIONADO CON EL TRANSPORTE AEREO | NP | 0% | 911340417 — CENTROS DE APOYO A LA NAVEGACION AEREA Y OTRAS ESTRUCTURAS F
911340511 | OLEODUCTOS Y OTROS SERVICIOS DE TRANSPORTE POR TUBERIA | NP | 0% | 911340511 — OLEODUCTOS Y OTROS SERVICIOS DE TRANSPORTE POR TUBERIA
911340611 | REGLAMENTACION Y SUPERVISION DE TODAS ESTAS OBRAS, Y ELABORACION Y ADMINISTRACION DE LA NORMATIVA PARA EL FUNCIONAMIENTO DE TODOS LOS MEDIOS DE TRANSPORTE MENCIONADOS Y EL EQUIPO CONEXO | NP | 0% | 911340611 — REGLAMENTACION Y SUPERVISION DE TODAS ESTAS OBRAS, Y ELABORA
911340712 | SERVICIOS ADMINISTRATIVOS RELACIONADOS CON LAS COMUNICACIONES, COMO LOS SERVICIOS DE CORREO | NP | 0% | 911340712 — SERVICIOS ADMINISTRATIVOS RELACIONADOS CON LAS COMUNICACIONE
911340713 | SERVICIOS ADMINISTRATIVOS RELACIONADOS CON LAS COMUNICACIONES, COMO LOS SERVICIOS DE TELEFONO | NP | 0% | 911340713 — SERVICIOS ADMINISTRATIVOS RELACIONADOS CON LAS COMUNICACIONE
911340714 | SERVICIOS ADMINISTRATIVOS RELACIONADOS CON LAS COMUNICACIONES, COMO LOS SERVICIOS DE TELEGRAFO | NP | 0% | 911340714 — SERVICIOS ADMINISTRATIVOS RELACIONADOS CON LAS COMUNICACIONE
911340715 | SERVICIOS ADMINISTRATIVOS RELACIONADOS CON LAS COMUNICACIONES, COMO LOS SERVICIOS DE SISTEMAS DE COMUNICACIONES ALAMBRICAS E INALAMBRICAS | NP | 0% | 911340715 — SERVICIOS ADMINISTRATIVOS RELACIONADOS CON LAS COMUNICACIONE
911340716 | SERVICIOS ADMINISTRATIVOS RELACIONADOS CON LAS COMUNICACIONES, COMO LOS SERVICIOS DE SATELITES DE COMUNICACION | NP | 0% | 911340716 — SERVICIOS ADMINISTRATIVOS RELACIONADOS CON LAS COMUNICACIONE
911340811 | SERVICIOS RELATIVOS A LA PROYECCION, CONSTRUCCION, FUNCIONAMIENTO Y MEJORA DE LOS SISTEMAS DE COMUNICACIONES | NP | 0% | 911340811 — SERVICIOS RELATIVOS A LA PROYECCION, CONSTRUCCION, FUNCIONAM
911340911 | SERVICIOS RELATIVOS A LA ELABORACION Y ADMINISTRACION DE TODA LA NORMATIVA DE ESOS SISTEMAS | NP | 0% | 911340911 — SERVICIOS RELATIVOS A LA ELABORACION Y ADMINISTRACION DE TOD
911341011 | SERVICIOS DE APOYO E INFORMACION PARA TODAS LAS ACTIVIDADES MENCIONADAS | NP | 0% | 911341011 — SERVICIOS DE APOYO E INFORMACION PARA TODAS LAS ACTIVIDADES
911350011 | SERVICIOS PUBLICOS ADMINISTRATIVOS RELATIVOS A LAS ACTIVIDADES DE DISTRIBUCION Y ALMACENAMIENTO Y OTRAS ACTIVIDADES EN HOTELES Y RESTAURANTES | NP | 0% | 911350011 — SERVICIOS PUBLICOS ADMINISTRATIVOS RELATIVOS A LAS ACTIVIDAD
911350112 | SERVICIOS ADMINISTRATIVOS PRESTADOS POR OFICINAS, DEPARTAMENTOS Y PROGRAMAS RELACIONADOS CON LA ELABORACION Y EL SEGUIMIENTO DE LA NORMATIVA SOBRE VENTAS AL POR MAYOR Y AL POR MENOR | NP | 0% | 911350112 — SERVICIOS ADMINISTRATIVOS PRESTADOS POR OFICINAS, DEPARTAMEN
911350113 | SERVICIOS ADMINISTRATIVOS PRESTADOS POR OFICINAS, DEPARTAMENTOS Y PROGRAMAS RELACIONADOS CON LA PROTECCION DEL CONSUMIDOR | NP | 0% | 911350113 — SERVICIOS ADMINISTRATIVOS PRESTADOS POR OFICINAS, DEPARTAMEN
911350114 | SERVICIOS ADMINISTRATIVOS PRESTADOS POR OFICINAS, DEPARTAMENTOS Y PROGRAMAS RELACIONADOS CON EL CONTROL DE PRECIOS | NP | 0% | 911350114 — SERVICIOS ADMINISTRATIVOS PRESTADOS POR OFICINAS, DEPARTAMEN
911350115 | SERVICIOS ADMINISTRATIVOS PRESTADOS POR OFICINAS, DEPARTAMENTOS Y PROGRAMAS RELACIONADOS CON LA ORDENACION DE LAS VENTAS | NP | 0% | 911350115 — SERVICIOS ADMINISTRATIVOS PRESTADOS POR OFICINAS, DEPARTAMEN
911350211 | SERVICIOS ADMINISTRATIVOS RELATIVOS AL PROYECTO Y A LA CONSTRUCCION DE HOTELES Y RESTAURANTES | NP | 0% | 911350211 — SERVICIOS ADMINISTRATIVOS RELATIVOS AL PROYECTO Y A LA CONST
911350311 | SERVICIOS DE APOYO E INFORMACION PARA LAS ACTIVIDADES MENCIONADAS | NP | 0% | 911350311 — SERVICIOS DE APOYO E INFORMACION PARA LAS ACTIVIDADES MENCIO
911360011 | SERVICIOS PUBLICOS ADMINISTRATIVOS RELACIONADOS CON EL TURISMO Y LA PROMOCION DEL TURISMO | NP | 0% | 911360011 — SERVICIOS PUBLICOS ADMINISTRATIVOS RELACIONADOS CON EL TURIS
911360111 | SERVICIOS ADMINISTRATIVOS PRESTADOS POR OFICINAS, DEPARTAMENTOS Y PROGRAMAS RELACIONADOS CON: LAS CAMPANAS DE PUBLICIDAD | NP | 0% | 911360111 — SERVICIOS ADMINISTRATIVOS PRESTADOS POR OFICINAS, DEPARTAMEN
911360211 | SERVICIOS ADMINISTRATIVOS PRESTADOS POR OFICINAS, DEPARTAMENTOS Y PROGRAMAS RELACIONADOS CON LAS CAMPANAS DE PUBLICIDAD | NP | 0% | 911360211 — SERVICIOS ADMINISTRATIVOS PRESTADOS POR OFICINAS, DEPARTAMEN
911360311 | SERVICIOS ADMINISTRATIVOS PRESTADOS POR OFICINAS, DEPARTAMENTOS Y PROGRAMAS RELACIONADOS CON, LA DIFUSION DE INFORMACION SOBRE EL TURISMO | NP | 0% | 911360311 — SERVICIOS ADMINISTRATIVOS PRESTADOS POR OFICINAS, DEPARTAMEN
911360411 | SERVICIOS ADMINISTRATIVOS PRESTADOS POR OFICINAS, DEPARTAMENTOS Y PROGRAMAS RELACIONADOS CON OTROS SERVICIOS DE APOYO TURISTICO | NP | 0% | 911360411 — SERVICIOS ADMINISTRATIVOS PRESTADOS POR OFICINAS, DEPARTAMEN
911370012 | SERVICIOS ADMINISTRATIVOS OFRECIDOS POR OFICINAS, DEPARTAMENTOS Y PROGRAMAS, Y RELACIONADOS CON LA PLANIFICACION DE PROYECTOS CON FINES MULTIPLES | NP | 0% | 911370012 — SERVICIOS ADMINISTRATIVOS OFRECIDOS POR OFICINAS, DEPARTAMEN
911370013 | SERVICIOS ADMINISTRATIVOS OFRECIDOS POR OFICINAS, DEPARTAMENTOS Y PROGRAMAS, Y RELACIONADOS CON EL DISENO DE PROYECTOS CON FINES MULTIPLES | NP | 0% | 911370013 — SERVICIOS ADMINISTRATIVOS OFRECIDOS POR OFICINAS, DEPARTAMEN
911370014 | SERVICIOS ADMINISTRATIVOS OFRECIDOS POR OFICINAS, DEPARTAMENTOS Y PROGRAMAS, Y RELACIONADOS CON LA CONSTRUCCION DE PROYECTOS CON FINES MULTIPLES | NP | 0% | 911370014 — SERVICIOS ADMINISTRATIVOS OFRECIDOS POR OFICINAS, DEPARTAMEN
911370015 | SERVICIOS ADMINISTRATIVOS OFRECIDOS POR OFICINAS, DEPARTAMENTOS Y PROGRAMAS, Y RELACIONADOS CON LA MEJORA DE PROYECTOS CON FINES MULTIPLES | NP | 0% | 911370015 — SERVICIOS ADMINISTRATIVOS OFRECIDOS POR OFICINAS, DEPARTAMEN
911370016 | SERVICIOS ADMINISTRATIVOS OFRECIDOS POR OFICINAS, DEPARTAMENTOS Y PROGRAMAS, Y RELACIONADOS CON EL FUNCIONAMIENTO DE PROYECTOS CON FINES MULTIPLES | NP | 0% | 911370016 — SERVICIOS ADMINISTRATIVOS OFRECIDOS POR OFICINAS, DEPARTAMEN
911370111 | SERVICIOS DE APOYO Y DE INFORMACION SOBRE LAS ACTIVIDADES MENCIONADAS | NP | 0% | 911370111 — SERVICIOS DE APOYO Y DE INFORMACION SOBRE LAS ACTIVIDADES ME
911380011 | SERVICIOS ADMINISTRATIVOS DE OFICINAS, DEPARTAMENTOS Y PROGRAMAS RELACIONADOS CON LA FORMULACION DE LA POLITICA ECONOMICA GENERAL | NP | 0% | 911380011 — SERVICIOS ADMINISTRATIVOS DE OFICINAS, DEPARTAMENTOS Y PROGR
911380111 | SERVICIOS ADMINISTRATIVOS DE OFICINAS, DEPARTAMENTOS Y PROGRAMAS RELACIONADOS CON LA REGLAMENTACION O EL APOYO DE LAS ACTIVIDADES ECONOMICAS GENERALES, COMO LA EXPORTACION Y LA IMPORTACION EN SU CONJUNTO, Y LOS MERCADOS DE BIENES Y DE VALORES | NP | 0% | 911380111 — SERVICIOS ADMINISTRATIVOS DE OFICINAS, DEPARTAMENTOS Y PROGR
911380211 | SERVICIOS ADMINISTRATIVOS DE OFICINAS, DEPARTAMENTOS Y PROGRAMAS RELACIONADOS CON, EL CONTROL GENERAL DE LOS INGRESOS | NP | 0% | 911380211 — SERVICIOS ADMINISTRATIVOS DE OFICINAS, DEPARTAMENTOS Y PROGR
911380311 | SERVICIOS ADMINISTRATIVOS DE OFICINAS, DEPARTAMENTOS Y PROGRAMAS RELACIONADOS CON, LAS ACTIVIDADES GENERALES DE PROMOCION DEL COMERCIO | NP | 0% | 911380311 — SERVICIOS ADMINISTRATIVOS DE OFICINAS, DEPARTAMENTOS Y PROGR
911380411 | SERVICIOS ADMINISTRATIVOS DE OFICINAS, DEPARTAMENTOS Y PROGRAMAS RELACIONADOS CON, LA REGLAMENTACION GENERAL DE LOS MONOPOLIOS Y OTRAS RESTRICCIONES DEL MERCADO Y DEL COMERCIO | NP | 0% | 911380411 — SERVICIOS ADMINISTRATIVOS DE OFICINAS, DEPARTAMENTOS Y PROGR
911380511 | SERVICIOS ADMINISTRATIVOS DE OFICINAS, DEPARTAMENTOS Y PROGRAMAS RELACIONADOS CON LA REGLAMENTACION, LA CONCESION DE LICENCIAS Y LA INSPECCION DE DIVERSOS SECTORES COMERCIALES | NP | 0% | 911380511 — SERVICIOS ADMINISTRATIVOS DE OFICINAS, DEPARTAMENTOS Y PROGR
911380611 | SERVICIOS ADMINISTRATIVOS DE OFICINAS, DEPARTAMENTOS Y PROGRAMAS RELACIONADOS CON SERVICIOS ADMINISTRATIVOS RELACIONADOS CON EL FUNCIONAMIENTO DE LAS OFICINAS DE PATENTES, MARCAS REGISTRADAS Y DERECHOS DE AUTOR, INSTITUTOS DE PREDICCION METEOROLOGICA E I | NP | 0% | 911380611 — SERVICIOS ADMINISTRATIVOS DE OFICINAS, DEPARTAMENTOS Y PROGR
911380711 | SERVICIOS ADMINISTRATIVOS RELACIONADOS CON LA FORMULACION Y LA APLICACION DE LAS POLITICAS GENERALES SOBRE TRABAJO Y SU REGLAMENTACION, COMO EL ESTABLECIMIENTO DE CONDICIONES LABORALES; LA APLICACION DE POLITICAS DE DESARROLLO REGIONAL Y NACIONAL PARA RE | NP | 0% | 911380711 — SERVICIOS ADMINISTRATIVOS RELACIONADOS CON LA FORMULACION Y
911410011 | SERVICIOS PUBLICOS ADMINISTRATIVOS Y OPERACIONALES PARA LOS ASUNTOS GENERALES DE PERSONAL, ESTEN O NO ESTEN RELACIONADOS CON UNA FUNCION ESPECIFICA | NP | 0% | 911410011 — SERVICIOS PUBLICOS ADMINISTRATIVOS Y OPERACIONALES PARA LOS
911410112 | SERVICIOS RELACIONADOS CON EL DESARROLLO Y LA APLICACION DE POLITICAS GENERALES DE PERSONAL, ASI COMO LOS PROCEDIMIENTOS PARA LA SELECCION Y LOS ASCENSOS | NP | 0% | 911410112 — SERVICIOS RELACIONADOS CON EL DESARROLLO Y LA APLICACION DE
911410113 | SERVICIOS RELACIONADOS CON EL DESARROLLO Y LA APLICACION DE POLITICAS GENERALES DE PERSONAL, ASI COMO LOS METODOS DE CLASIFICACION | NP | 0% | 911410113 — SERVICIOS RELACIONADOS CON EL DESARROLLO Y LA APLICACION DE
911410114 | SERVICIOS RELACIONADOS CON EL DESARROLLO Y LA APLICACION DE POLITICAS GENERALES DE PERSONAL, ASI COMO LAS DESCRIPCIONES DE LOS PUESTOS DE TRABAJO | NP | 0% | 911410114 — SERVICIOS RELACIONADOS CON EL DESARROLLO Y LA APLICACION DE
911410115 | SERVICIOS RELACIONADOS CON EL DESARROLLO Y LA APLICACION DE POLITICAS GENERALES DE PERSONAL, ASI COMO LA EVALUACION Y LA CLASICACION | NP | 0% | 911410115 — SERVICIOS RELACIONADOS CON EL DESARROLLO Y LA APLICACION DE
911410116 | SERVICIOS RELACIONADOS CON EL DESARROLLO Y LA APLICACION DE POLITICAS GENERALES DE PERSONAL, ASI COMO LA REGLAMENTACION DE LA ADMINISTRACION PUBLICA Y ASUNTOS ANALOGOS | NP | 0% | 911410116 — SERVICIOS RELACIONADOS CON EL DESARROLLO Y LA APLICACION DE
911490011 | OTROS SERVICIOS PARA EL GOBIERNO EN GENERAL N.C.P. | NP | 0% | 911490011 — OTROS SERVICIOS PARA EL GOBIERNO EN GENERAL N.C.P.
911490012 | ESTUDIOS Y PROPUESTA DE PROYECTOS DE DESARROLLO SOCIAL | NP | 0% | 911490012 — ESTUDIOS Y PROPUESTA DE PROYECTOS DE DESARROLLO SOCIAL
911490013 | MECANISMOS DE DESARROLLO LIMPIO EN PROYECTOS BASADOS EN EL PROTOCOLO KYOTO | NP | 0% | 911490013 — MECANISMOS DE DESARROLLO LIMPIO EN PROYECTOS BASADOS EN EL P
912100012 | SERVICIOS PUBLICOS ADMINISTRATIVOS Y OPERACIONALES DE LOS MINISTERIOS DE ASUNTOS EXTERIORES EN EL EXTRANJERO O EN ORGANISMOS INTERNACIONALES | NP | 0% | 912100012 — SERVICIOS PUBLICOS ADMINISTRATIVOS Y OPERACIONALES DE LOS MI
912100013 | SERVICIOS PUBLICOS ADMINISTRATIVOS Y OPERACIONALES DE LAS REPRESENTACIONES DIPLOMATICAS Y CONSULARES EN EL EXTRANJERO O EN ORGANISMOS INTERNACIONALES | NP | 0% | 912100013 — SERVICIOS PUBLICOS ADMINISTRATIVOS Y OPERACIONALES DE LAS RE
912100111 | SERVICIOS ADMINISTRATIVOS, OPERACIONALES Y DE APOYO A LOS SERVICIOS CULTURALES E INFORMATIVOS CON DIFUSION MAS ALLA DE LAS FRONTERAS, INCLUIDAS LAS BIBLIOTECAS, LAS SALAS DE LECTURA Y LOS SERVICIOS DE REFERENCIA SITUADOS EN EL EXTRANJERO | NP | 0% | 912100111 — SERVICIOS ADMINISTRATIVOS, OPERACIONALES Y DE APOYO A LOS SE
912200011 | SERVICIOS PUBLICOS ADMINISTRATIVOS DE LA AYUDA ECONOMICA A LOS PAISES EN DESARROLLO, SE EFECTUE O NO SE EFECTUE POR CONDUCTO DE ORGANIZACIONES INTERNACIONALES | NP | 0% | 912200011 — SERVICIOS PUBLICOS ADMINISTRATIVOS DE LA AYUDA ECONOMICA A L
912200111 | SERVICIOS ADMINISTRATIVOS PRESTADOS POR OFICINAS, DEPARTAMENTOS Y PROGRAMAS RELATIVOS A MISIONES DE AYUDA NO MILITAR A PAISES EN DESARROLLO | NP | 0% | 912200111 — SERVICIOS ADMINISTRATIVOS PRESTADOS POR OFICINAS, DEPARTAMEN
912200211 | SUMINISTRO O APOYO PARA CAPACITACION Y ASISTENCIA TECNICA | NP | 0% | 912200211 — SUMINISTRO O APOYO PARA CAPACITACION Y ASISTENCIA TECNICA
912200311 | AYUDA INTERNACIONAL, POR EJEMPLO PROGRAMAS DE SOCORRO A REFUGIADOS O DE LUCHA CONTRA EL HAMBRE | NP | 0% | 912200311 — AYUDA INTERNACIONAL, POR EJEMPLO PROGRAMAS DE SOCORRO A REFU
912200411 | MISIONES DE AYUDA ECONOMICA ACREDITADAS ANTE GOBIERNOS EXTRANJEROS | NP | 0% | 912200411 — MISIONES DE AYUDA ECONOMICA ACREDITADAS ANTE GOBIERNOS EXTRA
912300011 | SERVICIOS ADMINISTRATIVOS DE OFICINAS, DEPARTAMENTOS Y PROGRAMAS RELATIVOS A LAS MISIONES DE AYUDA MILITAR ACREDITADAS ANTE GOBIERNOS EXTRANJEROS O ADSCRITAS A ORGANIZACIONES O ALIANZAS MILITARES INTERNACIONALES | NP | 0% | 912300011 — SERVICIOS ADMINISTRATIVOS DE OFICINAS, DEPARTAMENTOS Y PROGR
912300111 | SUBVENCIONES Y PRESTAMOS PARA LA AYUDA MILITAR | NP | 0% | 912300111 — SUBVENCIONES Y PRESTAMOS PARA LA AYUDA MILITAR
912300211 | CONTRIBUCIONES A LAS FUERZAS INTERNACIONALES DE MANTENIMIENTO DE LA PAZ, INCLUIDO EL ENVIO DE TROPAS | NP | 0% | 912300211 — CONTRIBUCIONES A LAS FUERZAS INTERNACIONALES DE MANTENIMIENT
912400011 | SERVICIOS PUBLICOS ADMINISTRATIVOS RELACIONADOS CON LOS ASUNTOS DE DEFENSA MILITAR | NP | 0% | 912400011 — SERVICIOS PUBLICOS ADMINISTRATIVOS RELACIONADOS CON LOS ASUN
912400112 | SERVICIOS ADMINISTRATIVOS, OPERACIONALES Y DE SUPERVISION DE FUERZAS Y DEFENSA MILITARES: FUERZAS DE DEFENSA DE TIERRA | NP | 0% | 912400112 — SERVICIOS ADMINISTRATIVOS, OPERACIONALES Y DE SUPERVISION DE
912400113 | SERVICIOS ADMINISTRATIVOS, OPERACIONALES Y DE SUPERVISION DE FUERZAS Y DEFENSA MILITARES: FUERZAS DE DEFENSA DE MAR | NP | 0% | 912400113 — SERVICIOS ADMINISTRATIVOS, OPERACIONALES Y DE SUPERVISION DE
912400114 | SERVICIOS ADMINISTRATIVOS, OPERACIONALES Y DE SUPERVISION DE FUERZAS Y DEFENSA MILITARES: FUERZAS DE DEFENSA DE AIRE Y ESPACIO | NP | 0% | 912400114 — SERVICIOS ADMINISTRATIVOS, OPERACIONALES Y DE SUPERVISION DE
912400115 | SERVICIOS ADMINISTRATIVOS, OPERACIONALES Y DE SUPERVISION DE FUERZAS Y DEFENSA MILITARES: FUERZAS DE DEFENSA DE INGENIERIA | NP | 0% | 912400115 — SERVICIOS ADMINISTRATIVOS, OPERACIONALES Y DE SUPERVISION DE
912400116 | SERVICIOS ADMINISTRATIVOS, OPERACIONALES Y DE SUPERVISION DE FUERZAS Y DEFENSA MILITARES: FUERZAS DE DEFENSA DE TRANSPORTE | NP | 0% | 912400116 — SERVICIOS ADMINISTRATIVOS, OPERACIONALES Y DE SUPERVISION DE
912400117 | SERVICIOS ADMINISTRATIVOS, OPERACIONALES Y DE SUPERVISION DE FUERZAS Y DEFENSA MILITARES: FUERZAS DE DEFENSA DE COMUNICACIONES | NP | 0% | 912400117 — SERVICIOS ADMINISTRATIVOS, OPERACIONALES Y DE SUPERVISION DE
912400211 | SERVICIOS ADMINISTRATIVOS, OPERACIONALES Y DE SUPERVISION DE FUERZAS Y DEFENSA MILITARES PARA SERVICIOS DE INTELIGENCIA MILITAR | NP | 0% | 912400211 — SERVICIOS ADMINISTRATIVOS, OPERACIONALES Y DE SUPERVISION DE
912400312 | FUERZAS Y MANDO DE MATERIAL, PERSONAL Y OTRAS FUERZAS NO DESTINADAS AL SERVICIOS ADMINISTRATIVOS | NP | 0% | 912400312 — FUERZAS Y MANDO DE MATERIAL, PERSONAL Y OTRAS FUERZAS NO DES
912400313 | FUERZAS Y MANDO DE MATERIAL, PERSONAL Y OTRAS FUERZAS NO DESTINADAS AL SERVICIOS OPERACIONAL | NP | 0% | 912400313 — FUERZAS Y MANDO DE MATERIAL, PERSONAL Y OTRAS FUERZAS NO DES
912400314 | FUERZAS Y MANDO DE MATERIAL, PERSONAL Y OTRAS FUERZAS NO DESTINADAS AL SERVICIOS DE SUPERVISION PARA FUERZAS Y DEFENSA MILITARES: COMBATE | NP | 0% | 912400314 — FUERZAS Y MANDO DE MATERIAL, PERSONAL Y OTRAS FUERZAS NO DES
912400315 | DESMILITARIZACIÓN DE MUNICIÓN DE CALIBRE MENOR | NP | 0% | 912400315 — DESMILITARIZACIÓN DE MUNICIÓN DE CALIBRE MENOR
912400412 | SERVICIOS ADMINISTRATIVOS, OPERACIONALES Y DE SUPERVISION DE FUERZAS Y DEFENSA MILITARES PARA FUERZAS AUXILIARES | NP | 0% | 912400412 — SERVICIOS ADMINISTRATIVOS, OPERACIONALES Y DE SUPERVISION DE
912400413 | SERVICIOS ADMINISTRATIVOS, OPERACIONALES Y DE SUPERVISION DE FUERZAS Y DEFENSA MILITARES PARA RESERVA ADSCRITAS AL DEPARTAMENTO DE DEFENSA | NP | 0% | 912400413 — SERVICIOS ADMINISTRATIVOS, OPERACIONALES Y DE SUPERVISION DE
912400512 | SERVICIOS ADMINISTRATIVOS, OPERACIONALES Y DE SUPERVISION DE FUERZAS Y DEFENSA MILITARES PARA SERVICIOS DE ABASTECIMIENTO DE EQUIPO | NP | 0% | 912400512 — SERVICIOS ADMINISTRATIVOS, OPERACIONALES Y DE SUPERVISION DE
912400513 | SERVICIOS ADMINISTRATIVOS, OPERACIONALES Y DE SUPERVISION DE FUERZAS Y DEFENSA MILITARES PARA SERVICIOS DE ABASTECIMIENTO ESTRUCTURAS | NP | 0% | 912400513 — SERVICIOS ADMINISTRATIVOS, OPERACIONALES Y DE SUPERVISION DE
912400514 | SERVICIOS ADMINISTRATIVOS, OPERACIONALES Y DE SUPERVISION DE FUERZAS Y DEFENSA MILITARES PARA SERVICIOS DE ABASTECIMIENTO DE SUMINISTROS, ETC. | NP | 0% | 912400514 — SERVICIOS ADMINISTRATIVOS, OPERACIONALES Y DE SUPERVISION DE
912400515 | SERVICIOS ADMINISTRATIVOS, OPERACIONALES Y DE SUPERVISION DE FUERZAS Y DEFENSA MILITARES PARA SERVICIOS DE SERVICIOS SANITARIOS PARA EL PERSONAL MILITAR EN CAMPANA | NP | 0% | 912400515 — SERVICIOS ADMINISTRATIVOS, OPERACIONALES Y DE SUPERVISION DE
912400612 | SERVICIOS ADMINISTRATIVOS, OPERACIONALES Y DE SUPERVISION DE FUERZAS Y DEFENSA MILITARES PARA SERVICIOS DE ADMINISTRACION Y RESPALDO DE LAS INVESTIGACIONES | NP | 0% | 912400612 — SERVICIOS ADMINISTRATIVOS, OPERACIONALES Y DE SUPERVISION DE
912400613 | SERVICIOS ADMINISTRATIVOS, OPERACIONALES Y DE SUPERVISION DE FUERZAS Y DEFENSA MILITARES PARA SERVICIOS DE ADMINISTRACION Y RESPALDO DE PRACTICAS EXPERIMENTALES DESTINADAS A LA DEFENSA | NP | 0% | 912400613 — SERVICIOS ADMINISTRATIVOS, OPERACIONALES Y DE SUPERVISION DE
912500011 | SERVICIOS ADMINISTRATIVOS, OPERACIONALES Y DE APOYO DE LAS FUERZAS DE DEFENSA CIVIL | NP | 0% | 912500011 — SERVICIOS ADMINISTRATIVOS, OPERACIONALES Y DE APOYO DE LAS F
912500111 | SERVICIOS DE APOYO PARA PLANES DE EMERGENCIA | NP | 0% | 912500111 — SERVICIOS DE APOYO PARA PLANES DE EMERGENCIA
912500211 | EJERCICIOS PRACTICOS CON INTERVENCION DE LA POBLACION Y LAS INSTITUCIONES CIVILES | NP | 0% | 912500211 — EJERCICIOS PRACTICOS CON INTERVENCION DE LA POBLACION Y LAS
912600012 | SERVICIOS ADMINISTRATIVOS Y OPERACIONALES DE LAS FUERZAS DE POLICIA REGULARES Y AUXILIARES FINANCIADAS POR AUTORIDADES PUBLICAS | NP | 0% | 912600012 — SERVICIOS ADMINISTRATIVOS Y OPERACIONALES DE LAS FUERZAS DE
912600013 | SERVICIOS ADMINISTRATIVOS Y OPERACIONALES DE LAS FUERZAS DE POLICIA REGULARES Y AUXILIARES FINANCIADAS POR LOS AGENTES DE VIGILANCIA PORTUARIA | NP | 0% | 912600013 — SERVICIOS ADMINISTRATIVOS Y OPERACIONALES DE LAS FUERZAS DE
912600014 | SERVICIOS ADMINISTRATIVOS Y OPERACIONALES DE LAS FUERZAS DE POLICIA REGULARES Y AUXILIARES FINANCIADAS POR AUTORIDADES FRONTERIZA Y COSTERA | NP | 0% | 912600014 — SERVICIOS ADMINISTRATIVOS Y OPERACIONALES DE LAS FUERZAS DE
912600015 | SERVICIOS ADMINISTRATIVOS Y OPERACIONALES DE LAS FUERZAS DE POLICIA REGULARES Y AUXILIARES FINANCIADAS POR OTRAS FUERZAS ESPECIALES DE POLICIA | NP | 0% | 912600015 — SERVICIOS ADMINISTRATIVOS Y OPERACIONALES DE LAS FUERZAS DE
912600112 | SERVICIOS DE POLICIA RELACIONADOS CON LA ORDENACION DEL TRAFICO | NP | 0% | 912600112 — SERVICIOS DE POLICIA RELACIONADOS CON LA ORDENACION DEL TRAF
912600113 | SERVICIOS DE POLICIA RELACIONADOS CON EL REGISTRO DE EXTRANJEROS | NP | 0% | 912600113 — SERVICIOS DE POLICIA RELACIONADOS CON EL REGISTRO DE EXTRANJ
912600114 | SERVICIOS DE POLICIA RELACIONADOS CON EL FUNCIONAMIENTO DE LOS LABORATORIOS POLICIALES | NP | 0% | 912600114 — SERVICIOS DE POLICIA RELACIONADOS CON EL FUNCIONAMIENTO DE L
912600115 | SERVICIOS DE POLICIA RELACIONADOS CON EL MANTENIMIENTO DE FICHEROS DE DETENIDOS | NP | 0% | 912600115 — SERVICIOS DE POLICIA RELACIONADOS CON EL MANTENIMIENTO DE FI
912600211 | SERVICIOS DE ADMINISTRACION Y FUNCIONAMIENTO DE LOS CUERPOS ORDINARIOS Y AUXILIARES DE BOMBEROS FINANCIADOS POR AUTORIDADES PUBLICAS | NP | 0% | 912600211 — SERVICIOS DE ADMINISTRACION Y FUNCIONAMIENTO DE LOS CUERPOS
912600311 | LUCHA CONTRA INUNDACIONES Y OTRAS CATASTROFES NATURALES | NP | 0% | 912600311 — LUCHA CONTRA INUNDACIONES Y OTRAS CATASTROFES NATURALES
912600411 | VIGILANCIA DE PLAYAS Y OPERACIONES DE SALVAMENTO EN MAR ABIERTO Y EN MONTANA | NP | 0% | 912600411 — VIGILANCIA DE PLAYAS Y OPERACIONES DE SALVAMENTO EN MAR ABIE
912600511 | SERVICIOS DE PROTECCION CIVIL PRESTADOS POR EL EJERCITO O POR FUERZAS DE LA POLICIA | NP | 0% | 912600511 — SERVICIOS DE PROTECCION CIVIL PRESTADOS POR EL EJERCITO O PO
912600611 | SERVICIOS MARITIMOS DE LUCHA CONTRA INCENDIOS | NP | 0% | 912600611 — SERVICIOS MARITIMOS DE LUCHA CONTRA INCENDIOS
912700012 | SERVICIOS PUBLICOS ADMINISTRATIVOS RELACIONADOS CON LOS TRIBUNALES CIVILES Y PENALES | NP | 0% | 912700012 — SERVICIOS PUBLICOS ADMINISTRATIVOS RELACIONADOS CON LOS TRIB
912700013 | SERVICIOS PUBLICOS ADMINISTRATIVOS RELACIONADOS CON LOS TRIBUNALES MILITARES | NP | 0% | 912700013 — SERVICIOS PUBLICOS ADMINISTRATIVOS RELACIONADOS CON LOS TRIB
912700014 | SERVICIOS PUBLICOS ADMINISTRATIVOS RELACIONADOS CON EL SISTEMA JUDICIAL EN GENERAL | NP | 0% | 912700014 — SERVICIOS PUBLICOS ADMINISTRATIVOS RELACIONADOS CON EL SISTE
912700111 | SERVICIOS DE REPRESENTACION Y ASISTENCIA LETRADA POR CUENTA DE LA ADMINISTRACION O DE TERCEROS, CUANDO CORREN A CARGO DE LA ADMINISTRACION | NP | 0% | 912700111 — SERVICIOS DE REPRESENTACION Y ASISTENCIA LETRADA POR CUENTA
912700211 | SERVICIOS RELACIONADOS CON LA EMISION DE FALLOS Y LA INTERPRETACION DE LA LEY, INCLUIDO EL ARBITRAJE DE CAUSAS CIVILES | NP | 0% | 912700211 — SERVICIOS RELACIONADOS CON LA EMISION DE FALLOS Y LA INTERPR
912800011 | SERVICIOS PUBLICOS CORRECCIONALES | NP | 0% | 912800011 — SERVICIOS PUBLICOS CORRECCIONALES
912800112 | SERVICIOS ADMINISTRATIVOS Y DE FUNCIONAMIENTO DE LAS PRISIONES Y OTROS LUGARES DE RECLUSION Y REHABILITACION DE DELINCUENTES, COMO GRANJAS DE REHABILITACION | NP | 0% | 912800112 — SERVICIOS ADMINISTRATIVOS Y DE FUNCIONAMIENTO DE LAS PRISION
912800113 | SERVICIOS ADMINISTRATIVOS Y DE FUNCIONAMIENTO DE LAS PRISIONES Y OTROS LUGARES DE RECLUSION Y REHABILITACION DE DELINCUENTES, COMO ESCUELAS CORRECCIONALES | NP | 0% | 912800113 — SERVICIOS ADMINISTRATIVOS Y DE FUNCIONAMIENTO DE LAS PRISION
912800114 | SERVICIOS ADMINISTRATIVOS Y DE FUNCIONAMIENTO DE LAS PRISIONES Y OTROS LUGARES DE RECLUSION Y REHABILITACION DE DELINCUENTES, COMO REFORMATORIOS Y OTROS CENTROS PENITENCIARIOS | NP | 0% | 912800114 — SERVICIOS ADMINISTRATIVOS Y DE FUNCIONAMIENTO DE LAS PRISION
912900011 | SERVICIOS PUBLICOS RELACIONADOS A LA ADMINISTRACION GLOBAL, REGULACION Y APOYO DE ACTIVIDADES POR LA PROMOCION DEL ORDEN PUBLICO SEGURIDAD Y RESCATE, AIRE, MAR,ETC. Y DESARROLL DE POLITICA GLOBAL | NP | 0% | 912900011 — SERVICIOS PUBLICOS RELACIONADOS A LA ADMINISTRACION GLOBAL,
912900111 | SERVICIOS ADMINISTRATIVOS Y DE FUNCIONAMIENTO DE LAS PRISIONES Y OTROS LUGARES DE RECLUSION Y REHABILITACION DE DELINCUENTES, COMO GRANJAS DE REHABILITACION, ESCUELAS CORRECCIONALES, REFORMATORIOS Y OTROS CENTROS PENITENCIARIOS | NP | 0% | 912900111 — SERVICIOS ADMINISTRATIVOS Y DE FUNCIONAMIENTO DE LAS PRISION
913100011 | SERVICIOS ADMINISTRATIVOS Y OPERACIONALES DE LA SEGURIDAD SOCIAL QUE ENTRANEN PRESTACIONES PARA COMPENSAR LA REDUCCION DE INGRESOS DEBIDA A ENFERMEDAD, MATERNIDAD O INVALIDEZ TEMPORAL | NP | 0% | 913100011 — SERVICIOS ADMINISTRATIVOS Y OPERACIONALES DE LA SEGURIDAD SO
913200012 | SERVICIOS PUBLICOS ADMINISTRATIVOS DE LOS PLANES DE PENSION PARA EMPLEADOS DEL GOBIERNO Y DE PRESTACIONES POR EDAD AVANZADA | NP | 0% | 913200012 — SERVICIOS PUBLICOS ADMINISTRATIVOS DE LOS PLANES DE PENSION
913200013 | SERVICIOS PUBLICOS ADMINISTRATIVOS DE LOS PLANES DE PENSION PARA EMPLEADOS DEL GOBIERNO Y DE PRESTACIONES POR INVALIDEZ | NP | 0% | 913200013 — SERVICIOS PUBLICOS ADMINISTRATIVOS DE LOS PLANES DE PENSION
913200014 | SERVICIOS PUBLICOS ADMINISTRATIVOS DE LOS PLANES DE PENSION PARA EMPLEADOS DEL GOBIERNO Y DE PRESTACIONES PARA SUPERVIVENCIA DIFERENTES DE LAS QUE SE CONCEDEN A LOS EMPLEADOS DEL GOBIERNO | NP | 0% | 913200014 — SERVICIOS PUBLICOS ADMINISTRATIVOS DE LOS PLANES DE PENSION
913200112 | SERVICIOS ADMINISTRATIVOS Y DE FUNCIONAMIENTO DE LOS PLANES DE RETIRO | NP | 0% | 913200112 — SERVICIOS ADMINISTRATIVOS Y DE FUNCIONAMIENTO DE LOS PLANES
913200113 | SERVICIOS ADMINISTRATIVOS Y DE FUNCIONAMIENTO DE PENSION E INVALIDEZ PARA EMPLEADOS DEL GOBIERNO Y SUS SOBREVIVIENTES | NP | 0% | 913200113 — SERVICIOS ADMINISTRATIVOS Y DE FUNCIONAMIENTO DE PENSION E I
913200114 | SERVICIOS ADMINISTRATIVOS Y DE FUNCIONAMIENTO DE LOS PLANES DE PROTECCION SOCIAL PARA COMPENSAR LA PERDIDA DE INGRESOS DEBIDA A LA INVALIDEZ TEMPORAL | NP | 0% | 913200114 — SERVICIOS ADMINISTRATIVOS Y DE FUNCIONAMIENTO DE LOS PLANES
913300012 | SERVICIOS ADMINISTRATIVOS PUBLICOS, DE FUNCIONAMIENTO Y APOYO RELACIONADOS CON PLANES DE INDEMNIZACION POR DESEMPLEO | NP | 0% | 913300012 — SERVICIOS ADMINISTRATIVOS PUBLICOS, DE FUNCIONAMIENTO Y APOY
913300013 | SERVICIOS ADMINISTRATIVOS PUBLICOS, DE FUNCIONAMIENTO Y APOYO RELACIONADOS CON LOS PAGOS DE LA SEGURIDAD SOCIAL Y OTROS PLANES ESTATALES PARA COMPENSAR LA PERDIDA DE INGRESOS DEBIDA AL DESEMPLEO | NP | 0% | 913300013 — SERVICIOS ADMINISTRATIVOS PUBLICOS, DE FUNCIONAMIENTO Y APOY
913300014 | SERVICIOS ADMINISTRATIVOS PUBLICOS, DE FUNCIONAMIENTO Y APOYO RELACIONADOS CON OTROS PLANES ESTATALES PARA COMPENSAR LA PERDIDA DE INGRESOS DEBIDA AL DESEMPLEO | NP | 0% | 913300014 — SERVICIOS ADMINISTRATIVOS PUBLICOS, DE FUNCIONAMIENTO Y APOY
913400012 | SERVICIOS ADMINISTRATIVOS PUBLICOS, OPERACIONALES Y DE APOYO RELACIONADOS CON EL SUMINISTRO DE PRESTACIONES A HOGARES | NP | 0% | 913400012 — SERVICIOS ADMINISTRATIVOS PUBLICOS, OPERACIONALES Y DE APOYO
913400013 | SERVICIOS ADMINISTRATIVOS PUBLICOS, OPERACIONALES Y DE APOYO RELACIONADOS CON EL SUMINISTRO DE PRESTACIONES A FAMILIAS CON HIJOS A CARGO | NP | 0% | 913400013 — SERVICIOS ADMINISTRATIVOS PUBLICOS, OPERACIONALES Y DE APOYO
913400111 | PAGOS A FAMILIAS CON HIJOS A CARGO, INDEPENDIENTEMENTE DE QUE FORME PARTE DEL HOGAR O LA FAMILIA ALGUIEN QUE PERCIBE INGRESOS | NP | 0% | 913400111 — PAGOS A FAMILIAS CON HIJOS A CARGO, INDEPENDIENTEMENTE DE QU
913400211 | PAGOS A HOGARES EN CONCEPTO DE HIJOS A CARGO, INDEPENDIENTEMENTE DE LAS NECESIDADES | NP | 0% | 913400211 — PAGOS A HOGARES EN CONCEPTO DE HIJOS A CARGO, INDEPENDIENTEM
921100011 | SERVICIOS DE ENSENANZA PREESCOLAR. ESTOS SERVICIOS DE ENSENANZA LOS SUELEN PROPORCIONAR LAS ESCUELAS DE PARVULOS Y LOS JARDINES DE INFANCIA O SECCIONES ESPECIALES ADSCRITAS A COLEGIOS DE ENSENANZA PRIMARIA Y SU OBJETIVO SUELE SER INTRODUCIR A NINOS DE NIN | ND | 9.41% | 921100011 — SERVICIOS DE ENSENANZA PREESCOLAR. ESTOS SERVICIOS DE ENSENA
921900011 | OTROS SERVICIOS DE ENSENANZA PRIMARIA DE PRIMER NIVEL. ESTOS SERVICIOS DE ENSENANZA TIENEN POR OBJETO IMPARTIR A LOS ESTUDIANTES UNA EDUCACION BASICA EN DIVERSOS TEMAS Y SE CARACTERIZAN POR UN NIVEL DE ESPECIALIZACION RELATIVAMENTE BAJO | ND | 9.41% | 921900011 — OTROS SERVICIOS DE ENSENANZA PRIMARIA DE PRIMER NIVEL. ESTOS
921900012 | CENTRO DE APOYO ESCOLAR Y TAREAS DIRIGIDAS | ND | 9.41% | 921900012 — CENTRO DE APOYO ESCOLAR Y TAREAS DIRIGIDAS
922100011 | SERVICIOS GENERALES DE ENSENANZA DE NIVEL SECUNDARIO, EN SU PRIMERA ETAPA. ESTOS SERVICIOS DE EDUCACION CONSISTEN EN LA EDUCACION QUE PROSIGUEN LOS PROGRAMAS BASICOS IMPARTIDOS EN LA EDUCACION PRIMARIA, PERO ORIENTADA DE UN MODO MAS TEMATICO Y CON UNA LIG | ND | 10.1% | 922100011 — SERVICIOS GENERALES DE ENSENANZA DE NIVEL SECUNDARIO, EN SU
922200011 | SERVICIOS GENERALES DE ENSENANZA DE NIVEL SECUNDARIO, EN SEGUNDA ETAPA. ESTOS SERVICIOS DE ENSENANZA CONSISTEN EN PROGRAMAS GENERALES DE ENSENANZA QUE ABARCAN UNA GRAN VARIEDAD DE TEMAS CON UNA MAYOR ESPECIALIZACION QUE EN LA PRIMERA ETAPA. LOS PROGRAMAS | ND | 10.1% | 922200011 — SERVICIOS GENERALES DE ENSENANZA DE NIVEL SECUNDARIO, EN SEG
922300011 | SERVICIOS DE ENSENANZA TECNICA Y PROFESIONAL INFERIORES AL NIVEL UNIVERSITARIO. ESOS SERVICIOS DE ENSENANZA SE CENTRAN EN PROGRAMAS MAS ESPECIALIZADOS QUE IMPARTEN CONOCIMIENTOS TANTO TEORICOS COMO PRACTICOS. POR LO GENERAL SE CENTRAN EN ACTIVIDADES DESTI | ND | 10.1% | 922300011 — SERVICIOS DE ENSENANZA TECNICA Y PROFESIONAL INFERIORES AL N
923100011 | SERVICIOS DE ENSENANZA TECNICA Y PROFESIONAL POSTSECUNDARIA INFERIORES A LA GRADUACION. POR LO QUE SE REFIERE A CUESTIONES DE ESTUDIO, ESTOS SERVICIOS DE EDUCACION ABARCAN GRAN VARIEDAD DE PROGRAMAS. SE CENTRAN EN LA ENSENANZA DE CONOCIMIENTOS PRACTICOS, | ND | 11.26% | 923100011 — SERVICIOS DE ENSENANZA TECNICA Y PROFESIONAL POSTSECUNDARIA
923900011 | SERVICIOS DE ENSENANZA DESTINADOS A LA OBTENCION DE UN TITULO UNIVERSITARIO O EQUIVALENTE. SE ENCARGAN DE ESTOS SERVICIOS DE ENSENANZA LAS UNIVERSIDADES O INSTITUTOS PROFESIONALES ESPECIALIZADOS. EN LOS PROGRAMAS NO SOLO SE HACE HINCAPIE EN LA ENSENANZA T | ND | 11.26% | 923900011 — SERVICIOS DE ENSENANZA DESTINADOS A LA OBTENCION DE UN TITUL
923900021 | MAESTRIA EN ESTUDIOS POLITICOS | ND | 11.26% | 923900021 — MAESTRIA EN ESTUDIOS POLITICOS
9239000210 | MAESTRIA EN POLITICAS PUBLICAS | ND | 11.26% | 9239000210 — MAESTRIA EN POLITICAS PUBLICAS
9239000211 | DOCTORADO DE CUARTO NIVEL EN CIENCIAS SOCIALES | ND | 11.26% | 9239000211 — DOCTORADO DE CUARTO NIVEL EN CIENCIAS SOCIALES
9239000212 | CERTIFICADOS DE ESPECIALIZACION EN CIENCIAS SOCIALES | ND | 11.26% | 9239000212 — CERTIFICADOS DE ESPECIALIZACION EN CIENCIAS SOCIALES
9239000213 | DIPLOMADO EN DESARROLLO DE PROYECTOS | ND | 11.26% | 9239000213 — DIPLOMADO EN DESARROLLO DE PROYECTOS
9239000214 | DIPLOMADO EN CIENCIAS SOCIALES | ND | 11.26% | 9239000214 — DIPLOMADO EN CIENCIAS SOCIALES
923900022 | MAESTRIA EN GENERO Y DESARROLLO | ND | 11.26% | 923900022 — MAESTRIA EN GENERO Y DESARROLLO
923900023 | MAESTRIA EN ANTROPOLOGIA | ND | 11.26% | 923900023 — MAESTRIA EN ANTROPOLOGIA
923900024 | MAESTRIA EN ESTUDIOS SOCIO AMBIENTALES | ND | 11.26% | 923900024 — MAESTRIA EN ESTUDIOS SOCIO AMBIENTALES
923900025 | MAESTRIA EN ECONOMIA | ND | 11.26% | 923900025 — MAESTRIA EN ECONOMIA
923900026 | MAESTRIA EN SOCIOLOGIA | ND | 11.26% | 923900026 — MAESTRIA EN SOCIOLOGIA
923900027 | MAESTRIA EN ESTUDIOS DE LA CIUDAD | ND | 11.26% | 923900027 — MAESTRIA EN ESTUDIOS DE LA CIUDAD
923900028 | MAESTRIA EN COMUNICACION | ND | 11.26% | 923900028 — MAESTRIA EN COMUNICACION
923900029 | MAESTRIA EN RELACIONES INTERNACIONALES | ND | 11.26% | 923900029 — MAESTRIA EN RELACIONES INTERNACIONALES
929000011 | SERVICIOS DE ENSENANZA DE NIVEL PRIMARIO Y SECUNDARIO EN MATERIAS ESPECIFICAS QUE NO ESTAN CLASIFICADAS EN OTRO LUGAR, Y TODOS LOS DEMAS SERVICIOS DE ENSENANZA QUE NO PUEDAN DEFINIRSE POR SU NIVEL | ND | 12.34% | 929000011 — SERVICIOS DE ENSENANZA DE NIVEL PRIMARIO Y SECUNDARIO EN MAT
9290000110 | SERVICIOS DE DESARROLLO Y FORMACION EN TEMAS JURIDICOS Y REGULATORIOS | ND | 12.34% | 9290000110 — SERVICIOS DE DESARROLLO Y FORMACION EN TEMAS JURIDICOS Y REG
9290000111 | SERVICIOS DE DESARROLLIO Y FORMACION EN EL AREA DE CONMUTACION | ND | 12.34% | 9290000111 — SERVICIOS DE DESARROLLIO Y FORMACION EN EL AREA DE CONMUTACI
9290000112 | SERVICIOS DE DESARROLLO Y FORMACION EN EL AREA DE TRANSMISION | ND | 12.34% | 9290000112 — SERVICIOS DE DESARROLLO Y FORMACION EN EL AREA DE TRANSMISIO
9290000113 | SERVICIOS DE DESARROLLO Y FORMACION EN EL AREA DE ACCESOS | ND | 12.34% | 9290000113 — SERVICIOS DE DESARROLLO Y FORMACION EN EL AREA DE ACCESOS
9290000114 | SERVICIOS DE DESARROLLO Y FORMACION EN EL AREA DE ENERGIA Y CLIMATIZACION | ND | 12.34% | 9290000114 — SERVICIOS DE DESARROLLO Y FORMACION EN EL AREA DE ENERGIA Y
9290000115 | CAPACITACION AMBIENTAL | ND | 12.34% | 9290000115 — CAPACITACION AMBIENTAL
9290000116 | CAPACITACION EN SEGURIDAD INDUSTRIAL | ND | 12.34% | 9290000116 — CAPACITACION EN SEGURIDAD INDUSTRIAL
9290000117 | CAPACITACION EN SALUD OCUPACIONAL | ND | 12.34% | 9290000117 — CAPACITACION EN SALUD OCUPACIONAL
9290000118 | CAPACITACION EN PLANIFICACION ESTRATEGICA | ND | 12.34% | 9290000118 — CAPACITACION EN PLANIFICACION ESTRATEGICA
9290000119 | CAPACITACION EN GESTION POR PROCESOS | ND | 12.34% | 9290000119 — CAPACITACION EN GESTION POR PROCESOS
929000012 | SERVICIOS DE CAPACITACION EN MUSICA | ND | 12.34% | 929000012 — SERVICIOS DE CAPACITACION EN MUSICA
9290000120 | CAPACITACION EN GESTION DE LA CALIDAD | ND | 12.34% | 9290000120 — CAPACITACION EN GESTION DE LA CALIDAD
9290000121 | CAPACITACION EN GESTION DEL CONOCIMIENTO | ND | 12.34% | 9290000121 — CAPACITACION EN GESTION DEL CONOCIMIENTO
9290000122 | CAPACITACION EN GESTION DEL CAMBIO (TALENTO HUMANO) | ND | 12.34% | 9290000122 — CAPACITACION EN GESTION DEL CAMBIO (TALENTO HUMANO)
9290000123 | CAPACITACION EN NEGOCIACION | ND | 12.34% | 9290000123 — CAPACITACION EN NEGOCIACION
9290000124 | CAPACITACION EN RESPONSABILIDAD SOCIAL EMPRESARIAL | ND | 12.34% | 9290000124 — CAPACITACION EN RESPONSABILIDAD SOCIAL EMPRESARIAL
9290000125 | CAPACITACION EN GESTION DE RIESGOS | ND | 12.34% | 9290000125 — CAPACITACION EN GESTION DE RIESGOS
9290000126 | SERVICIOS DE CAPACITACION EN IMPLEMENTACION DE SISTEMAS DE GESTION | ND | 12.34% | 9290000126 — SERVICIOS DE CAPACITACION EN IMPLEMENTACION DE SISTEMAS DE G
9290000127 | SERVICIOS DE CAPACITACION EN BANCA Y FINANZAS | ND | 12.34% | 9290000127 — SERVICIOS DE CAPACITACION EN BANCA Y FINANZAS
9290000128 | SERVICIOS DE ASESORIA EN BANCA Y FINANZAS | ND | 12.34% | 9290000128 — SERVICIOS DE ASESORIA EN BANCA Y FINANZAS
9290000129 | SERVICIOS DE CAPACITACION EN EL AREA AERONAUTICA | ND | 12.34% | 9290000129 — SERVICIOS DE CAPACITACION EN EL AREA AERONAUTICA
929000013 | SERVICOS DE CAPACITACION EN INFORMATICA | ND | 12.34% | 929000013 — SERVICOS DE CAPACITACION EN INFORMATICA
9290000130 | SERVICIO DE CAPACITACION EN IDIOMAS | ND | 12.34% | 9290000130 — SERVICIO DE CAPACITACION EN IDIOMAS
9290000131 | SERVICIO DE CAPACITACION EN TECNICA PETROLERA | ND | 12.34% | 9290000131 — SERVICIO DE CAPACITACION EN TECNICA PETROLERA
9290000132 | SERVICIOS DE CONSULTORÍA EN ENSEÑANZA | ND | 12.34% | 9290000132 — SERVICIOS DE CONSULTORÍA EN ENSEÑANZA
9290000133 | SERVICIOS DE CONSULTORÍA EN EDUCACION | ND | 12.34% | 9290000133 — SERVICIOS DE CONSULTORÍA EN EDUCACION
9290000134 | SERVICIOS DE CONSULTORÍA EN DISEÑO DE CURSOS EN ENSEÑANZA Y EDUCACION | ND | 12.34% | 9290000134 — SERVICIOS DE CONSULTORÍA EN DISEÑO DE CURSOS EN ENSEÑANZA Y
9290000135 | SERVICIOS DE CONSULTORÍA EN PEDAGOGIA | ND | 12.34% | 9290000135 — SERVICIOS DE CONSULTORÍA EN PEDAGOGIA
9290000136 | SERVICIOS DE CONSULTORÍA EN MALLA CURRICULAR | ND | 12.34% | 9290000136 — SERVICIOS DE CONSULTORÍA EN MALLA CURRICULAR
9290000137 | SERVICIOS DE CONSULTORÍA EN ASESORAMIENTO EDUCATIVO | ND | 12.34% | 9290000137 — SERVICIOS DE CONSULTORÍA EN ASESORAMIENTO EDUCATIVO
9290000138 | SERVICIOS DE CONSULTORÍA PARA LA CONCEPTUALIZACION Y/O DESARROLLO DE HERRAMIENTAS DIDACTICAS | ND | 12.34% | 9290000138 — SERVICIOS DE CONSULTORÍA PARA LA CONCEPTUALIZACION Y/O DESAR
9290000139 | CAPACITACION EN PLATAFORMA DE COLABORACION Y CORREO HASTA 10 USUARIOS | ND | 12.34% | 9290000139 — CAPACITACION EN PLATAFORMA DE COLABORACION Y CORREO HASTA 10
929000014 | SERVCIOS DE CAPACITACION EN TEMAS ADMINISTRATIVOS | ND | 12.34% | 929000014 — SERVCIOS DE CAPACITACION EN TEMAS ADMINISTRATIVOS
9290000140 | CAPACITACION EN PLATAFORMA DE COLABORACION Y CORREO HASTA 50 USUARIOS | ND | 12.34% | 9290000140 — CAPACITACION EN PLATAFORMA DE COLABORACION Y CORREO HASTA 50
9290000141 | CAPACITACION EN PLATAFORMA DE COLABORACION Y CORREO HASTA 100 USUARIOS | ND | 12.34% | 9290000141 — CAPACITACION EN PLATAFORMA DE COLABORACION Y CORREO HASTA 10
9290000142 | CAPACITACION TECNICA DE ADMINISTRACION PARA ZIMBRA COMMUNITY EDITION HASTA 5 TECNICOS | ND | 12.34% | 9290000142 — CAPACITACION TECNICA DE ADMINISTRACION PARA ZIMBRA COMMUNITY
9290000143 | CAPACITACION TECNICA DE ADMINISTRACION PARA ZIMBRA COMMUNITY EDITION HASTA 10 TECNICOS | ND | 12.34% | 9290000143 — CAPACITACION TECNICA DE ADMINISTRACION PARA ZIMBRA COMMUNITY
9290000144 | CAPACITACION EN LIBREOFFICE HASTA 10 USUARIOS TALLER BASICO | ND | 12.34% | 9290000144 — CAPACITACION EN LIBREOFFICE HASTA 10 USUARIOS TALLER BASICO
9290000145 | CAPACITACION EN LIBREOFFICE HASTA 20 USUARIOS TALLER BASICO | ND | 12.34% | 9290000145 — CAPACITACION EN LIBREOFFICE HASTA 20 USUARIOS TALLER BASICO
9290000146 | CAPACITACION EN LIBREOFFICE HASTA 50 USUARIOS TALLER BASICO | ND | 12.34% | 9290000146 — CAPACITACION EN LIBREOFFICE HASTA 50 USUARIOS TALLER BASICO
9290000147 | CAPACITACION EN LIBREOFFICE HASTA 100 USUARIOS TALLER BASICO | ND | 12.34% | 9290000147 — CAPACITACION EN LIBREOFFICE HASTA 100 USUARIOS TALLER BASICO
9290000148 | CAPACITACION EN LIBREOFFICE HASTA 500 USUARIOS TALLER BASICO | ND | 12.34% | 9290000148 — CAPACITACION EN LIBREOFFICE HASTA 500 USUARIOS TALLER BASICO
9290000149 | CAPACITACION EN LIBREOFFICE HASTA 1000 USUARIOS TALLER BASICO | ND | 12.34% | 9290000149 — CAPACITACION EN LIBREOFFICE HASTA 1000 USUARIOS TALLER BASIC
929000015 | PROGRAMAS DE DESARROLLO Y FORMACION EN EL AREA DE VENTAS DE SERVICIOS DE TELECOMUNICACIONES | ND | 12.34% | 929000015 — PROGRAMAS DE DESARROLLO Y FORMACION EN EL AREA DE VENTAS DE
9290000150 | CAPACITACION EN LIBREOFFICE HASTA 10 USUARIOS TALLER AVANZADO | ND | 12.34% | 9290000150 — CAPACITACION EN LIBREOFFICE HASTA 10 USUARIOS TALLER AVANZAD
9290000151 | CAPACITACION EN LIBREOFFICE HASTA 20 USUARIOS TALLER AVANZADO | ND | 12.34% | 9290000151 — CAPACITACION EN LIBREOFFICE HASTA 20 USUARIOS TALLER AVANZAD
9290000152 | CAPACITACION EN LIBREOFFICE HASTA 50 USUARIOS TALLER AVANZADO | ND | 12.34% | 9290000152 — CAPACITACION EN LIBREOFFICE HASTA 50 USUARIOS TALLER AVANZAD
9290000153 | CAPACITACION EN LIBREOFFICE HASTA 100 USUARIOS TALLER AVANZADO | ND | 12.34% | 9290000153 — CAPACITACION EN LIBREOFFICE HASTA 100 USUARIOS TALLER AVANZA
9290000154 | CAPACITACION EN LIBREOFFICE HASTA 500 USUARIOS TALLER AVANZADO | ND | 12.34% | 9290000154 — CAPACITACION EN LIBREOFFICE HASTA 500 USUARIOS TALLER AVANZA
9290000155 | CAPACITACION EN LIBREOFFICE HASTA 1000 USUARIOS TALLER AVANZADO | ND | 12.34% | 9290000155 — CAPACITACION EN LIBREOFFICE HASTA 1000 USUARIOS TALLER AVANZ
9290000156 | CAPACITACION EN LIBREOFFICE HASTA 10 USUARIOS TALLER MACROS Y TABLAS DINAMICAS | ND | 12.34% | 9290000156 — CAPACITACION EN LIBREOFFICE HASTA 10 USUARIOS TALLER MACROS
9290000157 | CAPACITACION EN LIBREOFFICE HASTA 20 USUARIOS TALLER MACROS Y TABLAS DINAMICAS | ND | 12.34% | 9290000157 — CAPACITACION EN LIBREOFFICE HASTA 20 USUARIOS TALLER MACROS
9290000158 | CAPACITACION EN LIBREOFFICE HASTA 50 USUARIOS TALLER MACROS Y TABLAS DINAMICAS | ND | 12.34% | 9290000158 — CAPACITACION EN LIBREOFFICE HASTA 50 USUARIOS TALLER MACROS
9290000159 | CAPACITACION EN LIBREOFFICE HASTA 100 USUARIOS TALLER MACROS Y TABLAS DINAMICAS | ND | 12.34% | 9290000159 — CAPACITACION EN LIBREOFFICE HASTA 100 USUARIOS TALLER MACROS
929000016 | PROGRAMAS DE DESARROLLO Y FORMACION EN EL AREA COMERCIAL | ND | 12.34% | 929000016 — PROGRAMAS DE DESARROLLO Y FORMACION EN EL AREA COMERCIAL
9290000160 | CAPACITACION EN LIBREOFFICE HASTA 500 USUARIOS TALLER MACROS Y TABLAS DINAMICAS | ND | 12.34% | 9290000160 — CAPACITACION EN LIBREOFFICE HASTA 500 USUARIOS TALLER MACROS
9290000161 | CAPACITACION EN LIBREOFFICE HASTA 1000 USUARIOS TALLER MACROS Y TABLAS DINAMICA | ND | 12.34% | 9290000161 — CAPACITACION EN LIBREOFFICE HASTA 1000 USUARIOS TALLER MACRO
9290000162 | SERVICIO DE CAPACITACION EN SIMULACION DE VUELOS PARA AERONAVES | ND | 12.34% | 9290000162 — SERVICIO DE CAPACITACION EN SIMULACION DE VUELOS PARA AERONA
929000017 | SERVICIOS DE CAPACITACION EN SOPORTE INFORMATICO | ND | 12.34% | 929000017 — SERVICIOS DE CAPACITACION EN SOPORTE INFORMATICO
929000018 | SERVICIOS DE CAPACITACION EN CONTROL INFORMATICO | ND | 12.34% | 929000018 — SERVICIOS DE CAPACITACION EN CONTROL INFORMATICO
929000019 | SERVICIOS DE PLANIFICACION Y PROYECTOS | ND | 12.34% | 929000019 — SERVICIOS DE PLANIFICACION Y PROYECTOS
929000111 | SERVICIOS DE ENSENANZA PARA ADULTOS QUE NO ESTEN COMPRENDIDOS EN LOS SISTEMAS ORDINARIOS DE LA ENSENANZA ESCOLAR Y UNIVERSITARIA. ESTOS SERVICIOS DE ENSENANZA PUEDEN PROPORCIONARSE EN CLASES DIURNAS O NOCTURNAS IMPARTIDAS EN ESCUELAS O EN INSTITUCIONES ES | ND | 12.34% | 929000111 — SERVICIOS DE ENSENANZA PARA ADULTOS QUE NO ESTEN COMPRENDIDO
929000211 | SERVICIOS DE ENSENANZA PARA INSTRUCTORES PROFESIONALES DE DEPORTES | ND | 12.34% | 929000211 — SERVICIOS DE ENSENANZA PARA INSTRUCTORES PROFESIONALES DE DE
929000312 | SERVICIOS DE ENSEÑANZA PARA OBTENER PERMISOS DE CONDUCIR PARA AUTOMOVILES | ND | 12.34% | 929000312 — SERVICIOS DE ENSEÑANZA PARA OBTENER PERMISOS DE CONDUCIR PAR
929000313 | SERVICIOS DE ENSEÑANZA PARA OBTENER PERMISOS DE CONDUCIR PARA AUTOBUSES | ND | 12.34% | 929000313 — SERVICIOS DE ENSEÑANZA PARA OBTENER PERMISOS DE CONDUCIR PAR
929000314 | SERVICIOS DE ENSEÑANZA PARA OBTENER PERMISOS DE CONDUCIR PARA CAMIONES | ND | 12.34% | 929000314 — SERVICIOS DE ENSEÑANZA PARA OBTENER PERMISOS DE CONDUCIR PAR
929000315 | SERVICIOS DE ENSEÑANZA PARA OBTENER PERMISOS DE CONDUCIR PARA MOTOCICLETAS | ND | 12.34% | 929000315 — SERVICIOS DE ENSEÑANZA PARA OBTENER PERMISOS DE CONDUCIR PAR
929000412 | SERVICIOS DE ENSEÑANZA PARA OBTENER PERMISO PARA PILOTEAR UNA AERONAVE | ND | 12.34% | 929000412 — SERVICIOS DE ENSEÑANZA PARA OBTENER PERMISO PARA PILOTEAR UN
929000413 | SERVICIOS DE ENSEÑANZA PARA OBTENER PERMISO PARA PILOTEAR UNA EMBARCACION | ND | 12.34% | 929000413 — SERVICIOS DE ENSEÑANZA PARA OBTENER PERMISO PARA PILOTEAR UN
929000511 | SERVICIOS RELACIONADOS CON PROGRAMAS DE ALFABETIZACION PARA ADULTOS | ND | 12.34% | 929000511 — SERVICIOS RELACIONADOS CON PROGRAMAS DE ALFABETIZACION PARA
929000711 | SERVICIOS DE ENSEÑANZA DE ORFEBRERIA ARTISTICA | ND | 12.34% | 929000711 — SERVICIOS DE ENSEÑANZA DE ORFEBRERIA ARTISTICA
931100012 | SERVICIOS MEDICOS PRESTADOS PRINCIPALMENTE A PACIENTES INTERNOS BAJO LA SUPERVISION DE MEDICOS, DESTINADOS A CURAR LA SALUD DEL PACIENTE | NP | 0% | 931100012 — SERVICIOS MEDICOS PRESTADOS PRINCIPALMENTE A PACIENTES INTER
931100013 | SERVICIOS MEDICOS PRESTADOS PRINCIPALMENTE A PACIENTES INTERNOS BAJO LA SUPERVISION DE MEDICOS, DESTINADOS A REACTIVAR LA SALUD DEL PACIENTE | NP | 0% | 931100013 — SERVICIOS MEDICOS PRESTADOS PRINCIPALMENTE A PACIENTES INTER
931100014 | SERVICIOS MEDICOS PRESTADOS PRINCIPALMENTE A PACIENTES INTERNOS BAJO LA SUPERVISION DE MEDICOS, DESTINADOS A MANTENER LA SALUD DEL PACIENTE | NP | 0% | 931100014 — SERVICIOS MEDICOS PRESTADOS PRINCIPALMENTE A PACIENTES INTER
931100112 | SERVICIOS GINECOLOGICOS Y OBSTETRICOS PRESTADOS PRINCIPALMENTE A PACIENTES INTERNAS BAJO LA SUPERVISION DE MEDICOS, CON MIRAS A CURAR LA SALUD DE LA PACIENTE | NP | 0% | 931100112 — SERVICIOS GINECOLOGICOS Y OBSTETRICOS PRESTADOS PRINCIPALMEN
931100113 | SERVICIOS GINECOLOGICOS Y OBSTETRICOS PRESTADOS PRINCIPALMENTE A PACIENTES INTERNAS BAJO LA SUPERVISION DE MEDICOS, CON MIRAS A REACTIVAR LA SALUD DE LA PACIENTE | NP | 0% | 931100113 — SERVICIOS GINECOLOGICOS Y OBSTETRICOS PRESTADOS PRINCIPALMEN
931100114 | SERVICIOS GINECOLOGICOS Y OBSTETRICOS PRESTADOS PRINCIPALMENTE A PACIENTES INTERNAS BAJO LA SUPERVISION DE MEDICOS, CON MIRAS A MANTENER LA SALUD DE LA PACIENTE | NP | 0% | 931100114 — SERVICIOS GINECOLOGICOS Y OBSTETRICOS PRESTADOS PRINCIPALMEN
931100211 | SERVICIOS DE REHABILITACION PRESTADOS PRINCIPALMENTE A PACIENTES INTERNOS BAJO LA SUPERVISION DE MEDICOS, CON MIRAS A CURAR, REACTIVAR Y/O MANTENER LA SALUD DEL PACIENTE | NP | 0% | 931100211 — SERVICIOS DE REHABILITACION PRESTADOS PRINCIPALMENTE A PACIE
931100212 | SERVICIO DE DIALISIS, HEMODIALISIS | NP | 0% | 931100212 — SERVICIO DE DIALISIS, HEMODIALISIS
931100213 | SERVICIO DE DIALISIS PERITONIAL | NP | 0% | 931100213 — SERVICIO DE DIALISIS PERITONIAL
931100214 | SERVICIOS DE REHABILITACION PRESTADOS PRINCIPALMENTE A PACIENTES INTERNOS BAJO LA SUPERVISION DE MEDICOS, CON MIRAS A MANTENER LA SALUD DEL PACIENTE | NP | 0% | 931100214 — SERVICIOS DE REHABILITACION PRESTADOS PRINCIPALMENTE A PACIE
931100312 | SERVICIOS PSIQUIATRICOS PRESTADOS PRINCIPALMENTE A PACIENTES INTERNOS BAJO LA SUPERVISION DE MEDICOS, CON MIRAS A CURAR LA SALUD DEL PACIENTE. ESTOS SERVICIOS COMPRENDEN LOS SERVICIOS MEDICOS, FARMACEUTICOS Y PARAMEDICOS | NP | 0% | 931100312 — SERVICIOS PSIQUIATRICOS PRESTADOS PRINCIPALMENTE A PACIENTES
931100313 | SERVICIOS PSIQUIATRICOS PRESTADOS PRINCIPALMENTE A PACIENTES INTERNOS BAJO LA SUPERVISION DE MEDICOS, CON MIRAS A REACTIVAR LA SALUD DEL PACIENTE. ESTOS SERVICIOS COMPRENDEN LOS SERVICIOS MEDICOS, FARMACEUTICOS Y PARAMEDICOS | NP | 0% | 931100313 — SERVICIOS PSIQUIATRICOS PRESTADOS PRINCIPALMENTE A PACIENTES
931100314 | SERVICIOS PSIQUIATRICOS PRESTADOS PRINCIPALMENTE A PACIENTES INTERNOS BAJO LA SUPERVISION DE MEDICOS, CON MIRAS A MANTENER LA SALUD DEL PACIENTE. ESTOS SERVICIOS COMPRENDEN LOS SERVICIOS MEDICOS, FARMACEUTICOS Y PARAMEDICOS | NP | 0% | 931100314 — SERVICIOS PSIQUIATRICOS PRESTADOS PRINCIPALMENTE A PACIENTES
931100411 | SERVICIOS DE HOSPITALES MILITARES | NP | 0% | 931100411 — SERVICIOS DE HOSPITALES MILITARES
931100511 | SERVICIOS DE HOSPITALES PENITENCIARIOS | NP | 0% | 931100511 — SERVICIOS DE HOSPITALES PENITENCIARIOS
931210011 | SERVICIOS QUE CONSISTEN EN LA PREVENCION, DIAGNOSTICO Y TRATAMIENTO POR DOCTORES DE MEDICINA DE ENFERMEDADES FISICAS Y/O MENTALES DE NATURALEZA GENERAL, COMO POR EJEMPLO CONSULTAS, RECONOCIMIENTOS FISICOS, ETC. ESTOS SERVICIOS NO SE LIMITAN A CONDICIONES, | NP | 0% | 931210011 — SERVICIOS QUE CONSISTEN EN LA PREVENCION, DIAGNOSTICO Y TRAT
931210021 | SERVICIOS DE MEDICINA PREPAGADA | NP | 0% | 931210021 — SERVICIOS DE MEDICINA PREPAGADA
931220011 | SERVICIOS DE CONSULTA EN PEDIATRIA, GINECOLOGIA-OBSTETRICIA, NEUROLOGIA Y PSIQUIATRIA, Y DIVERSOS SERVICIOS MEDICO | NP | 0% | 931220011 — SERVICIOS DE CONSULTA EN PEDIATRIA, GINECOLOGIA-OBSTETRICIA,
931220111 | SERVICIOS DE CONSULTA QUIRURGICA | NP | 0% | 931220111 — SERVICIOS DE CONSULTA QUIRURGICA
931220212 | SERVICIOS DE TRATAMIENTO EN CLINICAS AMBULATORIAS, COMO DIALISIS | NP | 0% | 931220212 — SERVICIOS DE TRATAMIENTO EN CLINICAS AMBULATORIAS, COMO DIAL
931220213 | SERVICIOS DE TRATAMIENTO EN CLINICAS AMBULATORIAS, COMO QUIMIOTERAPIA | NP | 0% | 931220213 — SERVICIOS DE TRATAMIENTO EN CLINICAS AMBULATORIAS, COMO QUIM
931220214 | SERVICIOS DE TRATAMIENTO EN CLINICAS AMBULATORIAS, COMO TERAPIA DE INSULINA | NP | 0% | 931220214 — SERVICIOS DE TRATAMIENTO EN CLINICAS AMBULATORIAS, COMO TERA
931220215 | SERVICIOS DE TRATAMIENTO EN CLINICAS AMBULATORIAS, COMO TRATAMIENTOS DE INHALACION | NP | 0% | 931220215 — SERVICIOS DE TRATAMIENTO EN CLINICAS AMBULATORIAS, COMO TRAT
931220216 | SERVICIOS DE TRATAMIENTO EN CLINICAS AMBULATORIAS, COMO TRATAMIENTO CON RAYOS X, ETC. | NP | 0% | 931220216 — SERVICIOS DE TRATAMIENTO EN CLINICAS AMBULATORIAS, COMO TRAT
931220311 | EXPLORACION FUNCIONAL E INTERPRETACION DE IMAGENES MEDICAS (FOTOGRAMAS DE RAYOS X, ELECTROCARDIOGRAMAS, ENDOSCOPIAS, ETC.) | NP | 0% | 931220311 — EXPLORACION FUNCIONAL E INTERPRETACION DE IMAGENES MEDICAS (
931220312 | EXPLORACION FUNCIONAL E INTERPRETACION DE IMAGENES MEDICAS (FOTOGRAMAS DE RAYOS X) | NP | 0% | 931220312 — EXPLORACION FUNCIONAL E INTERPRETACION DE IMAGENES MEDICAS (
931220313 | EXPLORACION FUNCIONAL E INTERPRETACION DE IMAGENES MEDICAS (ELECTROCARDIOGRAMAS) | NP | 0% | 931220313 — EXPLORACION FUNCIONAL E INTERPRETACION DE IMAGENES MEDICAS (
931220314 | EXPLORACION FUNCIONAL E INTERPRETACION DE IMAGENES MEDICAS (ENDOSCOPIAS, ETC.) | NP | 0% | 931220314 — EXPLORACION FUNCIONAL E INTERPRETACION DE IMAGENES MEDICAS (
931230012 | SERVICIOS DE ORTODONCIA, COMO POR EJEMPLO EL TRATAMIENTO DE DIENTES PROTRUSIVOS | NP | 0% | 931230012 — SERVICIOS DE ORTODONCIA, COMO POR EJEMPLO EL TRATAMIENTO DE
931230013 | SERVICIOS DE ORTODONCIA, COMO POR EJEMPLO MANDIBULAS QUE NO ENCAJAN | NP | 0% | 931230013 — SERVICIOS DE ORTODONCIA, COMO POR EJEMPLO MANDIBULAS QUE NO
931230014 | SERVICIOS DE ORTODONCIA, COMO POR EJEMPLO DIENTES DEMASIADO LARGOS, ETC. | NP | 0% | 931230014 — SERVICIOS DE ORTODONCIA, COMO POR EJEMPLO DIENTES DEMASIADO
931230015 | SERVICIOS DE ORTODONCIA, INCLUIDA LA CIRUGIA DENTAL INCLUSO CUANDO SE PRESTA A PACIENTES INTERNOS EN HOSPITALES | NP | 0% | 931230015 — SERVICIOS DE ORTODONCIA, INCLUIDA LA CIRUGIA DENTAL INCLUSO
931230111 | SERVICIOS DE CIRUGIA EN LA CAVIDAD BUCAL | NP | 0% | 931230111 — SERVICIOS DE CIRUGIA EN LA CAVIDAD BUCAL
931230212 | OTROS SERVICIOS DENTALES ESPECIALIZADOS, POR EJEMPLO PERIODONTICOS | NP | 0% | 931230212 — OTROS SERVICIOS DENTALES ESPECIALIZADOS, POR EJEMPLO PERIODO
931230213 | OTROS SERVICIOS DENTALES ESPECIALIZADOS, POR EJEMPLO PEDODONTICOS | NP | 0% | 931230213 — OTROS SERVICIOS DENTALES ESPECIALIZADOS, POR EJEMPLO PEDODON
931230214 | OTROS SERVICIOS DENTALES ESPECIALIZADOS, POR EJEMPLO ENDODONTICOS | NP | 0% | 931230214 — OTROS SERVICIOS DENTALES ESPECIALIZADOS, POR EJEMPLO ENDODON
931230215 | OTROS SERVICIOS DENTALES ESPECIALIZADOS, POR EJEMPLO DE RECONSTRUCCION | NP | 0% | 931230215 — OTROS SERVICIOS DENTALES ESPECIALIZADOS, POR EJEMPLO DE RECO
931230312 | SERVICIOS DE DIAGNOSTICO Y TRATAMIENTO DE ENFERMEDADES QUE AFECTAN AL PACIENTE | NP | 0% | 931230312 — SERVICIOS DE DIAGNOSTICO Y TRATAMIENTO DE ENFERMEDADES QUE A
931230313 | SERVICIOS DE DIAGNOSTICO Y TRATAMIENTO DEFORMACIONES EN LA CAVIDAD BUCAL | NP | 0% | 931230313 — SERVICIOS DE DIAGNOSTICO Y TRATAMIENTO DEFORMACIONES EN LA C
931230314 | SERVICIOS DE DIAGNOSTICO Y TRATAMIENTOS ENCAMINADOS A LA PREVENCION DE ENFERMEDADES DENTALES | NP | 0% | 931230314 — SERVICIOS DE DIAGNOSTICO Y TRATAMIENTOS ENCAMINADOS A LA PRE
931910011 | SERVICIOS COMO LA SUPERVISION DURANTE EL EMBARAZO Y EL PARTO | NP | 0% | 931910011 — SERVICIOS COMO LA SUPERVISION DURANTE EL EMBARAZO Y EL PARTO
931910111 | SUPERVISION DE LA MADRE DESPUES DEL PARTO | NP | 0% | 931910111 — SUPERVISION DE LA MADRE DESPUES DEL PARTO
931910212 | SERVICIOS EN LA ESFERA DE LA ENFERMERIA (EN REGIMEN EXTERNO), ASESORAMIENTO Y PREVENCION DE ENFERMEDADES PRESTADOS A PACIENTES A DOMICILIO | NP | 0% | 931910212 — SERVICIOS EN LA ESFERA DE LA ENFERMERIA (EN REGIMEN EXTERNO)
931910213 | SERVICIOS EN LA ESFERA DE LA ENFERMERIA (EN REGIMEN EXTERNO),CUIDADOS PRESTADOS EN EL CAMPO DE LA MATERNIDAD | NP | 0% | 931910213 — SERVICIOS EN LA ESFERA DE LA ENFERMERIA (EN REGIMEN EXTERNO)
931910214 | SERVICIOS EN LA ESFERA DE LA ENFERMERIA (EN REGIMEN EXTERNO),CUIDADOS PRESTADOS EN EL CAMPO DE LA HIGIENE INFANTIL, ETC. | NP | 0% | 931910214 — SERVICIOS EN LA ESFERA DE LA ENFERMERIA (EN REGIMEN EXTERNO)
931910312 | SERVICIOS FISIOTERAPEUTICOS Y PARAMEDICOS PRESTADOS EN LA ESFERA DE LA FISIOTERAPIA | NP | 0% | 931910312 — SERVICIOS FISIOTERAPEUTICOS Y PARAMEDICOS PRESTADOS EN LA ES
931910313 | SERVICIOS FISIOTERAPEUTICOS Y PARAMEDICOS PRESTADOS EN LA ESFERA DE LA ERGOTERAPIA | NP | 0% | 931910313 — SERVICIOS FISIOTERAPEUTICOS Y PARAMEDICOS PRESTADOS EN LA ES
931910314 | SERVICIOS FISIOTERAPEUTICOS Y PARAMEDICOS PRESTADOS EN LA ESFERA DELA TERAPIA OCUPACIONAL | NP | 0% | 931910314 — SERVICIOS FISIOTERAPEUTICOS Y PARAMEDICOS PRESTADOS EN LA ES
931910315 | SERVICIOS FISIOTERAPEUTICOS Y PARAMEDICOS PRESTADOS EN LA ESFERA DE LA LOGOTERAPIA | NP | 0% | 931910315 — SERVICIOS FISIOTERAPEUTICOS Y PARAMEDICOS PRESTADOS EN LA ES
931910316 | SERVICIOS FISIOTERAPEUTICOS Y PARAMEDICOS PRESTADOS EN LA ESFERA DE LA HOMEOPATIA | NP | 0% | 931910316 — SERVICIOS FISIOTERAPEUTICOS Y PARAMEDICOS PRESTADOS EN LA ES
931910317 | SERVICIOS FISIOTERAPEUTICOS Y PARAMEDICOS PRESTADOS EN LA ESFERA DE LA ACUPUNTURA | NP | 0% | 931910317 — SERVICIOS FISIOTERAPEUTICOS Y PARAMEDICOS PRESTADOS EN LA ES
931910318 | SERVICIOS FISIOTERAPEUTICOS Y PARAMEDICOS PRESTADOS EN LA ESFERA DE LA NUTRICION, ETC. | NP | 0% | 931910318 — SERVICIOS FISIOTERAPEUTICOS Y PARAMEDICOS PRESTADOS EN LA ES
931920011 | SERVICIOS QUE INCLUYEN EL TRANSPORTE DE PACIENTES POR AMBULANCIA, CON O SIN EQUIPO DE REACTIVACION O PERSONAL MEDICO | NP | 0% | 931920011 — SERVICIOS QUE INCLUYEN EL TRANSPORTE DE PACIENTES POR AMBULA
931930011 | SERVICIOS COMBINADOS DE ALOJAMIENTO Y MEDICOS QUE SE PRESTAN SIN LA SUPERVISION DE UN MEDICO DE LA INSTITUCION | NP | 0% | 931930011 — SERVICIOS COMBINADOS DE ALOJAMIENTO Y MEDICOS QUE SE PRESTAN
931990011 | SERVICIOS PRESTADOS POR LABORATORIOS MEDICOS | NP | 0% | 931990011 — SERVICIOS PRESTADOS POR LABORATORIOS MEDICOS
931990012 | SERVICIO INTEGRAL DE TAMIZAJE METABOLICO NEONATAL | NP | 0% | 931990012 — SERVICIO INTEGRAL DE TAMIZAJE METABOLICO NEONATAL
931990111 | SERVICIOS PRESTADOS POR BANCOS DE SANGRE, ESPERMA Y ORGANOS DE TRASPLANTE | NP | 0% | 931990111 — SERVICIOS PRESTADOS POR BANCOS DE SANGRE, ESPERMA Y ORGANOS
931990112 | SERVICIO DE ALMACENAMIENTO Y DISTRIBUCION DE TEJIDOS HUMANOS, SUSTANCIAS DERIVADAS Y XENOINJERTOS | NP | 0% | 931990112 — SERVICIO DE ALMACENAMIENTO Y DISTRIBUCION DE TEJIDOS HUMANOS
931990211 | SERVICIOS DE PRUEBAS ODONTOLOGICAS | NP | 0% | 931990211 — SERVICIOS DE PRUEBAS ODONTOLOGICAS
931990311 | SERVICIOS DE PRUEBAS Y ANALISIS MEDICOS | NP | 0% | 931990311 — SERVICIOS DE PRUEBAS Y ANALISIS MEDICOS
931990411 | OTROS SERVICIOS DE SALUD HUMANA N.C.P. | NP | 0% | 931990411 — OTROS SERVICIOS DE SALUD HUMANA N.C.P.
931990412 | SERVICIOS DE OPTOMETRÍA | NP | 0% | 931990412 — SERVICIOS DE OPTOMETRÍA
931990413 | SERVICIOS DE INVESTIGACION Y CONSULTORIA EN SALUD | NP | 0% | 931990413 — SERVICIOS DE INVESTIGACION Y CONSULTORIA EN SALUD
932100012 | SERVICIOS VETERINARIOS DE HOSPITALES Y CENTROS NO HOSPITALARIOS | NP | 0% | 932100012 — SERVICIOS VETERINARIOS DE HOSPITALES Y CENTROS NO HOSPITALAR
932100013 | SERVICIOS QUIRURGICOS Y ODONTOLOGICOS PRESTADOS A ANIMALES CASEROS | NP | 0% | 932100013 — SERVICIOS QUIRURGICOS Y ODONTOLOGICOS PRESTADOS A ANIMALES C
932100014 | SERVICIOS VETERINARIOS DE HOSPITALES Y CENTROS NO HOSPITALARIOS DESTINADOS A CURAR, REANIMAR Y/O MANTENER AL ANIMAL EN SALUD. | NP | 0% | 932100014 — SERVICIOS VETERINARIOS DE HOSPITALES Y CENTROS NO HOSPITALAR
932100112 | SERVICIOS HOSPITALARIOS, DE LABORATORIO | NP | 0% | 932100112 — SERVICIOS HOSPITALARIOS, DE LABORATORIO
932100113 | SERVICIOS HOSPITALARIOS TECNICOS | NP | 0% | 932100113 — SERVICIOS HOSPITALARIOS TECNICOS
932100114 | SERVICIOS HOSPITALARIOS DE NUTRICION (CON DIETAS ESPECIALES) | NP | 0% | 932100114 — SERVICIOS HOSPITALARIOS DE NUTRICION (CON DIETAS ESPECIALES)
932100115 | SERVICIOS HOSPITALARIOS Y OTRAS INSTALACIONES Y OTROS RECURSOS | NP | 0% | 932100115 — SERVICIOS HOSPITALARIOS Y OTRAS INSTALACIONES Y OTROS RECURS
932200012 | SERVICIOS DE HOSPITAL Y VETERINARIOS PARA ANIMALES | NP | 0% | 932200012 — SERVICIOS DE HOSPITAL Y VETERINARIOS PARA ANIMALES
932200013 | SERVICIOS MEDICOS PARA EL GANADO NO PRESTADOS EN HOSPITALES. ESTOS SERVICIOS ESTAN ENCAMINADOS A CURAR AL ANIMAL O A RESTABLECER Y/O MANTENER SU SALUD | NP | 0% | 932200013 — SERVICIOS MEDICOS PARA EL GANADO NO PRESTADOS EN HOSPITALES.
932200014 | SERVICIOS QUIRURGICOSPARA EL GANADO NO PRESTADOS EN HOSPITALES. ESTOS SERVICIOS ESTAN ENCAMINADOS A CURAR AL ANIMAL O A RESTABLECER Y/O MANTENER SU SALUD | NP | 0% | 932200014 — SERVICIOS QUIRURGICOSPARA EL GANADO NO PRESTADOS EN HOSPITAL
932200015 | SERVICIOS DENTALES PARA EL GANADO NO PRESTADOS EN HOSPITALES. ESTOS SERVICIOS ESTAN ENCAMINADOS A CURAR AL ANIMAL O A RESTABLECER Y/O MANTENER SU SALUD | NP | 0% | 932200015 — SERVICIOS DENTALES PARA EL GANADO NO PRESTADOS EN HOSPITALES
932900012 | SERVICIOS VETERINARIOS Y PARA ANIMALES PRESTADOS EN HOSPITALES | NP | 0% | 932900012 — SERVICIOS VETERINARIOS Y PARA ANIMALES PRESTADOS EN HOSPITAL
932900013 | SERVICIOS MEDICOS PRESTADOS EN CENTROS NO HOSPITALARIOS A ANIMALES NO CASEROS (INCLUIDOS ANIMALES DE PARQUES ZOOLOGICOS ANIMALES CRIADOS PARA LA INDUSTRIA | NP | 0% | 932900013 — SERVICIOS MEDICOS PRESTADOS EN CENTROS NO HOSPITALARIOS A AN
932900014 | SERVICIOS QUIRURGICOS PRESTADOS EN CENTROS NO HOSPITALARIOS A ANIMALES NO CASEROS (INCLUIDOS ANIMALES DE PARQUES ZOOLOGICOS Y ANIMALES CRIADOS PARA LA INDUSTRIA | NP | 0% | 932900014 — SERVICIOS QUIRURGICOS PRESTADOS EN CENTROS NO HOSPITALARIOS
932900015 | SERVICIOS DENTALES PRESTADOS EN CENTROS NO HOSPITALARIOS A ANIMALES NO CASEROS (INCLUIDOS ANIMALES DE PARQUES ZOOLOGICOS Y ANIMALES CRIADOS PARA LA INDUSTRIA | NP | 0% | 932900015 — SERVICIOS DENTALES PRESTADOS EN CENTROS NO HOSPITALARIOS A A
932900016 | SERVICIOS VETERINARIOS Y PARA ANIMALES PRESTADOS EN HOSPITALES Y OTROS SERVICIOS MEDICOS QUIRURGICOS Y DENTALES PRESTADOS EN CENTROS NO HOSPITALARIOS A ANIMALES NO CASEROS (INCLUIDOS ANIMALES DE PARQUES ZOOLOGICOS Y ANIMALES CRIADOS PARA LA INDUSTRIA PEL | NP | 0% | 932900016 — SERVICIOS VETERINARIOS Y PARA ANIMALES PRESTADOS EN HOSPITAL
932900017 | SERVICIOS VETERINARIOS DE TERAPIA LASER MLS EQUINA | NP | 0% | 932900017 — SERVICIOS VETERINARIOS DE TERAPIA LASER MLS EQUINA
932900111 | SERVICIOS HOSPITALARIOS, DE LABORATORIO Y TECNICOS, ASI COMO SERVICIOS NUTRITIVOS (INCLUIDAS DIETAS ESPECIALES) Y OTRAS INSTALACIONES Y OTROS RECURSOS | NP | 0% | 932900111 — SERVICIOS HOSPITALARIOS, DE LABORATORIO Y TECNICOS, ASI COMO
933110011 | SERVICIOS DE ASISTENCIA SOCIAL PRESTADOS LAS 24 HORAS DEL DIA EN INSTITUCIONES RESIDENCIALES PARA ANCIANOS | ND | 20.51% | 933110011 — SERVICIOS DE ASISTENCIA SOCIAL PRESTADOS LAS 24 HORAS DEL DI
933110112 | SERVICIOS DE ASISTENCIA SOCIAL PRESTADOS LAS 24 HORAS DEL DIA EN INSTITUCIONES RESIDENCIALES PARA PERSONAS CON DISCAPACIDADES FISICAS | ND | 20.51% | 933110112 — SERVICIOS DE ASISTENCIA SOCIAL PRESTADOS LAS 24 HORAS DEL DI
933110113 | SERVICIOS DE ASISTENCIA SOCIAL PRESTADOS LAS 24 HORAS DEL DIA EN INSTITUCIONES RESIDENCIALES PARA PERSONAS CON DISCAPACIDADES MENTALES | ND | 20.51% | 933110113 — SERVICIOS DE ASISTENCIA SOCIAL PRESTADOS LAS 24 HORAS DEL DI
933110114 | SERVICIOS DE ASISTENCIA SOCIAL PRESTADOS LAS 24 HORAS DEL DIA EN INSTITUCIONES RESIDENCIALES PARA PERSONAS CON QUE TIENEN DISCAPACIDADES PARA VER | ND | 20.51% | 933110114 — SERVICIOS DE ASISTENCIA SOCIAL PRESTADOS LAS 24 HORAS DEL DI
933110115 | SERVICIOS DE ASISTENCIA SOCIAL PRESTADOS LAS 24 HORAS DEL DIA EN INSTITUCIONES RESIDENCIALES PARA PERSONAS CON DISCAPACIDADES DE OIR | ND | 20.51% | 933110115 — SERVICIOS DE ASISTENCIA SOCIAL PRESTADOS LAS 24 HORAS DEL DI
933110116 | SERVICIOS DE ASISTENCIA SOCIAL PRESTADOS LAS 24 HORAS DEL DIA EN INSTITUCIONES RESIDENCIALES PARA PERSONAS CON DISCAPACIDADES PARA HABLAR | ND | 20.51% | 933110116 — SERVICIOS DE ASISTENCIA SOCIAL PRESTADOS LAS 24 HORAS DEL DI
933190012 | SERVICIOS DE ASISTENCIA SOCIAL PRESTADOS DURANTE LAS 24 HORAS DEL DIA POR INSTITUCIONES RESIDENCIALES PARA NINOS | ND | 20.51% | 933190012 — SERVICIOS DE ASISTENCIA SOCIAL PRESTADOS DURANTE LAS 24 HORA
933190013 | SERVICIOS SOCIALES PARA ORFANATOS | ND | 20.51% | 933190013 — SERVICIOS SOCIALES PARA ORFANATOS
933190014 | SERVICIOS SOCIALES PARA NINOS QUE NECESITAN PROTECCION | ND | 20.51% | 933190014 — SERVICIOS SOCIALES PARA NINOS QUE NECESITAN PROTECCION
933190015 | SERVICIOS SOCIALES DE HOGARES PARA NINOS CON PROBLEMAS EMOCIONALES | ND | 20.51% | 933190015 — SERVICIOS SOCIALES DE HOGARES PARA NINOS CON PROBLEMAS EMOCI
933190111 | SERVICIOS DE ASISTENCIA SOCIAL PRESTADOS DURANTE LAS 24 HORAS DEL DIA POR INSTITUCIONES RESIDENCIALES A OTROS CLIENTES, COMO, HOGARES PARA MADRES SOLTERAS | ND | 20.51% | 933190111 — SERVICIOS DE ASISTENCIA SOCIAL PRESTADOS DURANTE LAS 24 HORA
933190311 | SERVICIOS DE ASISTENCIA SOCIAL PRESTADOS DURANTE LAS 24 HORAS DEL DIA POR INSTITUCIONES RESIDENCIALES A OTROS CLIENTES, CENTROS CORRECCIONALES PARA JOVENES | ND | 20.51% | 933190311 — SERVICIOS DE ASISTENCIA SOCIAL PRESTADOS DURANTE LAS 24 HORA
933190412 | SERVICIOS DE REHABILITACION (QUE NO INCLUYEN TRATAMIENTO MEDICO) PARA PERSONAS CON DEFECTOS COMO LA DEPENDENCIA DEL ALCOHOL | ND | 20.51% | 933190412 — SERVICIOS DE REHABILITACION (QUE NO INCLUYEN TRATAMIENTO MED
933190413 | SERVICIOS DE REHABILITACION (QUE NO INCLUYEN TRATAMIENTO MEDICO) PARA PERSONAS CON DEFECTOS COMO LA DEPENDENCIA DE ESTUPEFACIENTES | ND | 20.51% | 933190413 — SERVICIOS DE REHABILITACION (QUE NO INCLUYEN TRATAMIENTO MED
933190511 | SERVICIOS DE ASISTENCIA SOCIAL PRESTADOS DURANTE LAS 24 HORAS DEL DIA POR INSTITUCIONES RESIDENCIALES A OTROS CLIENTES, OTROS SERVICIOS SOCIALES DE REHABILITACION | ND | 20.51% | 933190511 — SERVICIOS DE ASISTENCIA SOCIAL PRESTADOS DURANTE LAS 24 HORA
933210011 | SERVICIOS SOCIALES PRESTADOS POR INSTITUCIONES NO RESIDENCIALES QUE PROPORCIONAN HOSPEDAJE DIURNO Y ENSENANZA ELEMENTAL MEDIANTE JUEGOS A NINOS PEQUENOS EN GUARDERIAS (SERVICIOS DE GUARDERIA DIURNOS) | ND | 20.51% | 933210011 — SERVICIOS SOCIALES PRESTADOS POR INSTITUCIONES NO RESIDENCIA
933210111 | SERVICIOS SOCIALES PRESTADOS POR INSTITUCIONES NO RESIDENCIALES QUE PROPORCIONAN HOSPEDAJE DIURNO Y ENSENANZA ELEMENTAL MEDIANTE JUEGOS A NINOS Y JOVENES CON DISCAPACIDADES | ND | 20.51% | 933210111 — SERVICIOS SOCIALES PRESTADOS POR INSTITUCIONES NO RESIDENCIA
933220015 | PREVENCION DE LA CRUELDAD CONTRA LOS NIÑOS | ND | 20.51% | 933220015 — PREVENCION DE LA CRUELDAD CONTRA LOS NIÑOS
933220016 | SERVICIOS DE INTERVENCION EN MOMENTOS DECRISIS | ND | 20.51% | 933220016 — SERVICIOS DE INTERVENCION EN MOMENTOS DECRISIS
933220017 | SERVICIOS DE ADOPCION, ETC. | ND | 20.51% | 933220017 — SERVICIOS DE ADOPCION, ETC.
933230012 | SERVICIOS SOCIALES QUE NO INCLUYEN SERVICIOS DE ALOJAMIENTO, COMO LOS SERVICIOS QUE DECIDEN SOBRE LA CONCESION DE AYUDAS SOCIALES | ND | 20.51% | 933230012 — SERVICIOS SOCIALES QUE NO INCLUYEN SERVICIOS DE ALOJAMIENTO,
933230013 | SERVICIOS SOCIALES QUE NO INCLUYEN SERVICIOS DE ALOJAMIENTO, COMO LOS SERVICIOS QUE DECIDEN SOBRE FONDOS PARA EL ALQUILER DE VIVIENDAS | ND | 20.51% | 933230013 — SERVICIOS SOCIALES QUE NO INCLUYEN SERVICIOS DE ALOJAMIENTO,
933230014 | SERVICIOS SOCIALES QUE NO INCLUYEN SERVICIOS DE ALOJAMIENTO, COMO LOS SERVICIOS QUE DECIDEN SOBRE CUPONES PARA LA COMPRA DE ALIMENTOS | ND | 20.51% | 933230014 — SERVICIOS SOCIALES QUE NO INCLUYEN SERVICIOS DE ALOJAMIENTO,
933230111 | SERVICIOS DE VISITA A ANCIANOS, ASESORAMIENTO SOBRE PRESUPUESTO FAMILIAR | ND | 20.51% | 933230111 — SERVICIOS DE VISITA A ANCIANOS, ASESORAMIENTO SOBRE PRESUPUE
933230211 | OTROS SERVICIOS COMUNITARIOS Y PARA VECINOS | ND | 20.51% | 933230211 — OTROS SERVICIOS COMUNITARIOS Y PARA VECINOS
933240012 | SERVICIOS DE REHABILITACION PROFESIONAL, PARA PERSONAS CON DISCAPACIDAD EN LOS QUE PREDOMINE EL COMPONENTE DE ASISTENCIA SOCIAL | ND | 20.51% | 933240012 — SERVICIOS DE REHABILITACION PROFESIONAL, PARA PERSONAS CON D
933240013 | SERVICIOS DE REHABILITACION PROFESIONAL, PARA PERSONAS DESEMPLEADAS, EN LOS QUE PREDOMINE EL COMPONENTE DE ASISTENCIA SOCIAL | ND | 20.51% | 933240013 — SERVICIOS DE REHABILITACION PROFESIONAL, PARA PERSONAS DESEM
933290012 | OTROS SERVICIOS SOCIALES QUE NO INCLUYEN SERVICIOS DE ALOJAMIENTO, POR EJEMPLO SERVICIOS DE ORIENTACION MATRIMONIAL | ND | 20.51% | 933290012 — OTROS SERVICIOS SOCIALES QUE NO INCLUYEN SERVICIOS DE ALOJAM
933290013 | OTROS SERVICIOS SOCIALES QUE NO INCLUYEN SERVICIOS DE ALOJAMIENTO, POR EJEMPLO SERVICIOS DE ORIENTACION PRESTADOS A PERSONAS QUE SE ENCUENTRAN EN LIBERTAD CONDICIONAL O VIGILADA | ND | 20.51% | 933290013 — OTROS SERVICIOS SOCIALES QUE NO INCLUYEN SERVICIOS DE ALOJAM
933290014 | OTROS SERVICIOS SOCIALES QUE NO INCLUYEN SERVICIOS DE ALOJAMIENTO, POR EJEMPLO SERVICIOS DE SOCORRO A VICTIMAS DE DESASTRES | ND | 20.51% | 933290014 — OTROS SERVICIOS SOCIALES QUE NO INCLUYEN SERVICIOS DE ALOJAM
933290015 | OTROS SERVICIOS SOCIALES QUE NO INCLUYEN SERVICIOS DE ALOJAMIENTO, POR EJEMPLO SERVICIOS DE SOCORRO A VICTIMAS DE REFUGIADOS | ND | 20.51% | 933290015 — OTROS SERVICIOS SOCIALES QUE NO INCLUYEN SERVICIOS DE ALOJAM
933290016 | OTROS SERVICIOS SOCIALES QUE NO INCLUYEN SERVICIOS DE ALOJAMIENTO, POR EJEMPLO SERVICIOS DE SOCORRO INMIGRANTES | ND | 20.51% | 933290016 — OTROS SERVICIOS SOCIALES QUE NO INCLUYEN SERVICIOS DE ALOJAM
933290017 | OTROS SERVICIOS SOCIALES QUE NO INCLUYEN SERVICIOS DE ALOJAMIENTO, POR EJEMPLO SERVICIOS DE SOCORRO Y ALBERGUES PARA NECESITADOS | ND | 20.51% | 933290017 — OTROS SERVICIOS SOCIALES QUE NO INCLUYEN SERVICIOS DE ALOJAM
941100012 | SERVICIOS DE ELIMINACION DE AGUAS RESIDUALES QUE POR LO GENERAL SE PROPORCIONAN A BASE DE COLECTORES DE AGUAS RESIDUALES | NP | 0% | 941100012 — SERVICIOS DE ELIMINACION DE AGUAS RESIDUALES QUE POR LO GENE
941100013 | SERVICIOS DE ELIMINACION DE AGUAS RESIDUALES QUE POR LO GENERAL SE PROPORCIONAN A BASE DE ALCANTARILLAS | NP | 0% | 941100013 — SERVICIOS DE ELIMINACION DE AGUAS RESIDUALES QUE POR LO GENE
941100014 | SERVICIOS DE ELIMINACION DE AGUAS RESIDUALES QUE POR LO GENERAL SE PROPORCIONAN A BASE DE FOSAS SEPTICAS | NP | 0% | 941100014 — SERVICIOS DE ELIMINACION DE AGUAS RESIDUALES QUE POR LO GENE
941100111 | SERVICIOS DE TRATAMIENTO DE AGUAS RESIDUALES MEDIANTE PROCEDIMIENTOS COMO LA DILUCION, EL CRIBADO, LA FILTRACION, LA SEDIMENTACION, LA PRECIPITACION QUIMICA, ETC. | NP | 0% | 941100111 — SERVICIOS DE TRATAMIENTO DE AGUAS RESIDUALES MEDIANTE PROCED
941100112 | SERVICIOS DE TRATAMIENTO DE AGUAS RESIDUALES MEDIANTE PROCEDIMIENTOS COMO LA DILUCION | NP | 0% | 941100112 — SERVICIOS DE TRATAMIENTO DE AGUAS RESIDUALES MEDIANTE PROCED
941100113 | SERVICIOS DE TRATAMIENTO DE AGUAS RESIDUALES MEDIANTE PROCEDIMIENTOS COMO EL CRIBADO | NP | 0% | 941100113 — SERVICIOS DE TRATAMIENTO DE AGUAS RESIDUALES MEDIANTE PROCED
941100114 | SERVICIOS DE TRATAMIENTO DE AGUAS RESIDUALES MEDIANTE PROCEDIMIENTOS COMO LA FILTRACION | NP | 0% | 941100114 — SERVICIOS DE TRATAMIENTO DE AGUAS RESIDUALES MEDIANTE PROCED
941100115 | SERVICIOS DE TRATAMIENTO DE AGUAS RESIDUALES MEDIANTE PROCEDIMIENTOS COMO LA SEDIMENTACION | NP | 0% | 941100115 — SERVICIOS DE TRATAMIENTO DE AGUAS RESIDUALES MEDIANTE PROCED
941100116 | SERVICIOS DE TRATAMIENTO DE AGUAS RESIDUALES MEDIANTE PROCEDIMIENTOS COMO LA PRECIPITACION QUIMICA, ETC. | NP | 0% | 941100116 — SERVICIOS DE TRATAMIENTO DE AGUAS RESIDUALES MEDIANTE PROCED
941100117 | TRATAMIENTO BIOLOGICO DE AGUA RESIDUAL | NP | 0% | 941100117 — TRATAMIENTO BIOLOGICO DE AGUA RESIDUAL
941200011 | VACIADO Y LIMPIEZA DE POZOS DE DESAGÜE Y DEPOSITOS SEPTICOS | NP | 0% | 941200011 — VACIADO Y LIMPIEZA DE POZOS DE DESAGÜE Y DEPOSITOS SEPTICOS
941200012 | LIMPIEZA BIOLOGICA DE POZOS SEPTICOS | NP | 0% | 941200012 — LIMPIEZA BIOLOGICA DE POZOS SEPTICOS
941200111 | SERVICIOS RELACIONADOS CON ASEOS A BASE DE PRODUCTOS QUIMICOS | NP | 0% | 941200111 — SERVICIOS RELACIONADOS CON ASEOS A BASE DE PRODUCTOS QUIMICO
942110011 | SERVICIOS DE RECOGIDA DE DESECHOS NO PELIGROSOS | ND | 21.7% | 942110011 — SERVICIOS DE RECOGIDA DE DESECHOS NO PELIGROSOS
942110112 | SERVICIOS DE RECOGIDA Y TRANSPORTE DE DESECHOS NO PELIGROSOS, SEA EN HOGARES | ND | 21.7% | 942110112 — SERVICIOS DE RECOGIDA Y TRANSPORTE DE DESECHOS NO PELIGROSOS
942110113 | SERVICIOS DE RECOGIDA Y TRANSPORTE DE DESECHOS NO PELIGROSOS, SEA EN ESTABLECIMIENTOS INDUSTRIALES | ND | 21.7% | 942110113 — SERVICIOS DE RECOGIDA Y TRANSPORTE DE DESECHOS NO PELIGROSOS
942110114 | SERVICIOS DE RECOGIDA Y TRANSPORTE DE DESECHOS NO PELIGROSOS, SEA EN ESTABLECIMIENTOS COMERCIALES | ND | 21.7% | 942110114 — SERVICIOS DE RECOGIDA Y TRANSPORTE DE DESECHOS NO PELIGROSOS
942120011 | ELIMINACION DE DESECHOS NO PELIGROSOS POR INCINERACION | ND | 21.7% | 942120011 — ELIMINACION DE DESECHOS NO PELIGROSOS POR INCINERACION
942120112 | ELIMINACION DE DESECHOS NO PELIGROSOS POR MEDIOS DISTINTOS DE LA INCINERACION, COMO POR EJEMPLO EL DERRAMAMIENTO | ND | 21.7% | 942120112 — ELIMINACION DE DESECHOS NO PELIGROSOS POR MEDIOS DISTINTOS D
942120113 | ELIMINACION DE DESECHOS NO PELIGROSOS POR MEDIOS DISTINTOS DE LA INCINERACION, COMO POR EJEMPLO LA FABRICACION DE FERTILIZANTES, ETC. | ND | 21.7% | 942120113 — ELIMINACION DE DESECHOS NO PELIGROSOS POR MEDIOS DISTINTOS D
942210011 | SERVICIOS DE CONTROL DE DERRAMES DE PETROLEO DE PETROLEO | ND | 21.7% | 942210011 — SERVICIOS DE CONTROL DE DERRAMES DE PETROLEO DE PETROLEO
942210111 | SERVICIOS DE RECOGIDA Y TRANSPORTE DE DESECHOS NO PELIGROSOS, SEA EN HOGARES, SEA EN ESTABLECIMIENTOS INDUSTRIALES O COMERCIALES | ND | 21.7% | 942210111 — SERVICIOS DE RECOGIDA Y TRANSPORTE DE DESECHOS NO PELIGROSOS
942220012 | SERVICIOS DE TRATAMIENTO Y ELIMINACION DE DESECHOS SOLIDOS Y LIQUIDOS PELIGROSOS (TOXICOS, CORROSIVOS, REACTIVOS, INFLAMABLES O PATOLOGICOS) POR INCINERACION | ND | 21.7% | 942220012 — SERVICIOS DE TRATAMIENTO Y ELIMINACION DE DESECHOS SOLIDOS Y
942220013 | SERVICIOS DE TRATAMIENTO Y ELIMINACION DE DESECHOS SOLIDOS Y LIQUIDOS PELIGROSOS (TOXICOS, CORROSIVOS, REACTIVOS, INFLAMABLES O PATOLOGICOS) POR ALMACENAMIENTO | ND | 21.7% | 942220013 — SERVICIOS DE TRATAMIENTO Y ELIMINACION DE DESECHOS SOLIDOS Y
942220014 | SERVICIOS DE TRATAMIENTO Y ELIMINACION DE DESECHOS SOLIDOS Y LIQUIDOS PELIGROSOS (TOXICOS, CORROSIVOS, REACTIVOS, INFLAMABLES O PATOLOGICOS) PARA RELLENAR TERRENOS EN CONDICIONES DE SEGURIDAD QUIMICA | ND | 21.7% | 942220014 — SERVICIOS DE TRATAMIENTO Y ELIMINACION DE DESECHOS SOLIDOS Y
942220015 | SERVICIO DE TRATAMIENTO DE DESECHOS HOSPITALARIOS PELIGROSOS MEDIANTE EL SISTEMA DE ESTERILIZACION | ND | 21.7% | 942220015 — SERVICIO DE TRATAMIENTO DE DESECHOS HOSPITALARIOS PELIGROSOS
942220111 | TRATAMIENTO ESPECIALIZADO DE SUELOS CONTAMINADOS | ND | 21.7% | 942220111 — TRATAMIENTO ESPECIALIZADO DE SUELOS CONTAMINADOS
943100011 | SERVICIOS DE LIMPIEZA DE CALZADAS CON ASPIRADORES | NP | 0% | 943100011 — SERVICIOS DE LIMPIEZA DE CALZADAS CON ASPIRADORES
943900011 | SERVICIOS DE LIMPIEZA DE PLAYAS | NP | 0% | 943900011 — SERVICIOS DE LIMPIEZA DE PLAYAS
943900021 | LIMPIEZA DE CUNETAS Y CARRETERAS | NP | 0% | 943900021 — LIMPIEZA DE CUNETAS Y CARRETERAS
943900111 | SERVICIOS DE DESATRANCADO DE TUBERIAS | NP | 0% | 943900111 — SERVICIOS DE DESATRANCADO DE TUBERIAS
949000011 | OTROS SERVICIOS DE PROTECCION DEL MEDIO AMBIENTE N.C.P. | ND | 21.7% | 949000011 — OTROS SERVICIOS DE PROTECCION DEL MEDIO AMBIENTE N.C.P.
949000012 | GESTION DE RIESGOS | ND | 21.7% | 949000012 — GESTION DE RIESGOS
949000013 | BIOREMEDIACION | ND | 21.7% | 949000013 — BIOREMEDIACION
949000014 | LIMPIEZA Y RECOLECCIÓN DE DESECHOS SOLIDOS Y OTROS EN ESTEROS, RIOS Y CANALES Y DISPOSICION FINAL | ND | 21.7% | 949000014 — LIMPIEZA Y RECOLECCIÓN DE DESECHOS SOLIDOS Y OTROS EN ESTERO
949000015 | FORESTACION Y REFORESTACION | ND | 21.7% | 949000015 — FORESTACION Y REFORESTACION
949000016 | MANEJO DE CUENCAS HIDROGRAFICAS | ND | 21.7% | 949000016 — MANEJO DE CUENCAS HIDROGRAFICAS
949000017 | RECUPERACION DE SUELOS | ND | 21.7% | 949000017 — RECUPERACION DE SUELOS
949000018 | REMEDIACION DE AGUA Y SUELO | ND | 21.7% | 949000018 — REMEDIACION DE AGUA Y SUELO
951100012 | SERVICIOS DE REPRESENTACION DE INFORMACIONES | NP | 0% | 951100012 — SERVICIOS DE REPRESENTACION DE INFORMACIONES
951100013 | SERVICIOS DE NEGOCIACION DE INFORMACIONES | NP | 0% | 951100013 — SERVICIOS DE NEGOCIACION DE INFORMACIONES
951100014 | SERVICIOS DE DIFUSION DE INFORMACIONES | NP | 0% | 951100014 — SERVICIOS DE DIFUSION DE INFORMACIONES
951100015 | SERVICIOS SIMILARES PROPORCIONADOS POR ORGANIZACIONES DE COMERCIANTES Y EMPRESARIOS CUYOS MIEMBROS SE INTERESAN PRINCIPALMENTE POR EL DESARROLLO Y LA BUENA MARCHA DE LA ACTIVIDAD EMPRESARIAL | NP | 0% | 951100015 — SERVICIOS SIMILARES PROPORCIONADOS POR ORGANIZACIONES DE COM
951200012 | SERVICIOS DE REPRESENTACION, NEGOCIACION, DIFUSION DE INFORMACIONES Y SERVICIOS SIMILARES PROPORCIONADOS POR ORGANIZACIONES PROFESIONALES CUYOS MIEMBROS SE INTERESAN PRINCIPALMENTE POR UNA DISCIPLINA ACADEMICA | NP | 0% | 951200012 — SERVICIOS DE REPRESENTACION, NEGOCIACION, DIFUSION DE INFORM
951200013 | SERVICIOS DE REPRESENTACION, NEGOCIACION, DIFUSION DE INFORMACIONES Y SERVICIOS SIMILARES PROPORCIONADOS POR ORGANIZACIONES PROFESIONALES CUYOS MIEMBROS SE INTERESAN PRINCIPALMENTE POR UNA PRACTICA PROFESIONAL | NP | 0% | 951200013 — SERVICIOS DE REPRESENTACION, NEGOCIACION, DIFUSION DE INFORM
951200014 | SERVICIOS DE REPRESENTACION, NEGOCIACION, DIFUSION DE INFORMACIONES Y SERVICIOS SIMILARES PROPORCIONADOS POR ORGANIZACIONES PROFESIONALES CUYOS MIEMBROS SE INTERESAN PRINCIPALMENTE POR UNA ACTIVIDAD TECNICA PARTICULAR O GENERAL | NP | 0% | 951200014 — SERVICIOS DE REPRESENTACION, NEGOCIACION, DIFUSION DE INFORM
952000012 | SERVICIOS DE REPRESENTACION, NEGOCIACION Y DIFUSION DE INFORMACIONES SOBRE LA OPINION DE LOS AFILIADOS ACERCA DE LA SITUACION LABORAL | NP | 0% | 952000012 — SERVICIOS DE REPRESENTACION, NEGOCIACION Y DIFUSION DE INFOR
952000013 | SERVICIOS ORGANIZATIVOS PARA EL DESARROLLO DE UNA ACCION CONCERTADA, PRESTADOS POR ASOCIACIONES CUYOS AFILIADOS SON PRI | NP | 0% | 952000013 — SERVICIOS ORGANIZATIVOS PARA EL DESARROLLO DE UNA ACCION CON
959100011 | SERVICIOS DE CULTO RELIGIOSO, DE CAPACITACION Y DE ESTUDIO | NP | 0% | 959100011 — SERVICIOS DE CULTO RELIGIOSO, DE CAPACITACION Y DE ESTUDIO
959100112 | SERVICIOS RELIGIOSOS ESPECIALIZADOS COMO LOS SERVICIOS MATRIMONIALES | NP | 0% | 959100112 — SERVICIOS RELIGIOSOS ESPECIALIZADOS COMO LOS SERVICIOS MATRI
959100113 | SERVICIOS RELIGIOSOS ESPECIALIZADOS COMO SERVICIOS PARA DIFUNTOS | NP | 0% | 959100113 — SERVICIOS RELIGIOSOS ESPECIALIZADOS COMO SERVICIOS PARA DIFU
959100114 | SERVICIOS RELIGIOSOS ESPECIALIZADOS COMO SERVICIOS DE CONFIRMACION | NP | 0% | 959100114 — SERVICIOS RELIGIOSOS ESPECIALIZADOS COMO SERVICIOS DE CONFIR
959100115 | SERVICIOS RELIGIOSOS ESPECIALIZADOS COMO SERVICIOS DE BAUTISMO | NP | 0% | 959100115 — SERVICIOS RELIGIOSOS ESPECIALIZADOS COMO SERVICIOS DE BAUTIS
959100116 | SERVICIOS RELIGIOSOS ESPECIALIZADOS COMO SERVICIOS DE CRISTIANIZACION, ETC. | NP | 0% | 959100116 — SERVICIOS RELIGIOSOS ESPECIALIZADOS COMO SERVICIOS DE CRISTI
959100211 | SERVICIOS RELIGIOSOS, INCLUIDOS LOS SERVICIOS DE RETIRO ESPIRITUAL PROPORCIONADOS POR CASAS DE ORDENES RELIGIOSAS | NP | 0% | 959100211 — SERVICIOS RELIGIOSOS, INCLUIDOS LOS SERVICIOS DE RETIRO ESPI
959100311 | SERVICIOS DE MISIONEROS | NP | 0% | 959100311 — SERVICIOS DE MISIONEROS
959200013 | SERVICIOS DE RELACIONES PUBLICAS | NP | 0% | 959200013 — SERVICIOS DE RELACIONES PUBLICAS
959200014 | SERVICIOS DE RECAUDACION DE FONDOS | NP | 0% | 959200014 — SERVICIOS DE RECAUDACION DE FONDOS
959200015 | SERVICIOS SIMILARES PROPORCIONADOS POR PARTIDOS POLITICOS QUE SE INTERESAN PRINCIPALMENTE POR COLOCAR A SUS MIEMBROS O SIMPATIZANTES DEL PARTID | NP | 0% | 959200015 — SERVICIOS SIMILARES PROPORCIONADOS POR PARTIDOS POLITICOS QU
959200016 | SERVICIOS SIMILARES PROPORCIONADOS POR ORGANIZACIONES ANALOGAS, QUE SE INTERESAN PRINCIPALMENTE POR COLOCAR A SUS MIEMBROS O SIMPATIZANTES DEL PARTIDO EN PUESTOS POLÍTICOS | NP | 0% | 959200016 — SERVICIOS SIMILARES PROPORCIONADOS POR ORGANIZACIONES ANALOG
959910012 | SERVICIOS PROPORCIONADOS POR ORGANIZACIONES CON MIRAS A PROMOVER UNA CUESTION O CAUSA PUBLICA MEDIANTE CAMPANAS DE EDUCACION PUBLICA | NP | 0% | 959910012 — SERVICIOS PROPORCIONADOS POR ORGANIZACIONES CON MIRAS A PROM
959910013 | SERVICIOS PROPORCIONADOS POR ORGANIZACIONES CON MIRAS A PROMOVER UNA CUESTION O CAUSA PUBLICA MEDIANTE INFLUENCIA POLITICA, ETC. | NP | 0% | 959910013 — SERVICIOS PROPORCIONADOS POR ORGANIZACIONES CON MIRAS A PROM
959910014 | SERVICIOS PROPORCIONADOS POR ORGANIZACIONES CON MIRAS A PROMOVER UNA CUESTION O CAUSA PUBLICA MEDIANTE LA PROTECCION DEL MEDIO AMBIENTE | NP | 0% | 959910014 — SERVICIOS PROPORCIONADOS POR ORGANIZACIONES CON MIRAS A PROM
959910112 | SERVICIOS PROPORCIONADOS POR ORGANIZACIONES PARA EL APOYO DE LAS ACTIVIDADES E INSTALACIONES COMUNITARIAS | NP | 0% | 959910112 — SERVICIOS PROPORCIONADOS POR ORGANIZACIONES PARA EL APOYO DE
959910113 | SERVICIOS PROPORCIONADOS POR ORGANIZACIONES PARA EL APOYO DE LAS ACTIVIDADES E INSTALACIONES SOCIALES | NP | 0% | 959910113 — SERVICIOS PROPORCIONADOS POR ORGANIZACIONES PARA EL APOYO DE
959910114 | SERVICIOS PROPORCIONADOS POR ORGANIZACIONES PARA EL APOYO DE LAS ACTIVIDADES E INSTALACIONES EDUCACIONALES | NP | 0% | 959910114 — SERVICIOS PROPORCIONADOS POR ORGANIZACIONES PARA EL APOYO DE
959910115 | FACILITACION DE PARTICIPACION SOCIAL/CIUDADANA | NP | 0% | 959910115 — FACILITACION DE PARTICIPACION SOCIAL/CIUDADANA
959910116 | GESTION DE RELACIONES COMUNITARIAS | NP | 0% | 959910116 — GESTION DE RELACIONES COMUNITARIAS
959920012 | SERVICIOS PROPORCIONADOS POR ASOCIACIONES PARA LA PROTECCION Y EL MEJORAMIENTO DE GRUPOS ESPECIALES, COMO POR EJEMPLO GRUPOS MINORITARIOS MEDIANTE LA EDUCACION EN ASUNTOS PUBLICOS, LA INFLUENCIA POLITICA, ETC. | NP | 0% | 959920012 — SERVICIOS PROPORCIONADOS POR ASOCIACIONES PARA LA PROTECCION
959920013 | SERVICIOS PROPORCIONADOS POR ASOCIACIONES PARA LA PROTECCION Y EL MEJORAMIENTO DE GRUPOS ESPECIALES, COMO POR EJEMPLO GRUPOS ETNICOS, MEDIANTE LA EDUCACION EN ASUNTOS PUBLICOS, LA INFLUENCIA POLITICA, ETC. | NP | 0% | 959920013 — SERVICIOS PROPORCIONADOS POR ASOCIACIONES PARA LA PROTECCION
959930011 | SERVICIOS PROPORCIONADOS POR ASOCIACIONES DE JOVENES Y DE NINOS | NP | 0% | 959930011 — SERVICIOS PROPORCIONADOS POR ASOCIACIONES DE JOVENES Y DE NI
959930112 | SERVICIOS PROPORCIONADOS POR ASOCIACIONES | NP | 0% | 959930112 — SERVICIOS PROPORCIONADOS POR ASOCIACIONES
959930113 | SERVICIOS PROPORCIONADOS POR CLUBES | NP | 0% | 959930113 — SERVICIOS PROPORCIONADOS POR CLUBES
959930114 | SERVICIOS PROPORCIONADOS POR HERMANDADES DE ESTUDIANTES | NP | 0% | 959930114 — SERVICIOS PROPORCIONADOS POR HERMANDADES DE ESTUDIANTES
959990011 | SERVICIOS PROPORCIONADOS POR HERMANDADES | NP | 0% | 959990011 — SERVICIOS PROPORCIONADOS POR HERMANDADES
959990111 | SERVICIOS PROPORCIONADOS POR ASOCIACIONES PATRIOTICAS | NP | 0% | 959990111 — SERVICIOS PROPORCIONADOS POR ASOCIACIONES PATRIOTICAS
959990211 | SERVICIOS SOCIALES Y COMUNITARIOS CONEXOS | NP | 0% | 959990211 — SERVICIOS SOCIALES Y COMUNITARIOS CONEXOS
959990312 | SERVICIOS PROPORCIONADOS POR CENTROS COMUNITARIOS | NP | 0% | 959990312 — SERVICIOS PROPORCIONADOS POR CENTROS COMUNITARIOS
959990313 | SERVICIOS PROPORCIONADOS POR CLUBES CON FINES MULTIPLES | NP | 0% | 959990313 — SERVICIOS PROPORCIONADOS POR CLUBES CON FINES MULTIPLES
961110012 | INGENIERIA DE SONIDO (RECOGIDA Y CATALOGACION DE RUIDOS Y DE SONIDOS Y SU ALMACENAMIENTO PARA SU SUBSIGUIENTE UTILIZACION EN EL TEATRO) | NP | 0% | 961110012 — INGENIERIA DE SONIDO (RECOGIDA Y CATALOGACION DE RUIDOS Y DE
961110013 | INGENIERIA DE SONIDO (RECOGIDA Y CATALOGACION DE RUIDOS Y DE SONIDOS Y SU ALMACENAMIENTO PARA SU SUBSIGUIENTE UTILIZACION EN LA CINEMATOGRAFIA) | NP | 0% | 961110013 — INGENIERIA DE SONIDO (RECOGIDA Y CATALOGACION DE RUIDOS Y DE
961110014 | INGENIERIA DE SONIDO (RECOGIDA Y CATALOGACION DE RUIDOS Y DE SONIDOS Y SU ALMACENAMIENTO PARA SU SUBSIGUIENTE UTILIZACION EN LA RADIO) | NP | 0% | 961110014 — INGENIERIA DE SONIDO (RECOGIDA Y CATALOGACION DE RUIDOS Y DE
961110111 | SERVICIOS DE GRABACION EN ESTUDIO | NP | 0% | 961110111 — SERVICIOS DE GRABACION EN ESTUDIO
961110211 | SERVICIOS MOVILES DE GRABACION | NP | 0% | 961110211 — SERVICIOS MOVILES DE GRABACION
961120011 | SERVICIOS DE MEZCLA DE SONIDOS EN ESTUDIO | NP | 0% | 961120011 — SERVICIOS DE MEZCLA DE SONIDOS EN ESTUDIO
961210011 | PRODUCCION DE PELICULAS DE PUBLICIDAD | NP | 0% | 961210011 — PRODUCCION DE PELICULAS DE PUBLICIDAD
961210012 | PRODUCCION DE SPOTS PUBLICITARIOS PARA TELEVISION | NP | 0% | 961210012 — PRODUCCION DE SPOTS PUBLICITARIOS PARA TELEVISION
961210013 | PRODUCCION DE CUÑAS PUBLICITARIAS PARA RADIO | NP | 0% | 961210013 — PRODUCCION DE CUÑAS PUBLICITARIAS PARA RADIO
961300012 | UTILIZACION DE DECORADOS Y TELONES DE FONDO | NP | 0% | 961300012 — UTILIZACION DE DECORADOS Y TELONES DE FONDO
961300013 | UTILIZACION DE EQUIPO DE ALUMBRADO | NP | 0% | 961300013 — UTILIZACION DE EQUIPO DE ALUMBRADO
961300014 | UTILIZACION DE EQUIPO DE SONIDO, EXCEPTO EN EL CASO DE LAS ARTES DE INTERPRETACION | NP | 0% | 961300014 — UTILIZACION DE EQUIPO DE SONIDO, EXCEPTO EN EL CASO DE LAS A
961410012 | SERVICIOS DE DISTRIBUCION DE PELICULAS OTRAS INDUSTRIAS (PERO NO AL PUBLICO EN GENERAL) | NP | 0% | 961410012 — SERVICIOS DE DISTRIBUCION DE PELICULAS OTRAS INDUSTRIAS (PER
961410013 | SERVICIOS DE DISTRIBUCION DE CINTAS DE VIDEO A OTRAS INDUSTRIAS (PERO NO AL PUBLICO EN GENERAL) | NP | 0% | 961410013 — SERVICIOS DE DISTRIBUCION DE CINTAS DE VIDEO A OTRAS INDUSTR
961410112 | SERVICIOS RELACIONADOS CON LA DISTRIBUCION DE PELICULAS Y CINTAS DE VIDEO COMO POR EJEMPLO LA RESERVA DE PELICULAS Y CINTAS DE VIDEO | NP | 0% | 961410112 — SERVICIOS RELACIONADOS CON LA DISTRIBUCION DE PELICULAS Y CI
961410113 | SERVICIOS RELACIONADOS CON LA DISTRIBUCION DE PELICULAS Y CINTAS DE VIDEO COMO POR EJEMPLO LA ENTREGA DE PELICULAS Y CINTAS DE VIDEO | NP | 0% | 961410113 — SERVICIOS RELACIONADOS CON LA DISTRIBUCION DE PELICULAS Y CI
961410114 | SERVICIOS RELACIONADOS CON LA DISTRIBUCION DE PELICULAS Y CINTAS DE VIDEO COMO POR EJEMPLO EL ALMACENAMIENTO DE PELICULAS Y CINTAS DE VIDEO | NP | 0% | 961410114 — SERVICIOS RELACIONADOS CON LA DISTRIBUCION DE PELICULAS Y CI
961410212 | SERVICIOS COMERCIALES RELACIONADOS CON LOS DERECHOS DE DISTRIBUCION DE PELICULAS | NP | 0% | 961410212 — SERVICIOS COMERCIALES RELACIONADOS CON LOS DERECHOS DE DISTR
961410213 | SERVICIOS COMERCIALES RELACIONADOS CON LOS DERECHOS DE DISTRIBUCION DE CINTAS DE VIDEO | NP | 0% | 961410213 — SERVICIOS COMERCIALES RELACIONADOS CON LOS DERECHOS DE DISTR
9614200110 | SERVICIOS AUXILIARES N.C.P. PARA LA PRODUCCION DE PELICULAS CINEMATOGRAFICAS Y CINTAS DE VIDEO, COMO IMPRESION DE COPIAS SONORAS | NP | 0% | 9614200110 — SERVICIOS AUXILIARES N.C.P. PARA LA PRODUCCION DE PELICULAS
961420012 | SERVICIOS AUXILIARES N.C.P. PARA LA PRODUCCION DE PELICULAS CINEMATOGRAFICAS Y CINTAS DE VIDEO, COMO MONTAJE DE PELICULAS | NP | 0% | 961420012 — SERVICIOS AUXILIARES N.C.P. PARA LA PRODUCCION DE PELICULAS
961420013 | SERVICIOS AUXILIARES N.C.P. PARA LA PRODUCCION DE PELICULAS CINEMATOGRAFICAS Y CINTAS DE VIDEO, COMO CORTE | NP | 0% | 961420013 — SERVICIOS AUXILIARES N.C.P. PARA LA PRODUCCION DE PELICULAS
961420014 | SERVICIOS AUXILIARES N.C.P. PARA LA PRODUCCION DE PELICULAS CINEMATOGRAFICAS Y CINTAS DE VIDEO, COMO COLORACION | NP | 0% | 961420014 — SERVICIOS AUXILIARES N.C.P. PARA LA PRODUCCION DE PELICULAS
961420015 | SERVICIOS AUXILIARES N.C.P. PARA LA PRODUCCION DE PELICULAS CINEMATOGRAFICAS Y CINTAS DE VIDEO, COMO DOBLAJE | NP | 0% | 961420015 — SERVICIOS AUXILIARES N.C.P. PARA LA PRODUCCION DE PELICULAS
961420016 | SERVICIOS AUXILIARES N.C.P. PARA LA PRODUCCION DE PELICULAS CINEMATOGRAFICAS Y CINTAS DE VIDEO, COMO IMPRESION DE TITULOS | NP | 0% | 961420016 — SERVICIOS AUXILIARES N.C.P. PARA LA PRODUCCION DE PELICULAS
961420017 | SERVICIOS AUXILIARES N.C.P. PARA LA PRODUCCION DE PELICULAS CINEMATOGRAFICAS Y CINTAS DE VIDEO, COMO EFECTOS ESPECIALES | NP | 0% | 961420017 — SERVICIOS AUXILIARES N.C.P. PARA LA PRODUCCION DE PELICULAS
961420018 | SERVICIOS AUXILIARES N.C.P. PARA LA PRODUCCION DE PELICULAS CINEMATOGRAFICAS Y CINTAS DE VIDEO, COMO REVELADO DE LA PELICULA | NP | 0% | 961420018 — SERVICIOS AUXILIARES N.C.P. PARA LA PRODUCCION DE PELICULAS
961420019 | SERVICIOS AUXILIARES N.C.P. PARA LA PRODUCCION DE PELICULAS CINEMATOGRAFICAS Y CINTAS DE VIDEO, COMO PROCESAMIENTO DE LA PELICULA | NP | 0% | 961420019 — SERVICIOS AUXILIARES N.C.P. PARA LA PRODUCCION DE PELICULAS
961490011 | SERVICIOS DE REPRESENTACION DE ARTISTAS (SERVICIOS DE AGENCIAS CAZATALENTOS) | NP | 0% | 961490011 — SERVICIOS DE REPRESENTACION DE ARTISTAS (SERVICIOS DE AGENCI
961490111 | SERVICIOS DE PREPARACION DE ARTISTAS | NP | 0% | 961490111 — SERVICIOS DE PREPARACION DE ARTISTAS
961490211 | SERVICIOS AUXILIARES DE BUSQUEDA DE DOBLES PERSONALES | NP | 0% | 961490211 — SERVICIOS AUXILIARES DE BUSQUEDA DE DOBLES PERSONALES
961510012 | SERVICIOS DE PROYECCION DE PELICULAS CINEMATOGRAFICAS EN SALAS DE CINE | NP | 0% | 961510012 — SERVICIOS DE PROYECCION DE PELICULAS CINEMATOGRAFICAS EN SAL
961510013 | SERVICIOS DE PROYECCION DE PELICULAS CINEMATOGRAFICAS AL AIRE LIBRE | NP | 0% | 961510013 — SERVICIOS DE PROYECCION DE PELICULAS CINEMATOGRAFICAS AL AIR
961510014 | SERVICIOS DE PROYECCION DE PELICULAS CINEMATOGRAFICAS EN CINECLUBES | NP | 0% | 961510014 — SERVICIOS DE PROYECCION DE PELICULAS CINEMATOGRAFICAS EN CIN
961510015 | SERVICIOS DE PROYECCION DE PELICULAS CINEMATOGRAFICAS EN SALAS DE PROYECCION PRIVADA | NP | 0% | 961510015 — SERVICIOS DE PROYECCION DE PELICULAS CINEMATOGRAFICAS EN SAL
961510016 | SERVICIOS DE PROYECCION DE PELICULAS CINEMATOGRAFICAS EN OTROS LOCALES DE EXHIBICION | NP | 0% | 961510016 — SERVICIOS DE PROYECCION DE PELICULAS CINEMATOGRAFICAS EN OTR
961510017 | SERVICIOS DE PROGRAMACION CINEMATOGRAFICA | NP | 0% | 961510017 — SERVICIOS DE PROGRAMACION CINEMATOGRAFICA
961520012 | SERVICIOS DE PROYECCION DE CINTAS DE VIDEO EN SALAS DE CINE AL AIRE LIBRE | NP | 0% | 961520012 — SERVICIOS DE PROYECCION DE CINTAS DE VIDEO EN SALAS DE CINE
961520013 | SERVICIOS DE PROYECCION DE CINTAS DE VIDEO EN CINECLUBES | NP | 0% | 961520013 — SERVICIOS DE PROYECCION DE CINTAS DE VIDEO EN CINECLUBES
961520014 | SERVICIOS DE PROYECCION DE CINTAS DE VIDEO EN SALAS DE PROYECCION PRIVADA | NP | 0% | 961520014 — SERVICIOS DE PROYECCION DE CINTAS DE VIDEO EN SALAS DE PROYE
961520015 | SERVICIOS DE PROYECCION DE CINTAS DE VIDEO EN OTROS LOCALES DE EXHIBICION | NP | 0% | 961520015 — SERVICIOS DE PROYECCION DE CINTAS DE VIDEO EN OTROS LOCALES
961600012 | SERVICIO DE TELEVISION POR CABLE | NP | 0% | 961600012 — SERVICIO DE TELEVISION POR CABLE
961600014 | TRANSMISION DE PROGRAMAS DE TELEVISION Y DE RADIO | NP | 0% | 961600014 — TRANSMISION DE PROGRAMAS DE TELEVISION Y DE RADIO
961600015 | SERVICIOS COMBINADOS DE PRODUCCION DE PROGRAMAS | NP | 0% | 961600015 — SERVICIOS COMBINADOS DE PRODUCCION DE PROGRAMAS
961600016 | SERVICIOS COMBINADOS DE EMISION DE PROGRAMAS | NP | 0% | 961600016 — SERVICIOS COMBINADOS DE EMISION DE PROGRAMAS
961600111 | SERVICIOS COMBINADOS DE PRODUCCION Y EMISION DE PROGRAMAS | NP | 0% | 961600111 — SERVICIOS COMBINADOS DE PRODUCCION Y EMISION DE PROGRAMAS
962100012 | SERVICIOS DE PROMOCION Y ORGANIZACION PARA REPRESENTACIONES DE TEATRO | NP | 0% | 962100012 — SERVICIOS DE PROMOCION Y ORGANIZACION PARA REPRESENTACIONES
962100013 | SERVICIOS DE PROMOCION Y ORGANIZACION PARA REPRESENTACIONES DE OPERA | NP | 0% | 962100013 — SERVICIOS DE PROMOCION Y ORGANIZACION PARA REPRESENTACIONES
962100014 | SERVICIOS DE PROMOCION Y ORGANIZACION PARA REPRESENTACIONES DE BALLET | NP | 0% | 962100014 — SERVICIOS DE PROMOCION Y ORGANIZACION PARA REPRESENTACIONES
962100015 | SERVICIOS DE PROMOCION Y ORGANIZACION PARA REPRESENTACIONES DE MUSICALES | NP | 0% | 962100015 — SERVICIOS DE PROMOCION Y ORGANIZACION PARA REPRESENTACIONES
962100016 | SERVICIOS DE PROMOCION Y ORGANIZACION PARA REPRESENTACIONES DE CONCIERTOS | NP | 0% | 962100016 — SERVICIOS DE PROMOCION Y ORGANIZACION PARA REPRESENTACIONES
962100211 | SERVICIOS DE PROMOCION Y ORGANIZACION PARA REPRESENTACIONES ARTISTICAS LUZ Y SONIDO | NP | 0% | 962100211 — SERVICIOS DE PROMOCION Y ORGANIZACION PARA REPRESENTACIONES
962100311 | SERVICIOS DE PROMOCION Y ORGANIZACION PARA TEATRO DE MARIONETAS | NP | 0% | 962100311 — SERVICIOS DE PROMOCION Y ORGANIZACION PARA TEATRO DE MARIONE
962100411 | SERVICIOS DE PROMOCION Y ORGANIZACION PARA FUEGOS ARTIFICIALES | NP | 0% | 962100411 — SERVICIOS DE PROMOCION Y ORGANIZACION PARA FUEGOS ARTIFICIAL
962100511 | SERVICIOS DE PROMOCION Y ORGANIZACION PARA REPRESENTACIONES DE CIRCO | NP | 0% | 962100511 — SERVICIOS DE PROMOCION Y ORGANIZACION PARA REPRESENTACIONES
962100611 | ARTE TERAPIA | NP | 0% | 962100611 — ARTE TERAPIA
962200211 | SERVICIOS DE PRODUCCION Y PRESENTACION PARA REPRESENTACIONES ARTISTICAS LUZ Y SONIDO | NP | 0% | 962200211 — SERVICIOS DE PRODUCCION Y PRESENTACION PARA REPRESENTACIONES
962200311 | SERVICIOS DE PRODUCCION Y PRESENTACION PARA, TEATRO DE MARIONETAS | NP | 0% | 962200311 — SERVICIOS DE PRODUCCION Y PRESENTACION PARA, TEATRO DE MARIO
962200411 | SERVICIOS DE PRODUCCION Y PRESENTACION PARA, FUEGOS ARTIFICIALES | NP | 0% | 962200411 — SERVICIOS DE PRODUCCION Y PRESENTACION PARA, FUEGOS ARTIFICI
962200511 | SERVICIOS DE PRODUCCION Y PRESENTACION PARA, REPRESENTACIONES DE CIRCO | NP | 0% | 962200511 — SERVICIOS DE PRODUCCION Y PRESENTACION PARA, REPRESENTACIONE
962200561 | SERVICIOS DE PRODUCCION DE EVENTOS | NP | 0% | 962200561 — SERVICIOS DE PRODUCCION DE EVENTOS
962300012 | SERVICIOS DE EXPLOTACION DE SALAS DE CONCIERTO | NP | 0% | 962300012 — SERVICIOS DE EXPLOTACION DE SALAS DE CONCIERTO
962300013 | SERVICIOS DE EXPLOTACION DE SALAS DE TEATROS | NP | 0% | 962300013 — SERVICIOS DE EXPLOTACION DE SALAS DE TEATROS
962300014 | SERVICIOS DE EXPLOTACION DE SALAS DE OPERA | NP | 0% | 962300014 — SERVICIOS DE EXPLOTACION DE SALAS DE OPERA
962300015 | SERVICIOS DE EXPLOTACION DE TEATROS DE VARIEDADES | NP | 0% | 962300015 — SERVICIOS DE EXPLOTACION DE TEATROS DE VARIEDADES
962300016 | SERVICIOS DE EXPLOTACION DE LOS SERVICIOS DE VENTA DE BILLETES | NP | 0% | 962300016 — SERVICIOS DE EXPLOTACION DE LOS SERVICIOS DE VENTA DE BILLET
962300112 | SERVICIOS DE EXPLOTACION DE CENTROS PARA FINES MULTIPLES | NP | 0% | 962300112 — SERVICIOS DE EXPLOTACION DE CENTROS PARA FINES MULTIPLES
962300113 | SERVICIOS DE INSTALACIONES ANALOGAS DE PREDOMINANCIA CULTURAL | NP | 0% | 962300113 — SERVICIOS DE INSTALACIONES ANALOGAS DE PREDOMINANCIA CULTURA
962900012 | SERVICIOS DE GESTION DE DERECHOS ADSCRITOS A OBRAS ARTISTICAS EXCEPTO OBRAS CINEMATOGRAFICAS Y AUDIOVISUALES | NP | 0% | 962900012 — SERVICIOS DE GESTION DE DERECHOS ADSCRITOS A OBRAS ARTISTICA
962900013 | SERVICIOS DE GESTION DE DERECHOS ADSCRITOS A OBRAS LITERARIAS EXCEPTO OBRAS CINEMATOGRAFICAS Y AUDIOVISUALES | NP | 0% | 962900013 — SERVICIOS DE GESTION DE DERECHOS ADSCRITOS A OBRAS LITERARIA
962900014 | SERVICIOS DE GESTION DE DERECHOS ADSCRITOS A OBRAS MUSICALES, EXCEPTO OBRAS CINEMATOGRAFICAS Y AUDIOVISUALES | NP | 0% | 962900014 — SERVICIOS DE GESTION DE DERECHOS ADSCRITOS A OBRAS MUSICALES
962900112 | SERVICIOS AUXILIARES DE ESPECTACULOS N.C.P. (OPERACION DE DECORADOS Y TELONERIA DE FONDO) | NP | 0% | 962900112 — SERVICIOS AUXILIARES DE ESPECTACULOS N.C.P. (OPERACION DE DE
962900113 | SERVICIOS AUXILIARES DE ESPECTACULOS N.C.P. (EQUIPO DE ILUMINACION) | NP | 0% | 962900113 — SERVICIOS AUXILIARES DE ESPECTACULOS N.C.P. (EQUIPO DE ILUMI
962900114 | SERVICIOS AUXILIARES DE ESPECTACULOS N.C.P. (EQUIPO DE SONIDO PARA REPRESENTACIONES) | NP | 0% | 962900114 — SERVICIOS AUXILIARES DE ESPECTACULOS N.C.P. (EQUIPO DE SONID
962900115 | SERVICIOS AUXILIARES DE ESPECTACULOS N.C.P (ELABORACION DE CARROS ALEGORICOS) | NP | 0% | 962900115 — SERVICIOS AUXILIARES DE ESPECTACULOS N.C.P (ELABORACION DE C
962900116 | SERVICIOS AUXILIARES DE ESPECTACULOS N.C.P (ORGANIZACION DE EVENTO SOCIAL, CULTURAL, DESFILE, ETC,) | NP | 0% | 962900116 — SERVICIOS AUXILIARES DE ESPECTACULOS N.C.P (ORGANIZACION DE
962900117 | SERVICIOS DE RECEPCIONES SOCIALES | NP | 0% | 962900117 — SERVICIOS DE RECEPCIONES SOCIALES
963100012 | SERVICIOS RELACIONADOS CON ACTORES | NP | 0% | 963100012 — SERVICIOS RELACIONADOS CON ACTORES
963100013 | SERVICIOS RELACIONADOS CON LECTORES | NP | 0% | 963100013 — SERVICIOS RELACIONADOS CON LECTORES
963100014 | SERVICIOS RELACIONADOS CON CANTANTES | NP | 0% | 963100014 — SERVICIOS RELACIONADOS CON CANTANTES
963100015 | SERVICIOS RELACIONADOS CON MUSICOS | NP | 0% | 963100015 — SERVICIOS RELACIONADOS CON MUSICOS
963100016 | SERVICIOS RELACIONADOS CON BAILARINES | NP | 0% | 963100016 — SERVICIOS RELACIONADOS CON BAILARINES
963100017 | SERVICIOS RELACIONADOS CON DOBLES PARA ESCENAS PELIGROSAS | NP | 0% | 963100017 — SERVICIOS RELACIONADOS CON DOBLES PARA ESCENAS PELIGROSAS
963200012 | SERVICIOS DE DISENADORES DE DECORADOS | NP | 0% | 963200012 — SERVICIOS DE DISENADORES DE DECORADOS
963200013 | SERVICIOS DE DISENADORES DE ESCENA | NP | 0% | 963200013 — SERVICIOS DE DISENADORES DE ESCENA
963200014 | RESPONSABLES DE LA ILUMINACION | NP | 0% | 963200014 — RESPONSABLES DE LA ILUMINACION
963200015 | DISENADORES DE VESTUARIOS | NP | 0% | 963200015 — DISENADORES DE VESTUARIOS
963200111 | SERVICIOS DE RESTAURACION DE OBRAS DE ARTE | NP | 0% | 963200111 — SERVICIOS DE RESTAURACION DE OBRAS DE ARTE
964110012 | SERVICIOS DE EXPOSICION DE COLECCIONES DE TODO TIPO (ARTE) | NP | 0% | 964110012 — SERVICIOS DE EXPOSICION DE COLECCIONES DE TODO TIPO (ARTE)
964110013 | SERVICIOS DE EXPOSICION DE COLECCIONES DE TODO TIPO (CIENCIA Y TECNOLOGIA) | NP | 0% | 964110013 — SERVICIOS DE EXPOSICION DE COLECCIONES DE TODO TIPO (CIENCIA
964110014 | SERVICIOS DE EXPOSICION DE COLECCIONES DE TODO TIPO (HISTORIA) | NP | 0% | 964110014 — SERVICIOS DE EXPOSICION DE COLECCIONES DE TODO TIPO (HISTORI
964110021 | DISENO, PRODUCCION E INVESTIGACION DE MUSEOLOGÍA Y MUSEOGRAFIA PARA MUSEOS, EXPOSICIONES, FERIAS Y C | NP | 0% | 964110021 — DISENO, PRODUCCION E INVESTIGACION DE MUSEOLOGÍA Y MUSEOGRAF
964110111 | SERVICIOS DE ALMACENAMIENTO Y CONSERVACION PARA LAS COLECCIONES | NP | 0% | 964110111 — SERVICIOS DE ALMACENAMIENTO Y CONSERVACION PARA LAS COLECCIO
964110121 | ESTUDIOS MUSEOLOGICOS | NP | 0% | 964110121 — ESTUDIOS MUSEOLOGICOS
964110122 | ESTUDIOS MUSEOGRAFICOS | NP | 0% | 964110122 — ESTUDIOS MUSEOGRAFICOS
964120012 | SERVICIOS DE VISITA DE LUGARES | NP | 0% | 964120012 — SERVICIOS DE VISITA DE LUGARES
964120013 | SERVICIOS DE VISITA MONUMENTOS | NP | 0% | 964120013 — SERVICIOS DE VISITA MONUMENTOS
964120014 | SERVICIOS DE VISITA DE EDIFICIOS HISTORICOS | NP | 0% | 964120014 — SERVICIOS DE VISITA DE EDIFICIOS HISTORICOS
964120112 | SERVICIOS DE CONSERVACION DE LUGARES | NP | 0% | 964120112 — SERVICIOS DE CONSERVACION DE LUGARES
964120113 | SERVICIOS DE CONSERVACION DE MONUMENTOS | NP | 0% | 964120113 — SERVICIOS DE CONSERVACION DE MONUMENTOS
964120114 | SERVICIOS DE CONSERVACION DE EDIFICIOS HISTORICOS | NP | 0% | 964120114 — SERVICIOS DE CONSERVACION DE EDIFICIOS HISTORICOS
964210012 | SERVICIOS DE VISITA A LOS JARDINES BOTANICOS | NP | 0% | 964210012 — SERVICIOS DE VISITA A LOS JARDINES BOTANICOS
964210013 | SERVICIOS DE VISITA A LOS PARQUES ZOOLOGICOS | NP | 0% | 964210013 — SERVICIOS DE VISITA A LOS PARQUES ZOOLOGICOS
964210112 | SERVICIOS DE MANTENIMIENTO Y CONSERVACION DE JARDINES BOTANICOS | NP | 0% | 964210112 — SERVICIOS DE MANTENIMIENTO Y CONSERVACION DE JARDINES BOTANI
964210113 | SERVICIOS DE MANTENIMIENTO Y CONSERVACION DE PARQUES ZOOLOGICOS | NP | 0% | 964210113 — SERVICIOS DE MANTENIMIENTO Y CONSERVACION DE PARQUES ZOOLOGI
964220012 | SERVICIOS DE SUPERVISION DE PARQUES NACIONALES | NP | 0% | 964220012 — SERVICIOS DE SUPERVISION DE PARQUES NACIONALES
964220013 | SERVICIOS DE SUPERVISION DE RESERVAS NATURALES | NP | 0% | 964220013 — SERVICIOS DE SUPERVISION DE RESERVAS NATURALES
964220112 | SERVICIOS DE MANTENIMIENTO Y CONSERVACION DE PARQUES NACIONALES | NP | 0% | 964220112 — SERVICIOS DE MANTENIMIENTO Y CONSERVACION DE PARQUES NACIONA
964220113 | SERVICIOS DE MANTENIMIENTO Y CONSERVACION DE RESERVAS NATURALES | NP | 0% | 964220113 — SERVICIOS DE MANTENIMIENTO Y CONSERVACION DE RESERVAS NATURA
965100011 | SERVICIOS DE PROMOCION DE MANIFESTACIONES DEPORTIVAS, POR EJEMPLO EL BOXEO | NP | 0% | 965100011 — SERVICIOS DE PROMOCION DE MANIFESTACIONES DEPORTIVAS, POR EJ
965100111 | SERVICIOS DE GESTION Y ORGANIZACION DE MANIFESTACIONES DEPORTIVAS PROPORCIONADOS POR CLUBES DEPORTIVOS QUE OFRECEN LA OPORTUNIDAD DE PRACTICAR DEPORTES, COMO POR EJEMPLO CLUBES DE FUTBOL EUROPEO O AMERICANO, BOLERAS, ETC. | NP | 0% | 965100111 — SERVICIOS DE GESTION Y ORGANIZACION DE MANIFESTACIONES DEPOR
9652000110 | SERVICIOS RELACIONADOS CON EL ACCESO A INSTALACIONES DEPORTIVAS CUBIERTAS O AL AIRE LIBRE, COMO BOLERAS | NP | 0% | 9652000110 — SERVICIOS RELACIONADOS CON EL ACCESO A INSTALACIONES DEPORTI
9652000111 | SERVICIOS RELACIONADOS CON EL ACCESO A INSTALACIONES DEPORTIVAS CUBIERTAS O AL AIRE LIBRE, COMO PISTAS DE TENIS, ETC. | NP | 0% | 9652000111 — SERVICIOS RELACIONADOS CON EL ACCESO A INSTALACIONES DEPORTI
965200012 | SERVICIOS RELACIONADOS CON EL ACCESO A INSTALACIONES DEPORTIVAS CUBIERTAS O AL AIRE LIBRE, COMO ESTADIOS | NP | 0% | 965200012 — SERVICIOS RELACIONADOS CON EL ACCESO A INSTALACIONES DEPORTI
965200013 | SERVICIOS RELACIONADOS CON EL ACCESO A INSTALACIONES DEPORTIVAS CUBIERTAS O AL AIRE LIBRE, COMO ANFITEATROS | NP | 0% | 965200013 — SERVICIOS RELACIONADOS CON EL ACCESO A INSTALACIONES DEPORTI
965200014 | SERVICIOS RELACIONADOS CON EL ACCESO A INSTALACIONES DEPORTIVAS CUBIERTAS O AL AIRE LIBRE, COMO PISTAS | NP | 0% | 965200014 — SERVICIOS RELACIONADOS CON EL ACCESO A INSTALACIONES DEPORTI
965200015 | SERVICIOS RELACIONADOS CON EL ACCESO A INSTALACIONES DEPORTIVAS CUBIERTAS O AL AIRE LIBRE, COMO PISCINAS | NP | 0% | 965200015 — SERVICIOS RELACIONADOS CON EL ACCESO A INSTALACIONES DEPORTI
965200016 | SERVICIOS RELACIONADOS CON EL ACCESO A INSTALACIONES DEPORTIVAS CUBIERTAS O AL AIRE LIBRE, COMO CAMPOS DE DEPORTES | NP | 0% | 965200016 — SERVICIOS RELACIONADOS CON EL ACCESO A INSTALACIONES DEPORTI
965200017 | SERVICIOS RELACIONADOS CON EL ACCESO A INSTALACIONES DEPORTIVAS CUBIERTAS O AL AIRE LIBRE, COMO PISTAS DE CARRERA | NP | 0% | 965200017 — SERVICIOS RELACIONADOS CON EL ACCESO A INSTALACIONES DEPORTI
965200018 | SERVICIOS RELACIONADOS CON EL ACCESO A INSTALACIONES DEPORTIVAS CUBIERTAS O AL AIRE LIBRE, COMO PISTAS DE ESQUI | NP | 0% | 965200018 — SERVICIOS RELACIONADOS CON EL ACCESO A INSTALACIONES DEPORTI
965200019 | SERVICIOS RELACIONADOS CON EL ACCESO A INSTALACIONES DEPORTIVAS CUBIERTAS O AL AIRE LIBRE, COMO TERRENOS DE GOLF | NP | 0% | 965200019 — SERVICIOS RELACIONADOS CON EL ACCESO A INSTALACIONES DEPORTI
965200111 | SERVICIOS RELACIONADOS CON ACADEMIAS DE EQUITACION | NP | 0% | 965200111 — SERVICIOS RELACIONADOS CON ACADEMIAS DE EQUITACION
965200211 | SERVICIOS RECREATIVOS EN PLAYAS Y OTROS LUGARES | NP | 0% | 965200211 — SERVICIOS RECREATIVOS EN PLAYAS Y OTROS LUGARES
965200312 | SERVICIOS RELACIONADOS CON SALAS DE BAILE | NP | 0% | 965200312 — SERVICIOS RELACIONADOS CON SALAS DE BAILE
965200313 | SERVICIOS RELACIONADOS CON ENSENANZA DE LA DANZA | NP | 0% | 965200313 — SERVICIOS RELACIONADOS CON ENSENANZA DE LA DANZA
965200314 | SERVICIOS DE OBRAS COREOGRAFICAS | NP | 0% | 965200314 — SERVICIOS DE OBRAS COREOGRAFICAS
965900011 | SERVICIOS DE SALTOS DESDE AVION | NP | 0% | 965900011 — SERVICIOS DE SALTOS DESDE AVION
965900111 | SERVICIOS DE PARACAIDISMO | NP | 0% | 965900111 — SERVICIOS DE PARACAIDISMO
965900211 | SERVICIOS DE ALA DELTA | NP | 0% | 965900211 — SERVICIOS DE ALA DELTA
966200012 | SERVICIOS PROPORCIONADOS POR ARBITROS DE MANIFESTACIONES DEPORTIVAS | NP | 0% | 966200012 — SERVICIOS PROPORCIONADOS POR ARBITROS DE MANIFESTACIONES DEP
966200013 | SERVICIOS PROPORCIONADOS POR CRONOMETRADORES | NP | 0% | 966200013 — SERVICIOS PROPORCIONADOS POR CRONOMETRADORES
966200014 | SERVICIOS PROPORCIONADOS POR PROFESORES | NP | 0% | 966200014 — SERVICIOS PROPORCIONADOS POR PROFESORES
966200015 | SERVICIOS PROPORCIONADOS POR INSTRUCTORES, ETC. | NP | 0% | 966200015 — SERVICIOS PROPORCIONADOS POR INSTRUCTORES, ETC.
966200111 | SERVICIOS PROPORCIONADOS POR ESCUELAS DE DEPORTE Y DE CAZA | NP | 0% | 966200111 — SERVICIOS PROPORCIONADOS POR ESCUELAS DE DEPORTE Y DE CAZA
966200211 | SERVICIOS DE GUIAS DE MONTANA | NP | 0% | 966200211 — SERVICIOS DE GUIAS DE MONTANA
966200311 | SERVICIOS DE GUIAS DE CAZA | NP | 0% | 966200311 — SERVICIOS DE GUIAS DE CAZA
966200411 | SERVICIOS DE GUIAS DE PESCA | NP | 0% | 966200411 — SERVICIOS DE GUIAS DE PESCA
966200511 | OTROS SERVICIOS DEPORTIVOS QUE NO ESTEN CLASIFICADOS EN OTRO LUGAR | NP | 0% | 966200511 — OTROS SERVICIOS DEPORTIVOS QUE NO ESTEN CLASIFICADOS EN OTRO
966200512 | SUMINISTRO DE PARAPENTES, EQUIPOS DE VUELO, ACCESORIOS E INSTRUCCION | NP | 0% | 966200512 — SUMINISTRO DE PARAPENTES, EQUIPOS DE VUELO, ACCESORIOS E INS
969100011 | SERVICIOS DE PARQUES DE ATRACCIONES | NP | 0% | 969100011 — SERVICIOS DE PARQUES DE ATRACCIONES
969100111 | SERVICIOS DE ATRACCIONES Y DE DIVERSIONES | NP | 0% | 969100111 — SERVICIOS DE ATRACCIONES Y DE DIVERSIONES
969100211 | SERVICIOS DE FUNCIONAMIENTO DE FERROCARRILES PROTEGIDOS | NP | 0% | 969100211 — SERVICIOS DE FUNCIONAMIENTO DE FERROCARRILES PROTEGIDOS
969200012 | SERVICIOS DE ORGANIZACION Y VENTA DE LOTERIA | NP | 0% | 969200012 — SERVICIOS DE ORGANIZACION Y VENTA DE LOTERIA
969200013 | SERVICIOS DE ORGANIZACION Y VENTA DE QUINIELAS | NP | 0% | 969200013 — SERVICIOS DE ORGANIZACION Y VENTA DE QUINIELAS
969200014 | SERVICIOS DE ORGANIZACION Y VENTA DE APUESTAS EN ESTABLECIMIENTOS ESPECIALES | NP | 0% | 969200014 — SERVICIOS DE ORGANIZACION Y VENTA DE APUESTAS EN ESTABLECIMI
969200212 | SERVICIOS DE JUEGO EN CASINOS | NP | 0% | 969200212 — SERVICIOS DE JUEGO EN CASINOS
969200213 | SERVICIOS DE JUEGO EN CASAS DE JUEGO | NP | 0% | 969200213 — SERVICIOS DE JUEGO EN CASAS DE JUEGO
969200311 | SERVICIOS DE JUEGO CON MAQUINAS QUE FUNCIONAN CON MONEDAS | NP | 0% | 969200311 — SERVICIOS DE JUEGO CON MAQUINAS QUE FUNCIONAN CON MONEDAS
969900012 | SERVICIOS DE AGENTES PERSONALES | NP | 0% | 969900012 — SERVICIOS DE AGENTES PERSONALES
969900013 | SERVICIOS DE AGENTES TEATRALES | NP | 0% | 969900013 — SERVICIOS DE AGENTES TEATRALES
969900014 | SERVICIOS DE AGENTES ARTISTICOS | NP | 0% | 969900014 — SERVICIOS DE AGENTES ARTISTICOS
971100011 | SERVICIOS DE LIMPIEZA DE PRODUCTOS TEXTILES EN MAQUINAS DE AUTOSERVICIO QUE FUNCIONAN CON MONEDAS | NP | 0% | 971100011 — SERVICIOS DE LIMPIEZA DE PRODUCTOS TEXTILES EN MAQUINAS DE A
971200012 | SERVICIOS DE LIMPIEZA EN SECO DE ROPA | NP | 0% | 971200012 — SERVICIOS DE LIMPIEZA EN SECO DE ROPA
971200013 | SERVICIOS DE LIMPIEZA DE OTROS ARTICULOS TEXTILES | NP | 0% | 971200013 — SERVICIOS DE LIMPIEZA DE OTROS ARTICULOS TEXTILES
971200014 | SERVICIOS DE LIMPIEZA DE PIEL | NP | 0% | 971200014 — SERVICIOS DE LIMPIEZA DE PIEL
971200015 | SERVICIOS DE LIMPIEZA DE CUERO | NP | 0% | 971200015 — SERVICIOS DE LIMPIEZA DE CUERO
971200021 | SERVCIO DE LIMPIEZA EN SECO DE MUEBLES, SILLAS | NP | 0% | 971200021 — SERVCIO DE LIMPIEZA EN SECO DE MUEBLES, SILLAS
971200022 | SERVCIO DE LIMPIEZA EN SECO DE ALFOMBRAS | NP | 0% | 971200022 — SERVCIO DE LIMPIEZA EN SECO DE ALFOMBRAS
971300012 | SERVICIOS DE LAVADO | NP | 0% | 971300012 — SERVICIOS DE LAVADO
971300013 | SERVICIOS DE LIMPIEZA Y PLANCHADO DE ROPA DE VESTIR | NP | 0% | 971300013 — SERVICIOS DE LIMPIEZA Y PLANCHADO DE ROPA DE VESTIR
971300014 | SERVICIOS DE LIMPIEZA Y PLANCHADO DE ROPA PARA COLECTIVIDADES | NP | 0% | 971300014 — SERVICIOS DE LIMPIEZA Y PLANCHADO DE ROPA PARA COLECTIVIDADE
971300015 | SERVICIOS DE LIMPIEZA Y PLANCHADO DE ROPA PARA EMPRESAS | NP | 0% | 971300015 — SERVICIOS DE LIMPIEZA Y PLANCHADO DE ROPA PARA EMPRESAS
971300016 | SERVICIOS DE LIMPIEZA Y PLANCHADO DE ROPA CONTAMINADA | NP | 0% | 971300016 — SERVICIOS DE LIMPIEZA Y PLANCHADO DE ROPA CONTAMINADA
971300112 | SERVICIOS DE LAVADO PARA LAVANDERIAS Y TINTORERIAS | NP | 0% | 971300112 — SERVICIOS DE LAVADO PARA LAVANDERIAS Y TINTORERIAS
971300113 | SERVICIOS DE LIMPIEZA PARA LAVANDERIAS Y TINTORERIAS | NP | 0% | 971300113 — SERVICIOS DE LIMPIEZA PARA LAVANDERIAS Y TINTORERIAS
971300114 | SERVICIOS DE PLANCHADO PARA LAVANDERIAS Y TINTORERIAS | NP | 0% | 971300114 — SERVICIOS DE PLANCHADO PARA LAVANDERIAS Y TINTORERIAS
971300115 | SERVICIOS DE LAVANDERIA HOSPITALARIA | NP | 0% | 971300115 — SERVICIOS DE LAVANDERIA HOSPITALARIA
971300213 | SERVICIOS DE LIMPIEZA PARA HOGARES | NP | 0% | 971300213 — SERVICIOS DE LIMPIEZA PARA HOGARES
971300312 | SERVICIOS DE LIMPIEZA DE PRODUCTOS TEXTILES | NP | 0% | 971300312 — SERVICIOS DE LIMPIEZA DE PRODUCTOS TEXTILES
971300313 | SERVICIOS DE LIMPIEZA DE MUEBLES | NP | 0% | 971300313 — SERVICIOS DE LIMPIEZA DE MUEBLES
971300314 | SERVICIOS DE LIMPIEZA DE ALFOMBRAS A DOMICILIO | NP | 0% | 971300314 — SERVICIOS DE LIMPIEZA DE ALFOMBRAS A DOMICILIO
971300412 | LIMPIEZA DE ALFOMBRAS | NP | 0% | 971300412 — LIMPIEZA DE ALFOMBRAS
971300413 | LIMPIEZA DE TEJIDOS DE TAPIZADO | NP | 0% | 971300413 — LIMPIEZA DE TEJIDOS DE TAPIZADO
971300414 | LIMPIEZA DE CORTINAS, ETC. | NP | 0% | 971300414 — LIMPIEZA DE CORTINAS, ETC.
971400012 | SERVICIOS DE PLANCHADO DE ROPA DE VESTIR | NP | 0% | 971400012 — SERVICIOS DE PLANCHADO DE ROPA DE VESTIR
971400013 | SERVICIOS DE PLANCHADO DE OTROS ARTICULOS TEXTILES | NP | 0% | 971400013 — SERVICIOS DE PLANCHADO DE OTROS ARTICULOS TEXTILES
971500111 | SERVICIOS DE TENIDO Y TINTE | NP | 0% | 971500111 — SERVICIOS DE TENIDO Y TINTE
971500212 | SERVICIOS DE TEÑIDO Y TINTE DE ROPA DE VESTIR | NP | 0% | 971500212 — SERVICIOS DE TEÑIDO Y TINTE DE ROPA DE VESTIR
971500213 | SERVICIOS DE TEÑIDO Y TINTE DE OTROS ARTICULOS TEXTILES QUE NO ESTEN RELACIONADOS CON LA PRODUCCION DE DICHOS ARTICULOS | NP | 0% | 971500213 — SERVICIOS DE TEÑIDO Y TINTE DE OTROS ARTICULOS TEXTILES QUE
972100012 | SERVICIOS DE LAVADO DE PELO | NP | 0% | 972100012 — SERVICIOS DE LAVADO DE PELO
972100013 | SERVICIOS DE ENTRESACADO DE PELO | NP | 0% | 972100013 — SERVICIOS DE ENTRESACADO DE PELO
972100014 | SERVICIOS DE CORTE DE PELO | NP | 0% | 972100014 — SERVICIOS DE CORTE DE PELO
972100112 | SERVICIOS DE RASURADO DE LA BARBA | NP | 0% | 972100112 — SERVICIOS DE RASURADO DE LA BARBA
972100113 | SERVICIOS DE RECORTE DE LA BARBA | NP | 0% | 972100113 — SERVICIOS DE RECORTE DE LA BARBA
972200012 | TRATAMIENTO DE LA CARA | NP | 0% | 972200012 — TRATAMIENTO DE LA CARA
972200013 | TRATAMIENTO DE BELLEZA | NP | 0% | 972200013 — TRATAMIENTO DE BELLEZA
972200014 | TRATAMIENTO COSMETICO | NP | 0% | 972200014 — TRATAMIENTO COSMETICO
972200111 | SERVICIOS DE MANICURA Y PEDICURA | NP | 0% | 972200111 — SERVICIOS DE MANICURA Y PEDICURA
972200212 | SERVICIOS DE ASESORAMIENTO SOBRE TRATAMIENTOS DE BELLEZA | NP | 0% | 972200212 — SERVICIOS DE ASESORAMIENTO SOBRE TRATAMIENTOS DE BELLEZA
972200213 | SERVICIOS DE ASESORAMIENTO SOBRE TRATAMIENTOS DE LA CARA | NP | 0% | 972200213 — SERVICIOS DE ASESORAMIENTO SOBRE TRATAMIENTOS DE LA CARA
972200214 | SERVICIOS DE ASESORAMIENTO SOBRE TRATAMIENTOS DE MAQUILLAJE | NP | 0% | 972200214 — SERVICIOS DE ASESORAMIENTO SOBRE TRATAMIENTOS DE MAQUILLAJE
9723000110 | SERVICIOS DE BIENESTAR FISICO COMO LOS PRESTADOS EN CENTROS DE MASAJES (EXCEPTO LOS MASAJES TERAPEUTICOS) Y SERVICIOS ANALOGOS | NP | 0% | 9723000110 — SERVICIOS DE BIENESTAR FISICO COMO LOS PRESTADOS EN CENTROS
972300012 | SERVICIOS DE BIENESTAR FISICO COMO LOS PRESTADOS EN BANOS TURCOS | NP | 0% | 972300012 — SERVICIOS DE BIENESTAR FISICO COMO LOS PRESTADOS EN BANOS TU
972300013 | SERVICIOS DE BIENESTAR FISICO COMO LOS PRESTADOS EN SAUNAS | NP | 0% | 972300013 — SERVICIOS DE BIENESTAR FISICO COMO LOS PRESTADOS EN SAUNAS
972300014 | SERVICIOS DE BIENESTAR FISICO COMO LOS PRESTADOS EN BANOS DE VAPOR | NP | 0% | 972300014 — SERVICIOS DE BIENESTAR FISICO COMO LOS PRESTADOS EN BANOS DE
972300015 | SERVICIOS DE BIENESTAR FISICO COMO LOS PRESTADOS EN SOLARIOS | NP | 0% | 972300015 — SERVICIOS DE BIENESTAR FISICO COMO LOS PRESTADOS EN SOLARIOS
972300016 | SERVICIOS DE BIENESTAR FISICO COMO LOS PRESTADOS EN TRATAMIENTOS TERMALES | NP | 0% | 972300016 — SERVICIOS DE BIENESTAR FISICO COMO LOS PRESTADOS EN TRATAMIE
972300018 | SERVICIOS DE BIENESTAR FISICO COMO LOS PRESTADOS EN SALONES DE REDUCCION DE ADELGAZAMIENTO | NP | 0% | 972300018 — SERVICIOS DE BIENESTAR FISICO COMO LOS PRESTADOS EN SALONES
972300019 | SERVICIOS DE BIENESTAR FISICO COMO LOS PRESTADOS EN CENTROS DE EJERCICIO FISICO | NP | 0% | 972300019 — SERVICIOS DE BIENESTAR FISICO COMO LOS PRESTADOS EN CENTROS
972900012 | HIGIENE PERSONAL | NP | 0% | 972900012 — HIGIENE PERSONAL
972900013 | CUIDADOS CORPORALES, | NP | 0% | 972900013 — CUIDADOS CORPORALES,
972900014 | DEPILACION | NP | 0% | 972900014 — DEPILACION
972900015 | TRATAMIENTO CON RAYOS ULTRAVIOLETAS | NP | 0% | 972900015 — TRATAMIENTO CON RAYOS ULTRAVIOLETAS
972900016 | TRATAMIENTO CON RAYOS INFRARROJOS | NP | 0% | 972900016 — TRATAMIENTO CON RAYOS INFRARROJOS
972900017 | OTROS SERVICIOS DE HIGIENE | NP | 0% | 972900017 — OTROS SERVICIOS DE HIGIENE
973100012 | SERVICIOS DE GESTION Y MANTENIMIENTO DE CEMENTERIOS | NP | 0% | 973100012 — SERVICIOS DE GESTION Y MANTENIMIENTO DE CEMENTERIOS
973100013 | CUIDADO DE TUMBAS | NP | 0% | 973100013 — CUIDADO DE TUMBAS
973100014 | CUIDADO DE MAUSOLEOS | NP | 0% | 973100014 — CUIDADO DE MAUSOLEOS
973100111 | SERVICIOS DE INCINERACION | NP | 0% | 973100111 — SERVICIOS DE INCINERACION
973200112 | SERVICIOS DE INHUMACION | NP | 0% | 973200112 — SERVICIOS DE INHUMACION
973200113 | SERVICIOS DE EXHUMACION | NP | 0% | 973200113 — SERVICIOS DE EXHUMACION
973200212 | SERVICIOS DE EMBALSAMIENTO | NP | 0% | 973200212 — SERVICIOS DE EMBALSAMIENTO
973200213 | SALONES PARA FUNERALES | NP | 0% | 973200213 — SALONES PARA FUNERALES
973200214 | TANATOPRAXIA | NP | 0% | 973200214 — TANATOPRAXIA
973200311 | TTRANSPORTE DE CADAVERES | NP | 0% | 973200311 — TTRANSPORTE DE CADAVERES
979100011 | PRUEBA-SERVICIOS DE MANTENIMIENTO Y REPARACION DE VEHICULOS DE MOTOR. ESTOS SERVICIOS PUEDEN INCLUIR LA REVISION DEL MOTOR, LA PUESTA A PUNTO DEL MOTOR, EL AJUSTE Y LA REPARACION DEL CARBURADOR, EL AJUSTE Y LA REPARACION DE LOS ELEMENTOS DE LA DIRECCION, LA REPA | ND | 38.67% | 979100011 — PRUEBA-SERVICIOS DE MANTENIMIENTO Y REPARACION DE VEHICULOS
979900011 | SERVICIOS DE AGENCIAS MATRIMONIALES | ND | 38.67% | 979900011 — SERVICIOS DE AGENCIAS MATRIMONIALES
979900112 | SERVICIOS DE INVESTIGACIONES GRAFOLOGICAS | ND | 38.67% | 979900112 — SERVICIOS DE INVESTIGACIONES GRAFOLOGICAS
979900113 | SERVICIOS DE INVESTIGACIONES GENEALOGICAS | ND | 38.67% | 979900113 — SERVICIOS DE INVESTIGACIONES GENEALOGICAS
979900121 | VENTA Y SERVICIO DE PRUEBAS PSICOTECNICAS | ND | 38.67% | 979900121 — VENTA Y SERVICIO DE PRUEBAS PSICOTECNICAS
979900122 | SERVICIOS POLIGRAFICOS | ND | 38.67% | 979900122 — SERVICIOS POLIGRAFICOS
979900123 | SERVICIOS DE GRAFOLOGIA | ND | 38.67% | 979900123 — SERVICIOS DE GRAFOLOGIA
979900212 | SERVICIOS DE ASTROLOGOS | ND | 38.67% | 979900212 — SERVICIOS DE ASTROLOGOS
979900213 | SERVICIOS DE QUIROMANTES | ND | 38.67% | 979900213 — SERVICIOS DE QUIROMANTES
979900214 | SERVICIOS DE ESPIRITISTAS | ND | 38.67% | 979900214 — SERVICIOS DE ESPIRITISTAS
979900311 | SERVICIOS DE ESCRITURA PUBLICA DE CONTRATO | ND | 38.67% | 979900311 — SERVICIOS DE ESCRITURA PUBLICA DE CONTRATO
979900411 | SERVICIOS DE TATUAJE | ND | 38.67% | 979900411 — SERVICIOS DE TATUAJE
979900512 | SERVICIOS DE MALETEROS | ND | 38.67% | 979900512 — SERVICIOS DE MALETEROS
979900513 | SERVICIOS DE LIMPIABOTAS | ND | 38.67% | 979900513 — SERVICIOS DE LIMPIABOTAS
979900514 | SERVICIOS DE ENCARGADOS DE ESTACIONAMIENTO | ND | 38.67% | 979900514 — SERVICIOS DE ENCARGADOS DE ESTACIONAMIENTO
979900611 | SERVICIOS DE ASEOS PUBLICOS | ND | 38.67% | 979900611 — SERVICIOS DE ASEOS PUBLICOS
979900711 | SERVICIOS RELACIONADOS CON EL ADIESTRAMIENTO DE ANIMALES CASEROS | ND | 38.67% | 979900711 — SERVICIOS RELACIONADOS CON EL ADIESTRAMIENTO DE ANIMALES CAS
979900811 | SERVICIO DE INSTALACION DE SEMAFOROS | ND | 38.67% | 979900811 — SERVICIO DE INSTALACION DE SEMAFOROS
979900812 | DEMARCACION DE CALZADAS | ND | 38.67% | 979900812 — DEMARCACION DE CALZADAS
979900813 | ROTULACION VIAL | ND | 38.67% | 979900813 — ROTULACION VIAL
979900814 | ROTULACION PARA EDIFICIOS | ND | 38.67% | 979900814 — ROTULACION PARA EDIFICIOS
979900815 | SERVICIO DE DEMARCACION VERTICAL Y HORIZONTAL VIAL | ND | 38.67% | 979900815 — SERVICIO DE DEMARCACION VERTICAL Y HORIZONTAL VIAL
979900816 | SERVICIO DE DEMARCACION VERTICAL Y HORIZONTAL INDUSTRIAL | ND | 38.67% | 979900816 — SERVICIO DE DEMARCACION VERTICAL Y HORIZONTAL INDUSTRIAL
979900817 | SERVICIO DE DEMARCACION VERTICAL Y HORIZONTAL TURISTICA | ND | 38.67% | 979900817 — SERVICIO DE DEMARCACION VERTICAL Y HORIZONTAL TURISTICA
979900818 | EQUIPAMIENTO, INSTALACION, OPERACION Y MANT. SIST. CENTRALIZADO DE SEMAFORIZACION, CONTROL TRAFICO | ND | 38.67% | 979900818 — EQUIPAMIENTO, INSTALACION, OPERACION Y MANT. SIST. CENTRALIZ
979900819 | ELABORACION Y ROTULACION DE PLACAS CON POLIPROPILENO | ND | 38.67% | 979900819 — ELABORACION Y ROTULACION DE PLACAS CON POLIPROPILENO
979900911 | SERVICIOS DE EVALUACIONES PSICOTÉCNICAS A CONDUCTORES | ND | 38.67% | 979900911 — SERVICIOS DE EVALUACIONES PSICOTÉCNICAS A CONDUCTORES
979900931 | SERVICIO DE EVALUACIONES PRÁCTICAS A CONDUCTORES | ND | 38.67% | 979900931 — SERVICIO DE EVALUACIONES PRÁCTICAS A CONDUCTORES
979901011 | SOFTWARE Y HOSTING ESTRATEGICO PARA LA IMPLANTACION CON SOSTENIBILIDAD DE LA CALIDAD | ND | 38.67% | 979901011 — SOFTWARE Y HOSTING ESTRATEGICO PARA LA IMPLANTACION CON SOST
979901012 | HERRAMIENTAS WEB PARA SISTEMATIZACION Y ADMINISTRACION DE LA INFORMACION NO FINANCIERA DE LOS CARGOS | ND | 38.67% | 979901012 — HERRAMIENTAS WEB PARA SISTEMATIZACION Y ADMINISTRACION DE LA
979901013 | MEJORAMIENTO DE LA PRODUCTIVIDAD E INNOVACION TECNOLOGICA PARA LOS SISTEMAS DE GESTION | ND | 38.67% | 979901013 — MEJORAMIENTO DE LA PRODUCTIVIDAD E INNOVACION TECNOLOGICA PA
980000012 | SERVICIOS PRESTADOS POR HOGARES PARTICULARES AL DAR EMPLEO A TODO TIPO DE PERSONAL DOMESTICO, COMO CAMARERAS | NP | 0% | 980000012 — SERVICIOS PRESTADOS POR HOGARES PARTICULARES AL DAR EMPLEO A
980000013 | SERVICIOS PRESTADOS POR HOGARES PARTICULARES AL DAR EMPLEO A TODO TIPO DE PERSONAL DOMESTICO, COMO COCINERAS | NP | 0% | 980000013 — SERVICIOS PRESTADOS POR HOGARES PARTICULARES AL DAR EMPLEO A
980000014 | SERVICIOS PRESTADOS POR HOGARES PARTICULARES AL DAR EMPLEO A TODO TIPO DE PERSONAL DOMESTICO, COMO NINERAS | NP | 0% | 980000014 — SERVICIOS PRESTADOS POR HOGARES PARTICULARES AL DAR EMPLEO A
980000015 | SERVICIOS PRESTADOS POR HOGARES PARTICULARES AL DAR EMPLEO A TODO TIPO DE PERSONAL DOMESTICO, COMO AMAS DE LLAVES | NP | 0% | 980000015 — SERVICIOS PRESTADOS POR HOGARES PARTICULARES AL DAR EMPLEO A
990000012 | SERVICIOS PRESTADOS POR EMBAJADAS | NP | 0% | 990000012 — SERVICIOS PRESTADOS POR EMBAJADAS
990000013 | SERVICIOS PRESTADOS POR REPRESENTACIONES DE OTROS PAISES | NP | 0% | 990000013 — SERVICIOS PRESTADOS POR REPRESENTACIONES DE OTROS PAISES
9900001110 | SERVICIOS PRESTADOS POR OTROS ORGANOS INTERNACIONALES Y ENTIDADES EXTRATERRITORIALES | NP | 0% | 9900001110 — SERVICIOS PRESTADOS POR OTROS ORGANOS INTERNACIONALES Y ENTI
9900001111 | SERVICIOS PRESTADOS POR OTRAS ENTIDADES EXTRATERRITORIALES | NP | 0% | 9900001111 — SERVICIOS PRESTADOS POR OTRAS ENTIDADES EXTRATERRITORIALES
990000112 | SERVICIOS PRESTADOS POR ORGANIZACIONES INTERNACIONALES COMO LAS NACIONES UNIDAS Y SUS ORGANISMOS ESPECIALIZADOS Y ORGANOS REGIONALES, ETC., ORGANIZACION DE LOS ESTADOS AMERICANOS, UNION EUROPEA, ORGANIZACION DE LA UNIDAD AFRICANA, LIGA DE LOS ESTADOS ARAB | NP | 0% | 990000112 — SERVICIOS PRESTADOS POR ORGANIZACIONES INTERNACIONALES COMO
990000113 | SERVICIOS PRESTADOS POR LA ORGANIZACION DE LOS ESTADOS AMERICANOS | NP | 0% | 990000113 — SERVICIOS PRESTADOS POR LA ORGANIZACION DE LOS ESTADOS AMERI
990000114 | SERVICIOS PRESTADOS POR LA UNION EUROPEA | NP | 0% | 990000114 — SERVICIOS PRESTADOS POR LA UNION EUROPEA
990000115 | SERVICIOS PRESTADOS POR LA ORGANIZACION DE LA UNIDAD AFRICANA | NP | 0% | 990000115 — SERVICIOS PRESTADOS POR LA ORGANIZACION DE LA UNIDAD AFRICAN
990000116 | SERVICIOS PRESTADOS POR LA LIGA DE LOS ESTADOS ARABES | NP | 0% | 990000116 — SERVICIOS PRESTADOS POR LA LIGA DE LOS ESTADOS ARABES
990000117 | SERVICIOS PRESTADOS POR LA ORGANIZACION DE COOPERACION Y DESARROLLO ECONOMICOS | NP | 0% | 990000117 — SERVICIOS PRESTADOS POR LA ORGANIZACION DE COOPERACION Y DES
990000118 | SERVICIOS PRESTADOS POR LA ORGANIZACION MUNDIAL DE ADUANAS | NP | 0% | 990000118 — SERVICIOS PRESTADOS POR LA ORGANIZACION MUNDIAL DE ADUANAS
990000119 | SERVICIOS PRESTADOS POR LA ORGANIZACION DE PAISES PRODUCTORES Y EXPORTADORES DE PETROLEO | NP | 0% | 990000119 — SERVICIOS PRESTADOS POR LA ORGANIZACION DE PAISES PRODUCTORE
990000121 | SERVICIOS DE TRANSFERENCIAS DE TECNOLOGIA DE LA PRODUCTIVIDAD PRESTADOS POR LOS ORGANISMOS INTER. | NP | 0% | 990000121 — SERVICIOS DE TRANSFERENCIAS DE TECNOLOGIA DE LA PRODUCTIVIDA